15.004.0255-0 | BEBEDOURO ELETRICO,TIPO PRESSAO COM FILTRO INTERNO(EXCLUSIVE FORNECIMENTO DE APARELHO),COMPREENDENDO:2 VARAS DE ELETRODU TO PVC DE 3/4",COM LUVAS,10,00M DE FIO 2,5MM2,TOMADA DE EMBU TIR E CAIXA DE EMBUTIR,4,00M DE TUBO PVC DE 25MM,3,00M DE TU BO PVC | UN | 269.65 | EMOP | EMOP
15.004.0255-A | BEBEDOURO ELETRICO,TIPO PRESSAO COM FILTRO INTERNO(EXCLUSIVE FORNECIMENTO DE APARELHO),COMPREENDENDO:2 VARAS DE ELETRODU TO PVC DE 3/4",COM LUVAS,10,00M DE FIO 2,5MM2,TOMADA DE EMBU TIR E CAIXA DE EMBUTIR,4,00M DE TUBO PVC DE 25MM,3,00M DE TU BO PVC | UN | 245.96 | EMOP | EMOP
15.004.0300-0 | TUBO DE PVC RIGIDO,COM DIAMETRO DE 50MM,PBL,PN 80.FORNECIMEN TO | M | 4.75 | EMOP | EMOP
15.004.0300-A | TUBO DE PVC RIGIDO,COM DIAMETRO DE 50MM,PBL,PN 80.FORNECIMEN TO | M | 4.75 | EMOP | EMOP
15.004.0305-0 | ADAPTADOR DE PVC RIGIDO SOLDAVEL,COM BOLSA SOLDAVEL E ROSCA MACHO,DIAMETRO NOMINAL DE 50MM.FORNECIMENTO | UN | 1.56 | EMOP | EMOP
15.004.0305-A | ADAPTADOR DE PVC RIGIDO SOLDAVEL,COM BOLSA SOLDAVEL E ROSCA MACHO,DIAMETRO NOMINAL DE 50MM.FORNECIMENTO | UN | 1.56 | EMOP | EMOP
15.004.0310-0 | CURVA DE 90° DE PVC RIGIDO,SOLDAVEL,DIAMETRO NOMINAL DE 50MM E PRESSAO NOMINAL DE 80.FORNECIMENTO | UN | 8.07 | EMOP | EMOP
15.004.0310-A | CURVA DE 90° DE PVC RIGIDO,SOLDAVEL,DIAMETRO NOMINAL DE 50MM E PRESSAO NOMINAL DE 80.FORNECIMENTO | UN | 8.07 | EMOP | EMOP
15.004.0315-0 | LUVA EM PVC RIGIDO SOLDAVEL,AZUL,DE 50MM.FORNECIMENTO | UN | 2.75 | EMOP | EMOP
15.004.0315-A | LUVA EM PVC RIGIDO SOLDAVEL,AZUL,DE 50MM.FORNECIMENTO | UN | 2.75 | EMOP | EMOP
15.004.0320-0 | TE DE PVC RIGIDO SOLDAVEL,90°,AZUL,COM BOLSAS SOLDAVEIS,DE 5 0MM.FORNECIMENTO | UN | 4.63 | EMOP | EMOP
15.004.0320-A | TE DE PVC RIGIDO SOLDAVEL,90°,AZUL,COM BOLSAS SOLDAVEIS,DE 5 0MM.FORNECIMENTO | UN | 4.63 | EMOP | EMOP
15.004.0325-0 | ASPERSOR DE IMPACTO,PARA IRRIGACAO TIPO ECO,PARA REGA DE JAR DIM.FORNECIMENTO | UN | 23.1 | EMOP | EMOP
15.004.0325-A | ASPERSOR DE IMPACTO,PARA IRRIGACAO TIPO ECO,PARA REGA DE JAR DIM.FORNECIMENTO | UN | 23.1 | EMOP | EMOP
15.004.0330-0 | ASPERSOR DE IMPACTO,PARA IRRIGACAO,TIPO MAXIREGA.FORNECIMENT O | UN | 18.17 | EMOP | EMOP
15.004.0330-A | ASPERSOR DE IMPACTO,PARA IRRIGACAO,TIPO MAXIREGA.FORNECIMENT O | UN | 18.17 | EMOP | EMOP
15.004.0335-0 | ASPERSOR DE IMPACTO,PARA IRRIGACAO,TIPO MINIREGA.FORNECIMENT O | UN | 14.16 | EMOP | EMOP
15.004.0335-A | ASPERSOR DE IMPACTO,PARA IRRIGACAO,TIPO MINIREGA.FORNECIMENT O | UN | 14.16 | EMOP | EMOP
15.004.0500-0 | CALHA DE PISO NORMAL,EM PVC,DN 130,INCLUSIVE ESCAVACAO MANUA L E CAMADA DE CONCRETO PARA ASSENTAMENTO.FORNECIMENTO E COLO CACAO | M | 83.24 | EMOP | EMOP
15.004.0500-A | CALHA DE PISO NORMAL,EM PVC,DN 130,INCLUSIVE ESCAVACAO MANUA L E CAMADA DE CONCRETO PARA ASSENTAMENTO.FORNECIMENTO E COLO CACAO | M | 79.71 | EMOP | EMOP
15.004.0505-0 | CALHA DE PISO NORMAL,EM PVC,DN 200,INCLUSIVE ESCAVACAO MANUA L E CAMADA DE CONCRETO PARA ASSENTAMENTO.FORNECIMENTO E COLO CACAO | M | 134.23 | EMOP | EMOP
15.004.0505-A | CALHA DE PISO NORMAL,EM PVC,DN 200,INCLUSIVE ESCAVACAO MANUA L E CAMADA DE CONCRETO PARA ASSENTAMENTO.FORNECIMENTO E COLO CACAO | M | 130.13 | EMOP | EMOP
15.004.0600-0 | GRELHA PARA CALHA DE PISO,EM PVC,MEDINDO 130X500MM.FORNECIME NTO E COLOCACAO | UN | 39.18 | EMOP | EMOP
15.004.0600-A | GRELHA PARA CALHA DE PISO,EM PVC,MEDINDO 130X500MM.FORNECIME NTO E COLOCACAO | UN | 38.94 | EMOP | EMOP
15.004.0620-0 | GRELHA PARA CALHA DE PISO,EM PVC,MEDINDO 200X500MM.FORNECIME NTO E COLOCACAO | UN | 70.13 | EMOP | EMOP
15.004.0620-A | GRELHA PARA CALHA DE PISO,EM PVC,MEDINDO 200X500MM.FORNECIME NTO E COLOCACAO | UN | 69.89 | EMOP | EMOP
15.004.0640-0 | GRELHA PARA CALHA DE PISO,EM PVC,SUPER-REFORCADA,PARA TRAFEG O DE VEICULOS ATE 3T,MEDINDO 200X500MM.FORNECIMENTO E COLOCA CAO | UN | 129.14 | EMOP | EMOP
15.004.0640-A | GRELHA PARA CALHA DE PISO,EM PVC,SUPER-REFORCADA,PARA TRAFEG O DE VEICULOS ATE 3T,MEDINDO 200X500MM.FORNECIMENTO E COLOCA CAO | UN | 128.9 | EMOP | EMOP
15.004.0700-0 | ABRACADEIRA DE PVC OU NYLON,PARA AMARRACAO DE CABOS TELEFONI COS,COM UTILIZACAO DE PREGOS OU PARAFUSOS PARA FIXACAO,DIAME TRO DE 16MM.FORNECIMENTO E COLOCACAO | UN | 3.23 | EMOP | EMOP
15.004.0700-A | ABRACADEIRA DE PVC OU NYLON,PARA AMARRACAO DE CABOS TELEFONI COS,COM UTILIZACAO DE PREGOS OU PARAFUSOS PARA FIXACAO,DIAME TRO DE 16MM.FORNECIMENTO E COLOCACAO | UN | 2.82 | EMOP | EMOP
15.004.0705-0 | ABRACADEIRA DE PVC OU NYLON,PARA AMARRACAO DE CABOS TELEFONI COS,COM UTILIZACAO DE PREGOS OU PARAFUSOS PARA FIXACAO,DIAME TRO DE 17,5MM.FORNECIMENTO E COLOCACAO | UN | 4.27 | EMOP | EMOP
15.004.0705-A | ABRACADEIRA DE PVC OU NYLON,PARA AMARRACAO DE CABOS TELEFONI COS,COM UTILIZACAO DE PREGOS OU PARAFUSOS PARA FIXACAO,DIAME TRO DE 17,5MM.FORNECIMENTO E COLOCACAO | UN | 3.72 | EMOP | EMOP
15.004.0710-0 | ABRACADEIRA DE PVC OU NYLON,PARA AMARRACAO DE CABOS TELEFONI COS,COM UTILIZACAO DE PREGOS OU PARAFUSOS PARA FIXACAO,DIAME TRO DE 20,5MM.FORNECIMENTO E COLOCACAO | UN | 6.41 | EMOP | EMOP
15.004.0710-A | ABRACADEIRA DE PVC OU NYLON,PARA AMARRACAO DE CABOS TELEFONI COS,COM UTILIZACAO DE PREGOS OU PARAFUSOS PARA FIXACAO,DIAME TRO DE 20,5MM.FORNECIMENTO E COLOCACAO | UN | 5.58 | EMOP | EMOP
15.004.0715-0 | ABRACADEIRA DE PVC OU NYLON,PARA AMARRACAO DE CABOS TELEFONI COS,COM UTILIZACAO DE PREGOS OU PARAFUSOS PARA FIXACAO,DIAME TRO DE 28,5MM.FORNECIMENTO E COLOCACAO | UN | 8.49 | EMOP | EMOP
15.004.0715-A | ABRACADEIRA DE PVC OU NYLON,PARA AMARRACAO DE CABOS TELEFONI COS,COM UTILIZACAO DE PREGOS OU PARAFUSOS PARA FIXACAO,DIAME TRO DE 28,5MM.FORNECIMENTO E COLOCACAO | UN | 7.39 | EMOP | EMOP
15.004.0720-0 | ABRACADEIRA DE PVC OU NYLON,PARA AMARRACAO DE CABOS TELEFONI COS,COM UTILIZACAO DE PREGOS OU PARAFUSOS PARA FIXACAO,DIAME TRO DE 35MM.FORNECIMENTO E COLOCACAO | UN | 16.73 | EMOP | EMOP
15.004.0720-A | ABRACADEIRA DE PVC OU NYLON,PARA AMARRACAO DE CABOS TELEFONI COS,COM UTILIZACAO DE PREGOS OU PARAFUSOS PARA FIXACAO,DIAME TRO DE 35MM.FORNECIMENTO E COLOCACAO | UN | 14.53 | EMOP | EMOP
15.005.0010-0 | INSTALACAO E ASSENTAMENTO DE CHUVEIRO(EXCLUSIVE O FORNECIMEN TO DO APARELHO,REGISTRO E ISOLAMENTO),COMPREENDENDO:5,00M DE TUBO DE COBRE DE 22MM,SOLDAS E CONEXOES | UN | 244.27 | EMOP | EMOP
15.005.0010-A | INSTALACAO E ASSENTAMENTO DE CHUVEIRO(EXCLUSIVE O FORNECIMEN TO DO APARELHO,REGISTRO E ISOLAMENTO),COMPREENDENDO:5,00M DE TUBO DE COBRE DE 22MM,SOLDAS E CONEXOES | UN | 230.06 | EMOP | EMOP
15.005.0020-0 | INSTALACAO E ASSENTAMENTO DE BANHEIRA(EXCLUSIVE O FORNECIMEN TO DO APARELHO E ISOLAMENTO),COMPREENDENDO:8,00M DE TUBO DE COBRE DE 22MM,SOLDAS E CONEXOES | UN | 385.95 | EMOP | EMOP
15.005.0020-A | INSTALACAO E ASSENTAMENTO DE BANHEIRA(EXCLUSIVE O FORNECIMEN TO DO APARELHO E ISOLAMENTO),COMPREENDENDO:8,00M DE TUBO DE COBRE DE 22MM,SOLDAS E CONEXOES | UN | 362.26 | EMOP | EMOP
15.005.0030-0 | INSTALACAO E ASSENTAMENTO DE DUCHINHA MANUAL PARA BANHEIRO(E XCLUSIVE O FORNECIMENTO DO APARELHO E ISOLAMENTO),COMPREENDE NDO:3,00M DE TUBO DE COBRE DE 22MM,SOLDAS E CONEXOES | UN | 223.09 | EMOP | EMOP
15.005.0030-A | INSTALACAO E ASSENTAMENTO DE DUCHINHA MANUAL PARA BANHEIRO(E XCLUSIVE O FORNECIMENTO DO APARELHO E ISOLAMENTO),COMPREENDE NDO:3,00M DE TUBO DE COBRE DE 22MM,SOLDAS E CONEXOES | UN | 204.13 | EMOP | EMOP
15.005.0040-1 | INSTALACAO E ASSENTAMENTO DE PIA COM 1 CUBA(EXCLUSIVE O FORN ECIMENTO DO APARELHO E ISOLAMENTO),COMPREENDENDO:6,00M DE TU BO DE COBRE DE 22MM,SOLDAS E CONEXOES | UN | 235.4 | EMOP | EMOP
15.005.0040-B | INSTALACAO E ASSENTAMENTO DE PIA COM 1 CUBA(EXCLUSIVE O FORN ECIMENTO DO APARELHO E ISOLAMENTO),COMPREENDENDO:6,00M DE TU BO DE COBRE DE 22MM,SOLDAS E CONEXOES | UN | 223.55 | EMOP | EMOP
15.005.0050-0 | INSTALACAO E ASSENTAMENTO DE PIA COM 2 CUBAS(EXCLUSIVE O FOR NECIMENTO DO APARELHO E ISOLAMENTO),COMPREENDENDO:6,00M DE T UBO DE COBRE DE 22MM,SOLDAS E CONEXOES | UN | 266.15 | EMOP | EMOP
15.005.0050-A | INSTALACAO E ASSENTAMENTO DE PIA COM 2 CUBAS(EXCLUSIVE O FOR NECIMENTO DO APARELHO E ISOLAMENTO),COMPREENDENDO:6,00M DE T UBO DE COBRE DE 22MM,SOLDAS E CONEXOES | UN | 253.12 | EMOP | EMOP
15.005.0060-0 | INSTALACAO E ASSENTAMENTO DE LAVATORIO DE 1 TORNEIRA (EXCLUS IVE O FORNECIMENTO DO APARELHO E ISOLAMENTO),COMPREENDENDO: 4,00M DE TUBO DE COBRE DE 22MM,SOLDAS E CONEXOES | UN | 264.07 | EMOP | EMOP
15.005.0060-A | INSTALACAO E ASSENTAMENTO DE LAVATORIO DE 1 TORNEIRA (EXCLUS IVE O FORNECIMENTO DO APARELHO E ISOLAMENTO),COMPREENDENDO: 4,00M DE TUBO DE COBRE DE 22MM,SOLDAS E CONEXOES | UN | 243.44 | EMOP | EMOP
15.005.0070-0 | INSTALACAO E ASSENTAMENTO DE TANQUE DE SERVICO(EXCLUSIVE O F ORNECIMENTO DO APARELHO E ISOLAMENTO),COMPREENDENDO:6,00M DE TUBO DE COBRE DE 22MM,SOLDAS E CONEXOES | UN | 242.85 | EMOP | EMOP
15.005.0070-A | INSTALACAO E ASSENTAMENTO DE TANQUE DE SERVICO(EXCLUSIVE O F ORNECIMENTO DO APARELHO E ISOLAMENTO),COMPREENDENDO:6,00M DE TUBO DE COBRE DE 22MM,SOLDAS E CONEXOES | UN | 230.01 | EMOP | EMOP
15.005.0100-0 | COLUNA DE COBRE DE 28MM,EXCLUSIVE PECAS DE DERIVACAO E ISOLA MENTO | M | 64.41 | EMOP | EMOP
15.005.0100-A | COLUNA DE COBRE DE 28MM,EXCLUSIVE PECAS DE DERIVACAO E ISOLA MENTO | M | 59.9 | EMOP | EMOP
15.005.0110-0 | COLUNA DE COBRE DE 35MM,EXCLUSIVE PECAS DE DERIVACAO E ISOLA MENTO | M | 85.34 | EMOP | EMOP
15.005.0110-A | COLUNA DE COBRE DE 35MM,EXCLUSIVE PECAS DE DERIVACAO E ISOLA MENTO | M | 80.49 | EMOP | EMOP
15.005.0120-0 | COLUNA DE COBRE DE 42MM,EXCLUSIVE PECAS DE DERIVACAO E ISOLA MENTO | M | 109.83 | EMOP | EMOP
15.005.0120-A | COLUNA DE COBRE DE 42MM,EXCLUSIVE PECAS DE DERIVACAO E ISOLA MENTO | M | 104.65 | EMOP | EMOP
15.005.0130-0 | COLUNA DE COBRE DE 54MM,EXCLUSIVE PECAS DE DERIVACAO E ISOLA MENTO | M | 141.87 | EMOP | EMOP
15.005.0130-A | COLUNA DE COBRE DE 54MM,EXCLUSIVE PECAS DE DERIVACAO E ISOLA MENTO | M | 135.92 | EMOP | EMOP
15.005.0140-0 | COLUNA DE COBRE DE 66MM,EXCLUSIVE PECAS DE DERIVACAO E ISOLA MENTO | M | 187.6 | EMOP | EMOP
15.005.0140-A | COLUNA DE COBRE DE 66MM,EXCLUSIVE PECAS DE DERIVACAO E ISOLA MENTO | M | 181.27 | EMOP | EMOP
15.005.0200-0 | INSTALACAO E ASSENTAMENTO DE AR CONDICIONADO TIPO SPLIT DE 9 000 BTU'S,COM 1 CONDENSADOR E 1 EVAPORADOR,(VIDE FORNECIMENT O DO APARELHO NA FAMILIA 18.030)INCLUSIVE ACESSORIOS DE FIXA CAO,EXCLUSIVE ALIMENTACAO ELETRICA E INTERLIGACAO AO CONDENS ADOR/E | UN | 401.71 | EMOP | EMOP
15.005.0200-A | INSTALACAO E ASSENTAMENTO DE AR CONDICIONADO TIPO SPLIT DE 9 000 BTU'S,COM 1 CONDENSADOR E 1 EVAPORADOR,(VIDE FORNECIMENT O DO APARELHO NA FAMILIA 18.030)INCLUSIVE ACESSORIOS DE FIXA CAO,EXCLUSIVE ALIMENTACAO ELETRICA E INTERLIGACAO AO CONDENS ADOR/E | UN | 376.36 | EMOP | EMOP
15.005.0201-0 | INSTALACAO E ASSENTAMENTO DE AR CONDICIONADO TIPO SPLIT DE 1 2000 BTU'S,COM 1 CONDENSADOR E 1 EVAPORADOR,(VIDE FORNECIMEN TO DO APARELHO NA FAMILIA 18.030)INCLUSIVE ACESSORIOS DE FIX ACAO,EXCLUSIVE ALIMENTACAO ELETRICA E INTERLIGACAO AO CONDEN SADOR/ | UN | 442.91 | EMOP | EMOP
15.005.0201-A | INSTALACAO E ASSENTAMENTO DE AR CONDICIONADO TIPO SPLIT DE 1 2000 BTU'S,COM 1 CONDENSADOR E 1 EVAPORADOR,(VIDE FORNECIMEN TO DO APARELHO NA FAMILIA 18.030)INCLUSIVE ACESSORIOS DE FIX ACAO,EXCLUSIVE ALIMENTACAO ELETRICA E INTERLIGACAO AO CONDEN SADOR/ | UN | 417.55 | EMOP | EMOP
15.005.0202-0 | INSTALACAO E ASSENTAMENTO DE AR CONDICIONADO TIPO SPLIT DE 1 8000 BTU'S,COM 1 CONDENSADOR E 1 EVAPORADOR,(VIDE FORNECIMEN TO DO APARELHO NA FAMILIA 18.030)INCLUSIVE ACESSORIOS DE FIX ACAO,EXCLUSIVE ALIMENTACAO ELETRICA E INTERLIGACAO AO CONDEN SAOR/E | UN | 846.11 | EMOP | EMOP
15.005.0202-A | INSTALACAO E ASSENTAMENTO DE AR CONDICIONADO TIPO SPLIT DE 1 8000 BTU'S,COM 1 CONDENSADOR E 1 EVAPORADOR,(VIDE FORNECIMEN TO DO APARELHO NA FAMILIA 18.030)INCLUSIVE ACESSORIOS DE FIX ACAO,EXCLUSIVE ALIMENTACAO ELETRICA E INTERLIGACAO AO CONDEN SAOR/E | UN | 800.48 | EMOP | EMOP
15.005.0203-0 | INSTALACAO E ASSENTAMENTO DE AR CONDICIONADO TIPO SPLIT DE 1 8000 BTU'S,COM 1 CONDENSADOR E 2 EVAPORADORES,(VIDE FORNECIM ENTO DO APARELHO NA FAMILIA 18.030)INCLUSIVE ACESSORIOS DE F IXACAO,EXCLUSIVE ALIMENTACAO ELETRICA E INTERLIGACAO AO COND ENSADO | UN | 1394.57 | EMOP | EMOP
15.005.0203-A | INSTALACAO E ASSENTAMENTO DE AR CONDICIONADO TIPO SPLIT DE 1 8000 BTU'S,COM 1 CONDENSADOR E 2 EVAPORADORES,(VIDE FORNECIM ENTO DO APARELHO NA FAMILIA 18.030)INCLUSIVE ACESSORIOS DE F IXACAO,EXCLUSIVE ALIMENTACAO ELETRICA E INTERLIGACAO AO COND ENSADO | UN | 1341.83 | EMOP | EMOP
15.005.0204-0 | INSTALACAO E ASSENTAMENTO DE AR CONDICIONADO TIPO SPLIT DE 2 4000 BTU'S,COM 1 CONDENSADOR E 1 EVAPORADOR,(VIDE FORNECIMEN TO DO APARELHO NA FAMILIA 18.030)INCLUSIVE ACESSORIOS DE FIX ACAO,EXCLUSIVE ALIMENTACAO ELETRICA E INTERLIGACAO AO CONDEN SADOR/ | UN | 913.61 | EMOP | EMOP
15.005.0204-A | INSTALACAO E ASSENTAMENTO DE AR CONDICIONADO TIPO SPLIT DE 2 4000 BTU'S,COM 1 CONDENSADOR E 1 EVAPORADOR,(VIDE FORNECIMEN TO DO APARELHO NA FAMILIA 18.030)INCLUSIVE ACESSORIOS DE FIX ACAO,EXCLUSIVE ALIMENTACAO ELETRICA E INTERLIGACAO AO CONDEN SADOR/ | UN | 867.98 | EMOP | EMOP
15.005.0205-0 | INSTALACAO E ASSENTAMENTO DE AR CONDICIONADO TIPO SPLIT DE 2 4000 BTU'S,COM 1 CONDENSADOR E 2 EVAPORADORES,(VIDE FORNECIM ENTO DO APARELHO NA FAMILIA 18.030)INCLUSIVE ACESSORIOS DE F IXACAO,EXCLUSIVE ALIMENTACAO ELETRICA E INTERLIGACAO AO COND ENSADO | UN | 1498.8 | EMOP | EMOP
15.005.0205-A | INSTALACAO E ASSENTAMENTO DE AR CONDICIONADO TIPO SPLIT DE 2 4000 BTU'S,COM 1 CONDENSADOR E 2 EVAPORADORES,(VIDE FORNECIM ENTO DO APARELHO NA FAMILIA 18.030)INCLUSIVE ACESSORIOS DE F IXACAO,EXCLUSIVE ALIMENTACAO ELETRICA E INTERLIGACAO AO COND ENSADO | UN | 1446.06 | EMOP | EMOP
15.005.0206-0 | INSTALACAO E ASSENTAMENTO DE AR CONDICIONADO TIPO SPLIT DE 3 0000 BTU'S,COM 1 CONDENSADOR E 1 EVAPORADOR,(VIDE FORNECIMEN TO DO APARELHO NA FAMILIA 18.030)INCLUSIVE ACESSORIOS DE FIX ACAO,EXCLUSIVE ALIMENTACAO ELETRICA E INTERLIGACAO AO CONDEN SADOR/ | UN | 1617.84 | EMOP | EMOP
15.005.0206-A | INSTALACAO E ASSENTAMENTO DE AR CONDICIONADO TIPO SPLIT DE 3 0000 BTU'S,COM 1 CONDENSADOR E 1 EVAPORADOR,(VIDE FORNECIMEN TO DO APARELHO NA FAMILIA 18.030)INCLUSIVE ACESSORIOS DE FIX ACAO,EXCLUSIVE ALIMENTACAO ELETRICA E INTERLIGACAO AO CONDEN SADOR/ | UN | 1543.25 | EMOP | EMOP
15.005.0207-0 | INSTALACAO E ASSENTAMENTO DE AR CONDICIONADO TIPO SPLIT DE 3 6000 BTU'S,COM 1 CONDENSADOR E 1 EVAPORADOR,(VIDE FORNECIMEN TO DO APARELHO NA FAMILIA 18.030)INCLUSIVE ACESSORIOS DE FIX ACAO,EXCLUSIVE ALIMENTACAO ELETRICA E INTERLIGACAO AO CONDEN SADOR/ | UN | 1713.43 | EMOP | EMOP
15.005.0207-A | INSTALACAO E ASSENTAMENTO DE AR CONDICIONADO TIPO SPLIT DE 3 6000 BTU'S,COM 1 CONDENSADOR E 1 EVAPORADOR,(VIDE FORNECIMEN TO DO APARELHO NA FAMILIA 18.030)INCLUSIVE ACESSORIOS DE FIX ACAO,EXCLUSIVE ALIMENTACAO ELETRICA E INTERLIGACAO AO CONDEN SADOR/ | UN | 1638.84 | EMOP | EMOP
15.005.0208-0 | INSTALACAO E ASSENTAMENTO DE AR CONDICIONADO TIPO SPLIT DE 4 8000 BTU'S,COM 1 CONDENSADOR E 1 EVAPORADOR,(VIDE FORNECIMEN TO DO APARELHO NA FAMILIA 18.030)INCLUSIVE ACESSORIOS DE FIX ACAO,EXCLUSIVE ALIMENTACAO ELETRICA E INTERLIGACAO AO CONDEN SADOR/ | UN | 2235.88 | EMOP | EMOP
15.005.0208-A | INSTALACAO E ASSENTAMENTO DE AR CONDICIONADO TIPO SPLIT DE 4 8000 BTU'S,COM 1 CONDENSADOR E 1 EVAPORADOR,(VIDE FORNECIMEN TO DO APARELHO NA FAMILIA 18.030)INCLUSIVE ACESSORIOS DE FIX ACAO,EXCLUSIVE ALIMENTACAO ELETRICA E INTERLIGACAO AO CONDEN SADOR/ | UN | 2152 | EMOP | EMOP
15.005.0209-0 | INSTALACAO E ASSENTAMENTO DE AR CONDICIONADO TIPO SPLIT DE 6 0000 BTU'S,COM 1 CONDENSADOR E 1 EVAPORADOR,(VIDE FORNECIMEN TO DO APARELHO NA FAMILIA 18.030)INCLUSIVE ACESSORIOS DE FIX ACAO,EXCLUSIVE ALIMENTACAO ELETRICA E INTERLIGACAO AO CONDEN SADOR/ | UN | 2305.94 | EMOP | EMOP
15.005.0209-A | INSTALACAO E ASSENTAMENTO DE AR CONDICIONADO TIPO SPLIT DE 6 0000 BTU'S,COM 1 CONDENSADOR E 1 EVAPORADOR,(VIDE FORNECIMEN TO DO APARELHO NA FAMILIA 18.030)INCLUSIVE ACESSORIOS DE FIX ACAO,EXCLUSIVE ALIMENTACAO ELETRICA E INTERLIGACAO AO CONDEN SADOR/ | UN | 2222.07 | EMOP | EMOP
15.005.0253-0 | DUTO PARA CONDICIONAMENTO DE AR,CHAVETADO EM CHAPA DE ACO GA LVANIZADO,NAS DIVERSAS BITOLAS,CONFORME SMACNA/ABNT,ISOLADO COM MANTA DE LA DE VIDRO,REVESTIDA COM FOLHA DE ALUMINIO,INC LUINDO CINTAS,FITAS,SUPORTES PINTADOS,DIFUSORES E GRELHAS EM ALUMINI | KG | 37.95 | EMOP | EMOP
15.005.0253-A | DUTO PARA CONDICIONAMENTO DE AR,CHAVETADO EM CHAPA DE ACO GA LVANIZADO,NAS DIVERSAS BITOLAS,CONFORME SMACNA/ABNT,ISOLADO COM MANTA DE LA DE VIDRO,REVESTIDA COM FOLHA DE ALUMINIO,INC LUINDO CINTAS,FITAS,SUPORTES PINTADOS,DIFUSORES E GRELHAS EM ALUMINI | KG | 35.21 | EMOP | EMOP
15.005.0255-0 | TUBULACAO EM COBRE PARA INTERLIGACAO DE SPLIT SYSTEM AO COND ENSADOR/EVAPORADOR,INCLUSIVE ISOLAMENTO TERMICO,ALIMENTACAO ELETRICA,CONEXOES E FIXACAO,PARA APARELHOS ATE 48000 BTU'S.F ORNECIMENTO E INSTALACAO | M | 149.99 | EMOP | EMOP
15.005.0255-A | TUBULACAO EM COBRE PARA INTERLIGACAO DE SPLIT SYSTEM AO COND ENSADOR/EVAPORADOR,INCLUSIVE ISOLAMENTO TERMICO,ALIMENTACAO ELETRICA,CONEXOES E FIXACAO,PARA APARELHOS ATE 48000 BTU'S.F ORNECIMENTO E INSTALACAO | M | 140.49 | EMOP | EMOP
15.005.0260-0 | TUBULACAO EM COBRE PARA INTERLIGACAO DE SPLIT SYSTEM AO COND ENSADOR/EVAPORADOR,INCLUSIVE ISOLAMENTO TERMICO,ALIMENTACAO ELETRICA,CONEXOES E FIXACAO,PARA APARELHOS DE 60000 BTU'S.FO RNECIMENTO E INSTALACAO | M | 173.13 | EMOP | EMOP
15.005.0260-A | TUBULACAO EM COBRE PARA INTERLIGACAO DE SPLIT SYSTEM AO COND ENSADOR/EVAPORADOR,INCLUSIVE ISOLAMENTO TERMICO,ALIMENTACAO ELETRICA,CONEXOES E FIXACAO,PARA APARELHOS DE 60000 BTU'S.FO RNECIMENTO E INSTALACAO | M | 163.63 | EMOP | EMOP
15.005.0275-0 | DUTO PARA EXAUSTAO DE COCCAO DE FOGOES,SOLDADO EM CHAPA PRET A,CONFORME ABNT,PINTADOS COM TINTA RESISTENTE AO CALOR,INCLU SIVE SUPORTES PINTADOS,LONAS E DEMAIS ITENS NECESSARIOS.FORN ECIMENTO E COLOCACAO | KG | 37.21 | EMOP | EMOP
15.005.0275-A | DUTO PARA EXAUSTAO DE COCCAO DE FOGOES,SOLDADO EM CHAPA PRET A,CONFORME ABNT,PINTADOS COM TINTA RESISTENTE AO CALOR,INCLU SIVE SUPORTES PINTADOS,LONAS E DEMAIS ITENS NECESSARIOS.FORN ECIMENTO E COLOCACAO | KG | 34.47 | EMOP | EMOP
15.005.0278-0 | DUTO PARA EXAUSTAO DE AR DE CALDEIROES/FORNOS,CHAVETADO EM C HAPA DE ACO GALVANIZADO,NAS DIVERSAS BITOLAS,CONFORME SMACNA /ABNT,INCLUSIVE SUPORTES PINTADOS,LONAS E DEMAIS ITENS NECES SARIOS.FORNECIMENTO E COLOCACAO | KG | 23.57 | EMOP | EMOP
15.005.0278-A | DUTO PARA EXAUSTAO DE AR DE CALDEIROES/FORNOS,CHAVETADO EM C HAPA DE ACO GALVANIZADO,NAS DIVERSAS BITOLAS,CONFORME SMACNA /ABNT,INCLUSIVE SUPORTES PINTADOS,LONAS E DEMAIS ITENS NECES SARIOS.FORNECIMENTO E COLOCACAO | KG | 21.38 | EMOP | EMOP
15.005.0280-0 | DUTO PARA EXAUSTAO DE AR/VENTILACAO,CHAVETADO EM CHAPA DE AC O GALVANIZADO,NAS DIVERSAS BITOLAS,CONFORME SMACNA/ABNT,INCL USIVE SUPORTES PINTADOS,GRELHAS,DIFUSORES EM ALUMINIO EXTRUD ADO E DEMAIS ITENS NECESSARIOS.FORNECIMENTO E COLOCACAO | KG | 37.87 | EMOP | EMOP
15.005.0280-A | DUTO PARA EXAUSTAO DE AR/VENTILACAO,CHAVETADO EM CHAPA DE AC O GALVANIZADO,NAS DIVERSAS BITOLAS,CONFORME SMACNA/ABNT,INCL USIVE SUPORTES PINTADOS,GRELHAS,DIFUSORES EM ALUMINIO EXTRUD ADO E DEMAIS ITENS NECESSARIOS.FORNECIMENTO E COLOCACAO | KG | 35.13 | EMOP | EMOP
15.006.0010-0 | CAIXA DE INCENDIO INTERNA PADRAO CBERJ,DE ACO,MEDINDO 70X50X 25CM,COMPREENDENDO:2 LANCES DE 15,00M DE MANGUEIRA DE FIBRA DE POLIESTER PURA,TIPO 2,REVESTIDA INTERNAMENTE COM BORRACHA VULCANIZADA NO DIAMETRO DE 1.1/2",EMPATADA,COM REGISTRO,ADAP TADOR E | UN | 802.56 | EMOP | EMOP
15.006.0010-A | CAIXA DE INCENDIO INTERNA PADRAO CBERJ,DE ACO,MEDINDO 70X50X 25CM,COMPREENDENDO:2 LANCES DE 15,00M DE MANGUEIRA DE FIBRA DE POLIESTER PURA,TIPO 2,REVESTIDA INTERNAMENTE COM BORRACHA VULCANIZADA NO DIAMETRO DE 1.1/2",EMPATADA,COM REGISTRO,ADAP TADOR E | UN | 796.88 | EMOP | EMOP
15.006.0012-0 | CAIXA DE INCENDIO EXTERNA,PADRAO CBERJ,DE ACO,MEDINDO 70X50X 25CM,COMPREENDENDO:2 LANCES DE 15,00M DE MANGUEIRA DE FIBRA DE POLIESTER PURA,TIPO 2,REVESTIDA INTERNAMENTE COM BORRACHA VULCANIZADA NO DIAMETRO DE 1.1/2",EMPATADA,COM REGISTRO,ADAP TADOR E | UN | 795.47 | EMOP | EMOP
15.006.0012-A | CAIXA DE INCENDIO EXTERNA,PADRAO CBERJ,DE ACO,MEDINDO 70X50X 25CM,COMPREENDENDO:2 LANCES DE 15,00M DE MANGUEIRA DE FIBRA DE POLIESTER PURA,TIPO 2,REVESTIDA INTERNAMENTE COM BORRACHA VULCANIZADA NO DIAMETRO DE 1.1/2",EMPATADA,COM REGISTRO,ADAP TADOR E | UN | 790.73 | EMOP | EMOP
15.006.0015-0 | UM LANCE DE 15,00M DE MANGUEIRA DE FIBRA DE POLIESTER PURA,T IPO 2,REVESTIDA INTERNAMENTE COM BORRACHA VULCANIZADA NO DIA METRO DE 1.1/2".FORNECIMENTO E COLOCACAO | UN | 192.11 | EMOP | EMOP
15.006.0015-A | UM LANCE DE 15,00M DE MANGUEIRA DE FIBRA DE POLIESTER PURA,T IPO 2,REVESTIDA INTERNAMENTE COM BORRACHA VULCANIZADA NO DIA METRO DE 1.1/2".FORNECIMENTO E COLOCACAO | UN | 191.56 | EMOP | EMOP
15.006.0016-0 | DOIS LANCES DE 15,00M DE MANGUEIRA DE FIBRA DE POLIESTER PUR A,TIPO 2,REVESTIDA INTERNAMENTE COM BORRACHA VULCANIZADA NO DIAMETRO DE 1.1/2".FORNECIMENTO E COLOCACAO | UN | 383.19 | EMOP | EMOP
15.006.0016-A | DOIS LANCES DE 15,00M DE MANGUEIRA DE FIBRA DE POLIESTER PUR A,TIPO 2,REVESTIDA INTERNAMENTE COM BORRACHA VULCANIZADA NO DIAMETRO DE 1.1/2".FORNECIMENTO E COLOCACAO | UN | 382.23 | EMOP | EMOP
15.006.0035-0 | HIDRANTE DE COLUNA COMPLETO,PARA LINHA DE 100MM,INCLUSIVE PE CAS COMPLEMENTARES ATE O INICIO DA TUBULACAO HORIZONTAL E FO RNECIMENTO DO MATERIAL PARA REJUNTAMENTO.FORNECIMENTO E ASSE NTAMENTO | UN | 5890.15 | EMOP | EMOP
15.006.0035-A | HIDRANTE DE COLUNA COMPLETO,PARA LINHA DE 100MM,INCLUSIVE PE CAS COMPLEMENTARES ATE O INICIO DA TUBULACAO HORIZONTAL E FO RNECIMENTO DO MATERIAL PARA REJUNTAMENTO.FORNECIMENTO E ASSE NTAMENTO | UN | 5848.27 | EMOP | EMOP
15.006.0040-0 | HIDRANTE SUBTERRANEO COMPLETO,EXCLUSIVE ESTE,CONSIDERANDO PE CAS COMPLEMENTARES ATE O INICIO DA TUBULACAO HORIZONTAL E FO RNECIMENTO DO MATERIAL DE REJUNTAMENTO.ASSENTAMENTO | UN | 847.24 | EMOP | EMOP
15.006.0040-A | HIDRANTE SUBTERRANEO COMPLETO,EXCLUSIVE ESTE,CONSIDERANDO PE CAS COMPLEMENTARES ATE O INICIO DA TUBULACAO HORIZONTAL E FO RNECIMENTO DO MATERIAL DE REJUNTAMENTO.ASSENTAMENTO | UN | 805.36 | EMOP | EMOP
15.006.0045-0 | INSTALACAO DE INCENDIO(HIDRANTE)EM CAIXA ENTERRADA DE ALVENA RIA COM TIJOLO MACICO,PAREDE MEIA VEZ(10CM)MEDINDO 40X30X50C M,REVESTIDA INTERNAMENTE,COM TAMPA DE FERRO FUNDIDO,INCLUSIV E PECAS COMPREENDENDO:REGISTRO DE GAVETA EM BRONZE 2.1/2",TA MPAO C | UN | 1103.55 | EMOP | EMOP
15.006.0045-A | INSTALACAO DE INCENDIO(HIDRANTE)EM CAIXA ENTERRADA DE ALVENA RIA COM TIJOLO MACICO,PAREDE MEIA VEZ(10CM)MEDINDO 40X30X50C M,REVESTIDA INTERNAMENTE,COM TAMPA DE FERRO FUNDIDO,INCLUSIV E PECAS COMPREENDENDO:REGISTRO DE GAVETA EM BRONZE 2.1/2",TA MPAO C | UN | 1041.86 | EMOP | EMOP
15.007.0208-0 | HASTE PARA ATERRAMENTO,DE COBRE DE 5/8"(16MM),COM 3,00M DE C OMPRIMENTO.FORNECIMENTO E COLOCACAO | UN | 189.21 | EMOP | EMOP
15.007.0208-A | HASTE PARA ATERRAMENTO,DE COBRE DE 5/8"(16MM),COM 3,00M DE C OMPRIMENTO.FORNECIMENTO E COLOCACAO | UN | 173.58 | EMOP | EMOP
15.007.0209-0 | HASTE PARA ATERRAMENTO,DE COBRE DE 5/8"(16MM),COM 2,40M DE C OMPRIMENTO.FORNECIMENTO E COLOCACAO | UN | 154.74 | EMOP | EMOP
15.007.0209-A | HASTE PARA ATERRAMENTO,DE COBRE DE 5/8"(16MM),COM 2,40M DE C OMPRIMENTO.FORNECIMENTO E COLOCACAO | UN | 142.1 | EMOP | EMOP
15.007.0210-0 | PARA-RAIO DE TELHADO,TIPO FRANKLIN,EM LATAO CROMADO,H=37,5CM ,COMPREENDENDO:30,00M DE CORDOALHA DE COBRE 16MM2,HASTE DE T ERRA E DEMAIS MATERIAIS NECESSARIOS.FORNECIMENTO E COLOCACAO | UN | 918.12 | EMOP | EMOP
15.007.0210-A | PARA-RAIO DE TELHADO,TIPO FRANKLIN,EM LATAO CROMADO,H=37,5CM ,COMPREENDENDO:30,00M DE CORDOALHA DE COBRE 16MM2,HASTE DE T ERRA E DEMAIS MATERIAIS NECESSARIOS.FORNECIMENTO E COLOCACAO | UN | 869.21 | EMOP | EMOP
15.007.0214-0 | SUPORTE PARA FIXACAO DE CABO PARA PARA-RAIO,COM 20CM DE COMP RIMENTO,COM ISOLADOR.FORNECIMENTO E COLOCACAO | UN | 35.12 | EMOP | EMOP
15.007.0214-A | SUPORTE PARA FIXACAO DE CABO PARA PARA-RAIO,COM 20CM DE COMP RIMENTO,COM ISOLADOR.FORNECIMENTO E COLOCACAO | UN | 33.23 | EMOP | EMOP
15.007.0216-0 | TERMINAL AEREO PARA PARA-RAIO(CAPTOR 1 PONTA)EM LATAO MACICO ,3/8"X600MM,FIXACAO COM ROSCA MECANICA E ABRACADEIRA,INCLUSI VE CAPTOR.FORNECIMENTO E COLOCACAO | UN | 25.39 | EMOP | EMOP
15.007.0216-A | TERMINAL AEREO PARA PARA-RAIO(CAPTOR 1 PONTA)EM LATAO MACICO ,3/8"X600MM,FIXACAO COM ROSCA MECANICA E ABRACADEIRA,INCLUSI VE CAPTOR.FORNECIMENTO E COLOCACAO | UN | 23.02 | EMOP | EMOP
15.007.0218-0 | PRESILHA EM LATAO COM FURO DE 7MM.FORNECIMENTO E COLOCACAO | UN | 12.66 | EMOP | EMOP
15.007.0218-A | PRESILHA EM LATAO COM FURO DE 7MM.FORNECIMENTO E COLOCACAO | UN | 11.24 | EMOP | EMOP
15.007.0250-0 | DISJUNTOR TRIFASICO A VOLUME REDUZIDO DE OLEO,15KV-350MVA,CO M RELES PRIMARIOS.FORNECIMENTO E COLOCACAO | UN | 37496.89 | EMOP | EMOP
15.007.0250-A | DISJUNTOR TRIFASICO A VOLUME REDUZIDO DE OLEO,15KV-350MVA,CO M RELES PRIMARIOS.FORNECIMENTO E COLOCACAO | UN | 37477.94 | EMOP | EMOP
15.007.0255-0 | DISJUNTOR TRIFASICO A VOLUME REDUZIDO DE OLEO,15KV-500MVA,CO M RELES PRIMARIOS.FORNECIMENTO E COLOCACAO | UN | 14603.92 | EMOP | EMOP
15.007.0255-A | DISJUNTOR TRIFASICO A VOLUME REDUZIDO DE OLEO,15KV-500MVA,CO M RELES PRIMARIOS.FORNECIMENTO E COLOCACAO | UN | 14584.97 | EMOP | EMOP
15.007.0260-0 | DISJUNTOR DE VOLUME REDUZIDO DE OLEO TRIPOLAR,CLASSE 15KV,CO RRENTE NOMINAL DE 800A/500MVA,COM OS ACESSORIOS:CARREGADOR D E MOLA MOTORIZADO,RELES DE ABERTURA E FECHAMENTO,BLOQUEIO ME CANICO KIRK.FORNECIMENTO E COLOCACAO | UN | 49196.79 | EMOP | EMOP
15.007.0260-A | DISJUNTOR DE VOLUME REDUZIDO DE OLEO TRIPOLAR,CLASSE 15KV,CO RRENTE NOMINAL DE 800A/500MVA,COM OS ACESSORIOS:CARREGADOR D E MOLA MOTORIZADO,RELES DE ABERTURA E FECHAMENTO,BLOQUEIO ME CANICO KIRK.FORNECIMENTO E COLOCACAO | UN | 49075.72 | EMOP | EMOP
15.007.0280-0 | SECCIONADOR TRIPOLAR,ACIONAMENTO SIMULTANEO,COMANDO POR VARA DE MANOBRA,15KV-400A.FORNECIMENTO E COLOCACAO | UN | 1415.7 | EMOP | EMOP
15.007.0280-A | SECCIONADOR TRIPOLAR,ACIONAMENTO SIMULTANEO,COMANDO POR VARA DE MANOBRA,15KV-400A.FORNECIMENTO E COLOCACAO | UN | 1410.96 | EMOP | EMOP
15.007.0285-0 | SECCIONADOR TRIPOLAR,ACIONAMENTO SIMULTANEO,COMANDO POR PUNH O DE MANOBRA,15KV-400A.FORNECIMENTO E COLOCACAO | UN | 712.47 | EMOP | EMOP
15.007.0285-A | SECCIONADOR TRIPOLAR,ACIONAMENTO SIMULTANEO,COMANDO POR PUNH O DE MANOBRA,15KV-400A.FORNECIMENTO E COLOCACAO | UN | 707.73 | EMOP | EMOP
15.007.0290-0 | SECCIONADOR TRIPOLAR COM FUSIVEIS,ACIONAMENTO SIMULTANEO,COM ANDO POR VARA DE MANOBRA,15KV-400A.FORNECIMENTO E COLOCACAO | UN | 1935.47 | EMOP | EMOP
15.007.0290-A | SECCIONADOR TRIPOLAR COM FUSIVEIS,ACIONAMENTO SIMULTANEO,COM ANDO POR VARA DE MANOBRA,15KV-400A.FORNECIMENTO E COLOCACAO | UN | 1930.73 | EMOP | EMOP
15.007.0295-0 | SECCIONADOR TRIPOLAR COM FUSIVEIS,ACIONAMENTO SIMULTANEO,COM ANDO POR PUNHO DE MANOBRA,15KV-400A.FORNECIMENTO E COLOCACAO | UN | 1173.47 | EMOP | EMOP
15.007.0295-A | SECCIONADOR TRIPOLAR COM FUSIVEIS,ACIONAMENTO SIMULTANEO,COM ANDO POR PUNHO DE MANOBRA,15KV-400A.FORNECIMENTO E COLOCACAO | UN | 1168.73 | EMOP | EMOP
15.007.0334-0 | VARA DE MANOBRA EM FENOLITE,COM PONTEIRA DE DURALUMINIO TEST ADA EM 15KV,COM 3,00M DE COMPRIMENTO.FORNECIMENTO | UN | 165 | EMOP | EMOP
15.007.0334-A | VARA DE MANOBRA EM FENOLITE,COM PONTEIRA DE DURALUMINIO TEST ADA EM 15KV,COM 3,00M DE COMPRIMENTO.FORNECIMENTO | UN | 165 | EMOP | EMOP
15.007.0338-0 | MUFLA TERMINAL,INTERNA OU EXTERNA,PARA CABO SINGELO DE 15KV. FORNECIMENTO E COLOCACAO | UN | 232.64 | EMOP | EMOP
15.007.0338-A | MUFLA TERMINAL,INTERNA OU EXTERNA,PARA CABO SINGELO DE 15KV. FORNECIMENTO E COLOCACAO | UN | 223.17 | EMOP | EMOP
15.007.0340-0 | VERGALHAO DE COBRE DE 3/8".FORNECIMENTO E COLOCACAO | M | 46.75 | EMOP | EMOP
15.007.0340-A | VERGALHAO DE COBRE DE 3/8".FORNECIMENTO E COLOCACAO | M | 45.09 | EMOP | EMOP
15.007.0345-0 | ISOLADOR DE PINO,TIPO HI-TOP,CILINDRICO CLASSE 15KV.FORNECIM ENTO E COLOCACAO | UN | 24.74 | EMOP | EMOP
15.007.0345-A | ISOLADOR DE PINO,TIPO HI-TOP,CILINDRICO CLASSE 15KV.FORNECIM ENTO E COLOCACAO | UN | 23.79 | EMOP | EMOP
15.007.0347-0 | ISOLADOR DE SUSPENSAO(DISCO),TIPO CAVILHA CLASSE 15KV.FORNEC IMENTO E COLOCACAO | UN | 78.11 | EMOP | EMOP
15.007.0347-A | ISOLADOR DE SUSPENSAO(DISCO),TIPO CAVILHA CLASSE 15KV.FORNEC IMENTO E COLOCACAO | UN | 75.74 | EMOP | EMOP
15.007.0350-0 | INTERTRAVAMENTO MECANICO (DISJUNTOR X CHAVES FACA),COM FECHA DURAS.FORNECIMENTO E COLOCACAO | UN | 1137.78 | EMOP | EMOP
15.007.0350-A | INTERTRAVAMENTO MECANICO (DISJUNTOR X CHAVES FACA),COM FECHA DURAS.FORNECIMENTO E COLOCACAO | UN | 1099.88 | EMOP | EMOP
15.007.0351-0 | PARA-RAIO,TIPO VALVULA,PARA 15KV/5KA.FORNECIMENTO E INSTALAC AO | UN | 281.56 | EMOP | EMOP
15.007.0351-A | PARA-RAIO,TIPO VALVULA,PARA 15KV/5KA.FORNECIMENTO E INSTALAC AO | UN | 253.14 | EMOP | EMOP
15.007.0357-0 | CHAVE FUSIVEL,UNIPOLAR,COMANDO POR VARA DE MANOBRA,15KV-100A .FORNECIMENTO E COLOCACAO | UN | 255.97 | EMOP | EMOP
15.007.0357-A | CHAVE FUSIVEL,UNIPOLAR,COMANDO POR VARA DE MANOBRA,15KV-100A .FORNECIMENTO E COLOCACAO | UN | 251.23 | EMOP | EMOP
15.007.0359-0 | BOTOEIRA DE COMANDO A DISTANCIA(EMERGENCIA),BLINDADA EM CAIX A DE ALUMINIO FUNDIDO COM PORTA DE VIDRO(ACIONADA AUTOMATICA MENTE AO QUEBRAR O VIDRO),COMPREENDENDO:5 VARAS DE ELETRODUT O DE 1/2",50,00M DE FIO 1MM2,CAIXAS E CONEXOES,INCLUSIVE ABE TURA E | UN | 531.67 | EMOP | EMOP
15.007.0359-A | BOTOEIRA DE COMANDO A DISTANCIA(EMERGENCIA),BLINDADA EM CAIX A DE ALUMINIO FUNDIDO COM PORTA DE VIDRO(ACIONADA AUTOMATICA MENTE AO QUEBRAR O VIDRO),COMPREENDENDO:5 VARAS DE ELETRODUT O DE 1/2",50,00M DE FIO 1MM2,CAIXAS E CONEXOES,INCLUSIVE ABE TURA E | UN | 493.77 | EMOP | EMOP
15.007.0400-0 | QUADRO DE DISTRIBUICAO DE ENERGIA PARA DISJUNTORES TERMO-MAG NETICOS UNIPOLARES,DE SOBREPOR,COM PORTA E BARRAMENTOS DE FA SE,NEUTRO E TERRA,PARA INSTALACAO DE ATE 3 DISJUNTORES SEM DISPOSITIVO PARA CHAVE GERAL.FORNECIMENTO E COLOCACAO | UN | 81.56 | EMOP | EMOP
15.007.0400-A | QUADRO DE DISTRIBUICAO DE ENERGIA PARA DISJUNTORES TERMO-MAG NETICOS UNIPOLARES,DE SOBREPOR,COM PORTA E BARRAMENTOS DE FA SE,NEUTRO E TERRA,PARA INSTALACAO DE ATE 3 DISJUNTORES SEM DISPOSITIVO PARA CHAVE GERAL.FORNECIMENTO E COLOCACAO | UN | 73.03 | EMOP | EMOP
15.007.0405-0 | QUADRO DE DISTRIBUICAO DE ENERGIA PARA DISJUNTORES TERMO-MAG NETICOS UNIPOLARES,DE SOBREPOR,COM PORTA E BARRAMENTOS DE FA SE,NEUTRO E TERRA,PARA INSTALACAO DE ATE 6 DISJUNTORES SEM D ISPOSITIVO PARA CHAVE GERAL.FORNECIMENTO E COLOCACAO | UN | 89.6 | EMOP | EMOP
15.007.0405-A | QUADRO DE DISTRIBUICAO DE ENERGIA PARA DISJUNTORES TERMO-MAG NETICOS UNIPOLARES,DE SOBREPOR,COM PORTA E BARRAMENTOS DE FA SE,NEUTRO E TERRA,PARA INSTALACAO DE ATE 6 DISJUNTORES SEM D ISPOSITIVO PARA CHAVE GERAL.FORNECIMENTO E COLOCACAO | UN | 81.07 | EMOP | EMOP
15.007.0410-0 | QUADRO DE DISTRIBUICAO DE ENERGIA PARA DISJUNTORES TERMO-MAG NETICOS UNIPOLARES,DE SOBREPOR,COM PORTA E BARRAMENTOS DE FA SE,NEUTRO E TERRA,PARA INSTALACAO DE ATE 12 DISJUNTORES SEM DISPOSITIVO PARA CHAVE GERAL.FORNECIMENTO E COLOCACAO | UN | 119.25 | EMOP | EMOP
15.007.0410-A | QUADRO DE DISTRIBUICAO DE ENERGIA PARA DISJUNTORES TERMO-MAG NETICOS UNIPOLARES,DE SOBREPOR,COM PORTA E BARRAMENTOS DE FA SE,NEUTRO E TERRA,PARA INSTALACAO DE ATE 12 DISJUNTORES SEM DISPOSITIVO PARA CHAVE GERAL.FORNECIMENTO E COLOCACAO | UN | 108.59 | EMOP | EMOP
15.007.0415-0 | QUADRO DE DISTRIBUICAO DE ENERGIA PARA DISJUNTORES TERMO-MAG NETICOS UNIPOLARES,DE SOBREPOR,COM PORTA E BARRAMENTOS DE FA SE,NEUTRO E TERRA,TRIFASICO,PARA INSTALACAO DE ATE 18 DISJUN TORES COM DISPOSITIVO PARA CHAVE GERAL.FORNECIMENTO E COLOCA CAO. | UN | 279.06 | EMOP | EMOP
15.007.0415-A | QUADRO DE DISTRIBUICAO DE ENERGIA PARA DISJUNTORES TERMO-MAG NETICOS UNIPOLARES,DE SOBREPOR,COM PORTA E BARRAMENTOS DE FA SE,NEUTRO E TERRA,TRIFASICO,PARA INSTALACAO DE ATE 18 DISJUN TORES COM DISPOSITIVO PARA CHAVE GERAL.FORNECIMENTO E COLOCA CAO. | UN | 266.27 | EMOP | EMOP
15.007.0420-0 | QUADRO DE DISTRIBUICAO DE ENERGIA PARA DISJUNTORES TERMO-MAG NETICOS UNIPOLARES,DE SOBREPOR,COM PORTA E BARRAMENTOS DE FA SE,NEUTRO E TERRA,TRIFASICO,PARA INSTALACAO DE ATE 24 DISJUN TORES COM DISPOSITIVO PARA CHAVE GERAL.FORNECIMENTO E COLOCA CAO. | UN | 306.46 | EMOP | EMOP
15.007.0420-A | QUADRO DE DISTRIBUICAO DE ENERGIA PARA DISJUNTORES TERMO-MAG NETICOS UNIPOLARES,DE SOBREPOR,COM PORTA E BARRAMENTOS DE FA SE,NEUTRO E TERRA,TRIFASICO,PARA INSTALACAO DE ATE 24 DISJUN TORES COM DISPOSITIVO PARA CHAVE GERAL.FORNECIMENTO E COLOCA CAO. | UN | 295.3 | EMOP | EMOP
15.007.0425-0 | QUADRO DE DISTRIBUICAO DE ENERGIA PARA DISJUNTORES TERMO-MAG NETICOS UNIPOLARES,DE SOBREPOR,COM PORTA E BARRAMENTOS DE FA SE,NEUTRO E TERRA,TRIFASICO,PARA INSTALACAO DE ATE 32 DISJUN TORES COM DISPOSITIVO PARA CHAVE GERAL.FORNECIMENTO E COLOCA CAO. | UN | 440.84 | EMOP | EMOP
15.007.0425-A | QUADRO DE DISTRIBUICAO DE ENERGIA PARA DISJUNTORES TERMO-MAG NETICOS UNIPOLARES,DE SOBREPOR,COM PORTA E BARRAMENTOS DE FA SE,NEUTRO E TERRA,TRIFASICO,PARA INSTALACAO DE ATE 32 DISJUN TORES COM DISPOSITIVO PARA CHAVE GERAL.FORNECIMENTO E COLOCA CAO. | UN | 419.52 | EMOP | EMOP
15.007.0430-0 | QUADRO DE DISTRIBUICAO DE ENERGIA PARA DISJUNTORES TERMO-MAG NETICOS UNIPOLARES,DE SOBREPOR,COM PORTA E BARRAMENTOS DE FA SE,NEUTRO E TERRA,TRIFASICO,PARA INSTALACAO DE ATE 40 DISJUN TORES COM DISPOSITIVO PARA CHAVE GERAL.FORNECIMENTO E COLOCA CAO. | UN | 495.63 | EMOP | EMOP
15.007.0430-A | QUADRO DE DISTRIBUICAO DE ENERGIA PARA DISJUNTORES TERMO-MAG NETICOS UNIPOLARES,DE SOBREPOR,COM PORTA E BARRAMENTOS DE FA SE,NEUTRO E TERRA,TRIFASICO,PARA INSTALACAO DE ATE 40 DISJUN TORES COM DISPOSITIVO PARA CHAVE GERAL.FORNECIMENTO E COLOCA CAO. | UN | 474.31 | EMOP | EMOP
15.007.0435-0 | QUADRO DE DISTRIBUICAO DE ENERGIA PARA DISJUNTORES TERMO-MAG NETICOS UNIPOLARES,DE SOBREPOR,COM PORTA E BARRAMENTOS DE FA SE,NEUTRO E TERRA,TRIFASICO,PARA INSTALACAO DE ATE 50 DISJUN TORES COM DISPOSITIVO PARA CHAVE GERAL.FORNECIMENTO E COLOCA CAO. | UN | 628.94 | EMOP | EMOP
15.007.0435-A | QUADRO DE DISTRIBUICAO DE ENERGIA PARA DISJUNTORES TERMO-MAG NETICOS UNIPOLARES,DE SOBREPOR,COM PORTA E BARRAMENTOS DE FA SE,NEUTRO E TERRA,TRIFASICO,PARA INSTALACAO DE ATE 50 DISJUN TORES COM DISPOSITIVO PARA CHAVE GERAL.FORNECIMENTO E COLOCA CAO. | UN | 607.62 | EMOP | EMOP
15.007.0440-0 | QUADRO DE DISTRIBUICAO DE ENERGIA PARA DISJUNTORES TERMO-MAG NETICOS UNIPOLARES,DE SOBREPOR,COM PORTA E BARRAMENTOS DE FA SE,NEUTRO E TERRA,TRIFASICO,PARA INSTALACAO DE ATE 70 DISJUN TORES COM DISPOSITIVO PARA CHAVE GERAL.FORNECIMENTO E COLOCA CAO | UN | 723.28 | EMOP | EMOP
15.007.0440-A | QUADRO DE DISTRIBUICAO DE ENERGIA PARA DISJUNTORES TERMO-MAG NETICOS UNIPOLARES,DE SOBREPOR,COM PORTA E BARRAMENTOS DE FA SE,NEUTRO E TERRA,TRIFASICO,PARA INSTALACAO DE ATE 70 DISJUN TORES COM DISPOSITIVO PARA CHAVE GERAL.FORNECIMENTO E COLOCA CAO | UN | 701.96 | EMOP | EMOP
15.007.0495-0 | QUADRO DE DISTRIBUICAO DE ENERGIA PARA DISJUNTORES TERMO-MAG NETICOS UNIPOLARES,DE EMBUTIR,COM PORTA E BARRAMENTOS DE FAS E,NEUTRO E TERRA,PARA INSTALACAO DE ATE 3 DISJUNTORES SEM DI SPOSITIVO PARA CHAVE GERAL.FORNECIMENTO E COLOCACAO | UN | 88.65 | EMOP | EMOP
15.007.0495-A | QUADRO DE DISTRIBUICAO DE ENERGIA PARA DISJUNTORES TERMO-MAG NETICOS UNIPOLARES,DE EMBUTIR,COM PORTA E BARRAMENTOS DE FAS E,NEUTRO E TERRA,PARA INSTALACAO DE ATE 3 DISJUNTORES SEM DI SPOSITIVO PARA CHAVE GERAL.FORNECIMENTO E COLOCACAO | UN | 79.18 | EMOP | EMOP
15.007.0498-0 | QUADRO DE DISTRIBUICAO DE ENERGIA PARA DISJUNTORES TERMO-MAG NETICOS UNIPOLARES,DE EMBUTIR,COM PORTA E BARRAMENTOS DE FAS E,NEUTRO E TERRA,PARA INSTALACAO DE ATE 6 DISJUNTORES SEM DI SPOSITIVO PARA CHAVE GERAL.FORNECIMENTO E COLOCACAO | UN | 96.69 | EMOP | EMOP
15.007.0498-A | QUADRO DE DISTRIBUICAO DE ENERGIA PARA DISJUNTORES TERMO-MAG NETICOS UNIPOLARES,DE EMBUTIR,COM PORTA E BARRAMENTOS DE FAS E,NEUTRO E TERRA,PARA INSTALACAO DE ATE 6 DISJUNTORES SEM DI SPOSITIVO PARA CHAVE GERAL.FORNECIMENTO E COLOCACAO | UN | 87.22 | EMOP | EMOP
15.007.0501-0 | QUADRO DE DISTRIBUICAO DE ENERGIA PARA DISJUNTORES TERMO-MAG NETICOS UNIPOLARES,DE EMBUTIR,COM PORTA E BARRAMENTOS DE FAS E,NEUTRO E TERRA,PARA INSTALACAO DE ATE 12 DISJUNTORES SEM D ISPOSITIVO PARA CHAVE GERAL.FORNECIMENTO E COLOCACAO | UN | 128.12 | EMOP | EMOP
15.007.0501-A | QUADRO DE DISTRIBUICAO DE ENERGIA PARA DISJUNTORES TERMO-MAG NETICOS UNIPOLARES,DE EMBUTIR,COM PORTA E BARRAMENTOS DE FAS E,NEUTRO E TERRA,PARA INSTALACAO DE ATE 12 DISJUNTORES SEM D ISPOSITIVO PARA CHAVE GERAL.FORNECIMENTO E COLOCACAO | UN | 116.27 | EMOP | EMOP
15.007.0504-0 | QUADRO DE DISTRIBUICAO DE ENERGIA PARA DISJUNTORES TERMO-MAG NETICOS UNIPOLARES,DE EMBUTIR,COM PORTA E BARRAMENTOS DE FAS E,NEUTRO E TERRA,TRIFASICO,PARA INSTALACAO DE ATE 18 DISJUNT ORES COM DISPOSITIVO PARA CHAVE GERAL.FORNECIMENTO E COLOCAC AO. | UN | 289.7 | EMOP | EMOP
15.007.0504-A | QUADRO DE DISTRIBUICAO DE ENERGIA PARA DISJUNTORES TERMO-MAG NETICOS UNIPOLARES,DE EMBUTIR,COM PORTA E BARRAMENTOS DE FAS E,NEUTRO E TERRA,TRIFASICO,PARA INSTALACAO DE ATE 18 DISJUNT ORES COM DISPOSITIVO PARA CHAVE GERAL.FORNECIMENTO E COLOCAC AO. | UN | 275.49 | EMOP | EMOP
15.007.0507-0 | QUADRO DE DISTRIBUICAO DE ENERGIA PARA DISJUNTORES TERMO-MAG NETICOS UNIPOLARES,DE EMBUTIR,COM PORTA E BARRAMENTOS DE FAS E,NEUTRO E TERRA,TRIFASICO,PARA INSTALACAO DE ATE 24 DISJUNT ORES COM DISPOSITIVO PARA CHAVE GERAL.FORNECIMENTO E COLOCAC AO. | UN | 347.07 | EMOP | EMOP
15.007.0507-A | QUADRO DE DISTRIBUICAO DE ENERGIA PARA DISJUNTORES TERMO-MAG NETICOS UNIPOLARES,DE EMBUTIR,COM PORTA E BARRAMENTOS DE FAS E,NEUTRO E TERRA,TRIFASICO,PARA INSTALACAO DE ATE 24 DISJUNT ORES COM DISPOSITIVO PARA CHAVE GERAL.FORNECIMENTO E COLOCAC AO. | UN | 330.49 | EMOP | EMOP
15.007.0511-0 | QUADRO DE DISTRIBUICAO DE ENERGIA PARA DISJUNTORES TERMO-MAG NETICOS UNIPOLARES,DE EMBUTIR,COM PORTA E BARRAMENTOS DE FAS E,NEUTRO E TERRA,TRIFASICO,PARA INSTALACAO DE ATE 32 DISJUNT ORES COM DISPOSITIVO PARA CHAVE GERAL.FORNECIMENTO E COLOCAC AO. | UN | 458.58 | EMOP | EMOP
15.007.0511-A | QUADRO DE DISTRIBUICAO DE ENERGIA PARA DISJUNTORES TERMO-MAG NETICOS UNIPOLARES,DE EMBUTIR,COM PORTA E BARRAMENTOS DE FAS E,NEUTRO E TERRA,TRIFASICO,PARA INSTALACAO DE ATE 32 DISJUNT ORES COM DISPOSITIVO PARA CHAVE GERAL.FORNECIMENTO E COLOCAC AO. | UN | 434.89 | EMOP | EMOP
15.007.0514-0 | QUADRO DE DISTRIBUICAO DE ENERGIA PARA DISJUNTORES TERMO-MAG NETICOS UNIPOLARES,DE EMBUTIR,COM PORTA E BARRAMENTOS DE FAS E,NEUTRO E TERRA,TRIFASICO,PARA INSTALACAO DE ATE 40 DISJUNT ORES COM DISPOSITIVO PARA CHAVE GERAL.FORNECIMENTO E COLOCAC AO. | UN | 548.84 | EMOP | EMOP
15.007.0514-A | QUADRO DE DISTRIBUICAO DE ENERGIA PARA DISJUNTORES TERMO-MAG NETICOS UNIPOLARES,DE EMBUTIR,COM PORTA E BARRAMENTOS DE FAS E,NEUTRO E TERRA,TRIFASICO,PARA INSTALACAO DE ATE 40 DISJUNT ORES COM DISPOSITIVO PARA CHAVE GERAL.FORNECIMENTO E COLOCAC AO. | UN | 520.42 | EMOP | EMOP
15.007.0517-0 | QUADRO DE DISTRIBUICAO DE ENERGIA PARA DISJUNTORES TERMO-MAG NETICOS UNIPOLARES,DE EMBUTIR,COM PORTA E BARRAMENTOS DE FAS E,NEUTRO E TERRA,TRIFASICO,PARA INSTALACAO DE ATE 50 DISJUNT ORES COM DISPOSITIVO PARA CHAVE GERAL.FORNECIMENTO E COLOCAC AO. | UN | 699.89 | EMOP | EMOP
15.007.0517-A | QUADRO DE DISTRIBUICAO DE ENERGIA PARA DISJUNTORES TERMO-MAG NETICOS UNIPOLARES,DE EMBUTIR,COM PORTA E BARRAMENTOS DE FAS E,NEUTRO E TERRA,TRIFASICO,PARA INSTALACAO DE ATE 50 DISJUNT ORES COM DISPOSITIVO PARA CHAVE GERAL.FORNECIMENTO E COLOCAC AO. | UN | 669.09 | EMOP | EMOP
15.007.0518-0 | QUADRO DE DISTRIBUICAO DE ENERGIA PARA DISJUNTORES TERMO-MAG NETICOS UNIPOLARES,DE EMBUTIR,COM PORTA E BARRAMENTOS DE FAS E,NEUTRO E TERRA,TRIFASICO,PARA INSTALACAO DE ATE 70 DISJUNT ORES COM DISPOSITIVO PARA CHAVE GERAL.FORNECIMENTO E COLOCAC AO | UN | 794.23 | EMOP | EMOP
15.007.0518-A | QUADRO DE DISTRIBUICAO DE ENERGIA PARA DISJUNTORES TERMO-MAG NETICOS UNIPOLARES,DE EMBUTIR,COM PORTA E BARRAMENTOS DE FAS E,NEUTRO E TERRA,TRIFASICO,PARA INSTALACAO DE ATE 70 DISJUNT ORES COM DISPOSITIVO PARA CHAVE GERAL.FORNECIMENTO E COLOCAC AO | UN | 763.43 | EMOP | EMOP
15.007.0519-0 | DISPOSITIVO DE PROTECAO CONTRA SURTO (DPS),CLASSE II,1 POLO, TENSAO 275V E CORRENTE MAXIMA DE DESCARGA 8KA.FORNECIMENTO E COLOCACAO | UN | 58.09 | EMOP | EMOP
15.007.0519-A | DISPOSITIVO DE PROTECAO CONTRA SURTO (DPS),CLASSE II,1 POLO, TENSAO 275V E CORRENTE MAXIMA DE DESCARGA 8KA.FORNECIMENTO E COLOCACAO | UN | 57.5 | EMOP | EMOP
15.007.0520-0 | DISJUNTORES/INTERRUPTORES DIFERENCIAIS(D.I),CLASSE AC,2 POLO S,INSTANTANEO,CORRENTE NOMINAL(IN)25AX240V,SENSIBILIDADE 30M A/300MA.FORNECIMENTO E COLOCACAO | UN | 77.74 | EMOP | EMOP
15.007.0520-A | DISJUNTORES/INTERRUPTORES DIFERENCIAIS(D.I),CLASSE AC,2 POLO S,INSTANTANEO,CORRENTE NOMINAL(IN)25AX240V,SENSIBILIDADE 30M A/300MA.FORNECIMENTO E COLOCACAO | UN | 77.09 | EMOP | EMOP
15.007.0521-0 | DISJUNTORES/INTERRUPTORES DIFERENCIAIS(D.I),CLASSE AC,2 POLO S,INSTANTANEO,CORRENTE NOMINAL(IN) 40AX240V,SENSIBILIDADE 30 MA/300MA.FORNECIMENTO E COLOCACAO | UN | 84.08 | EMOP | EMOP
15.007.0521-A | DISJUNTORES/INTERRUPTORES DIFERENCIAIS(D.I),CLASSE AC,2 POLO S,INSTANTANEO,CORRENTE NOMINAL(IN) 40AX240V,SENSIBILIDADE 30 MA/300MA.FORNECIMENTO E COLOCACAO | UN | 83.43 | EMOP | EMOP
15.007.0522-0 | DISJUNTORES/INTERRUPTORES DIFERENCIAIS(D.I),CLASSE AC,2 POLO S,INSTANTANEO,CORRENTE NOMINAL(IN)63AX240V,SENSIBILIDADE 30M A/300MA.FORNECIMENTO E COLOCACAO | UN | 86.03 | EMOP | EMOP
15.007.0522-A | DISJUNTORES/INTERRUPTORES DIFERENCIAIS(D.I),CLASSE AC,2 POLO S,INSTANTANEO,CORRENTE NOMINAL(IN)63AX240V,SENSIBILIDADE 30M A/300MA.FORNECIMENTO E COLOCACAO | UN | 85.38 | EMOP | EMOP
15.007.0523-0 | DISJUNTORES/INTERRUPTORES DIFERENCIAIS(D.I),CLASSE AC,2 POLO S,INSTANTANEO,CORRENTE NOMINAL(IN)80AX240V,SENSIBILIDADE 30M A/300MA.FORNECIMENTO E COLOCACAO | UN | 91.71 | EMOP | EMOP
15.007.0523-A | DISJUNTORES/INTERRUPTORES DIFERENCIAIS(D.I),CLASSE AC,2 POLO S,INSTANTANEO,CORRENTE NOMINAL(IN)80AX240V,SENSIBILIDADE 30M A/300MA.FORNECIMENTO E COLOCACAO | UN | 91.06 | EMOP | EMOP
15.007.0524-0 | DIJUNTORES/INTERRUPTORES DIFERENCIAIS(D.I),CLASSE AC,4 POLOS ,INSTANTANEO,CORRENTE NOMINAL(IN)25AX415V,SENSIBILIDADE 30MA /300MA.FORNECIMENTO E COLOCACAO | UN | 105.51 | EMOP | EMOP
15.007.0524-A | DIJUNTORES/INTERRUPTORES DIFERENCIAIS(D.I),CLASSE AC,4 POLOS ,INSTANTANEO,CORRENTE NOMINAL(IN)25AX415V,SENSIBILIDADE 30MA /300MA.FORNECIMENTO E COLOCACAO | UN | 104.74 | EMOP | EMOP
15.007.0525-0 | DISJUNTORES/INTERRUPTORES DIFERENCIAIS(D.I),CLASSE AC,4 POLO S,INSTANTANEO,CORRENTE NOMINAL(IN)40AX415V,SENSIBILIDADE 30M A/300MA.FORNECIMENTO E COLOCACAO | UN | 111.59 | EMOP | EMOP
15.007.0525-A | DISJUNTORES/INTERRUPTORES DIFERENCIAIS(D.I),CLASSE AC,4 POLO S,INSTANTANEO,CORRENTE NOMINAL(IN)40AX415V,SENSIBILIDADE 30M A/300MA.FORNECIMENTO E COLOCACAO | UN | 110.82 | EMOP | EMOP
15.007.0526-0 | DISJUNTORES,INTERRUPTORES DIFERENCIAIS(D.I),CLASSE AC,4 POLO S,INSTANTANEO,CORRENTE NOMINAL(IN)63AX415V,SENSIBILIDADE 30M A/300MA.FORNECIMENTO E COLOCACAO | UN | 115.19 | EMOP | EMOP
15.007.0526-A | DISJUNTORES,INTERRUPTORES DIFERENCIAIS(D.I),CLASSE AC,4 POLO S,INSTANTANEO,CORRENTE NOMINAL(IN)63AX415V,SENSIBILIDADE 30M A/300MA.FORNECIMENTO E COLOCACAO | UN | 114.42 | EMOP | EMOP
15.007.0527-0 | DISJUNTORES/INTERRUPTORES DIFERENCIAIS(D.I),CLASSE AC,4 POLO S,INSTANTANEO,CORRENTE NOMINAL(IN)80AX415V,SENSIBILIDADE 30M A/300MA.FORNECIMENTO E COLOCACAO | UN | 163.42 | EMOP | EMOP
15.007.0527-A | DISJUNTORES/INTERRUPTORES DIFERENCIAIS(D.I),CLASSE AC,4 POLO S,INSTANTANEO,CORRENTE NOMINAL(IN)80AX415V,SENSIBILIDADE 30M A/300MA.FORNECIMENTO E COLOCACAO | UN | 162.65 | EMOP | EMOP
15.007.0528-0 | DISJUNTORES/INTERRUPTORES DIFERENCIAIS(D.I),CLASSE AC,4 POLO S,INSTANTANEO,CORRENTE NOMINAL(IN)100AX415V,SENSIBILIDADE 30 MA/300MA.FORNECIMENTO E COLOCACAO | UN | 194.98 | EMOP | EMOP
15.007.0528-A | DISJUNTORES/INTERRUPTORES DIFERENCIAIS(D.I),CLASSE AC,4 POLO S,INSTANTANEO,CORRENTE NOMINAL(IN)100AX415V,SENSIBILIDADE 30 MA/300MA.FORNECIMENTO E COLOCACAO | UN | 194.21 | EMOP | EMOP
15.007.0529-0 | DISJUNTORES/INTERRUPTORES DIFERENCIAIS(D.I),CLASSE AC,4 POLO S,INSTANTANEO,CORRENTE NOMINAL(IN)125AX415V,SENSIBILIDADE 30 MA/300MA.FORNECIMENTO E COLOCACAO | UN | 937.37 | EMOP | EMOP
15.007.0529-A | DISJUNTORES/INTERRUPTORES DIFERENCIAIS(D.I),CLASSE AC,4 POLO S,INSTANTANEO,CORRENTE NOMINAL(IN)125AX415V,SENSIBILIDADE 30 MA/300MA.FORNECIMENTO E COLOCACAO | UN | 936.6 | EMOP | EMOP
15.007.0530-0 | FUSIVEL DIAZED,DE 2A,COM BASE,TAMPA,ANEL E PARAFUSO DE AJUST E.FORNECIMENTO E INSTALACAO | UN | 16.66 | EMOP | EMOP
15.007.0530-A | FUSIVEL DIAZED,DE 2A,COM BASE,TAMPA,ANEL E PARAFUSO DE AJUST E.FORNECIMENTO E INSTALACAO | UN | 15.71 | EMOP | EMOP
15.007.0531-0 | FUSIVEL DIAZED,DE 10A,COM BASE,TAMPA,ANEL E PARAFUSO DE AJUS TE.FORNECIMENTO E INSTALACAO | UN | 16.66 | EMOP | EMOP
15.007.0531-A | FUSIVEL DIAZED,DE 10A,COM BASE,TAMPA,ANEL E PARAFUSO DE AJUS TE.FORNECIMENTO E INSTALACAO | UN | 15.71 | EMOP | EMOP
15.007.0532-0 | FUSIVEL DIAZED,DE 16A,COM BASE,TAMPA,ANEL E PARAFUSO DE AJUS TE.FORNECIMENTO E INSTALACAO | UN | 16.66 | EMOP | EMOP
15.007.0532-A | FUSIVEL DIAZED,DE 16A,COM BASE,TAMPA,ANEL E PARAFUSO DE AJUS TE.FORNECIMENTO E INSTALACAO | UN | 15.71 | EMOP | EMOP
15.007.0533-0 | FUSIVEL DIAZED,DE 35A,COM BASE,TAMPA,ANEL E PARAFUSO DE AJUS TE.FORNECIMENTO E INSTALACAO | UN | 20.63 | EMOP | EMOP
15.007.0533-A | FUSIVEL DIAZED,DE 35A,COM BASE,TAMPA,ANEL E PARAFUSO DE AJUS TE.FORNECIMENTO E INSTALACAO | UN | 19.68 | EMOP | EMOP
15.007.0534-0 | FUSIVEL DIAZED,DE 63A,COM BASE,TAMPA,ANEL E PARAFUSO DE AJUS TE.FORNECIMENTO E INSTALACAO | UN | 20.63 | EMOP | EMOP
15.007.0534-A | FUSIVEL DIAZED,DE 63A,COM BASE,TAMPA,ANEL E PARAFUSO DE AJUS TE.FORNECIMENTO E INSTALACAO | UN | 19.68 | EMOP | EMOP
15.007.0535-0 | FUSIVEL DIAZED,DE 100A,COM BASE,TAMPA,ANEL E PARAFUSO DE AJU STE.FORNECIMENTO E INSTALACAO | UN | 48.39 | EMOP | EMOP
15.007.0535-A | FUSIVEL DIAZED,DE 100A,COM BASE,TAMPA,ANEL E PARAFUSO DE AJU STE.FORNECIMENTO E INSTALACAO | UN | 47.44 | EMOP | EMOP
15.007.0550-0 | FUSIVEL CARTUCHO,DE 15 A 30A,250V,FIXO.FORNECIMENTO E COLOCA CAO | UN | 5.08 | EMOP | EMOP
15.007.0550-A | FUSIVEL CARTUCHO,DE 15 A 30A,250V,FIXO.FORNECIMENTO E COLOCA CAO | UN | 4.67 | EMOP | EMOP
15.007.0552-0 | FUSIVEL CARTUCHO,DE 35 A 60A,250V,FIXO.FORNECIMENTO E COLOCA CAO | UN | 6.13 | EMOP | EMOP
15.007.0552-A | FUSIVEL CARTUCHO,DE 35 A 60A,250V,FIXO.FORNECIMENTO E COLOCA CAO | UN | 5.72 | EMOP | EMOP
15.007.0554-0 | FUSIVEL FACA,DE 100A,250V,FIXO.FORNECIMENTO E COLOCACAO | UN | 31.2 | EMOP | EMOP
15.007.0554-A | FUSIVEL FACA,DE 100A,250V,FIXO.FORNECIMENTO E COLOCACAO | UN | 29.82 | EMOP | EMOP
15.007.0556-0 | FUSIVEL FACA,DE 125 A 200A,250V,FIXO.FORNECIMENTO E COLOCACA O | UN | 63.53 | EMOP | EMOP
15.007.0556-A | FUSIVEL FACA,DE 125 A 200A,250V,FIXO.FORNECIMENTO E COLOCACA O | UN | 62.15 | EMOP | EMOP
15.007.0558-0 | FUSIVEL FACA,DE 250 A 400A,250V,FIXO.FORNECIMENTO E COLOCACA O | UN | 154.48 | EMOP | EMOP
15.007.0558-A | FUSIVEL FACA,DE 250 A 400A,250V,FIXO.FORNECIMENTO E COLOCACA O | UN | 153.1 | EMOP | EMOP
15.007.0560-0 | FUSIVEL FACA DE 500 A 600A,250V,FIXO.FORNECIMENTO E COLOCACA O | UN | 180.18 | EMOP | EMOP
15.007.0560-A | FUSIVEL FACA DE 500 A 600A,250V,FIXO.FORNECIMENTO E COLOCACA O | UN | 178.8 | EMOP | EMOP
15.007.0566-0 | FUSIVEL NH,TAMANHO 00,CORRENTE NOMINAL DE 6 A 100A,500V.FORN ECIMENTO E COLOCACAO | UN | 19.69 | EMOP | EMOP
15.007.0566-A | FUSIVEL NH,TAMANHO 00,CORRENTE NOMINAL DE 6 A 100A,500V.FORN ECIMENTO E COLOCACAO | UN | 18.31 | EMOP | EMOP
15.007.0567-0 | FUSIVEL NH,TAMANHO 01,CORRENTE NOMINAL DE 40 A 200A,500V.FOR NECIMENTO E COLOCACAO | UN | 37.73 | EMOP | EMOP
15.007.0567-A | FUSIVEL NH,TAMANHO 01,CORRENTE NOMINAL DE 40 A 200A,500V.FOR NECIMENTO E COLOCACAO | UN | 36.35 | EMOP | EMOP
15.007.0568-0 | FUSIVEL NH,TAMANHO 01,CORRENTE NOMINAL DE 224 A 250A,500V.FO RNECIMENTO E COLOCACAO | UN | 37.73 | EMOP | EMOP
15.007.0568-A | FUSIVEL NH,TAMANHO 01,CORRENTE NOMINAL DE 224 A 250A,500V.FO RNECIMENTO E COLOCACAO | UN | 36.35 | EMOP | EMOP
15.007.0569-0 | FUSIVEL NH,TAMANHO 02,CORRENTE NOMINAL DE 224 A 400A,500V.FO RNECIMENTO E COLOCACAO | UN | 54.38 | EMOP | EMOP
15.007.0569-A | FUSIVEL NH,TAMANHO 02,CORRENTE NOMINAL DE 224 A 400A,500V.FO RNECIMENTO E COLOCACAO | UN | 53 | EMOP | EMOP
15.007.0570-0 | DISJUNTOR TERMOMAGNETICO UNIPOLAR,DE 10 A 30AX250V.FORNECIME NTO E COLOCACAO | UN | 10.07 | EMOP | EMOP
15.007.0570-A | DISJUNTOR TERMOMAGNETICO UNIPOLAR,DE 10 A 30AX250V.FORNECIME NTO E COLOCACAO | UN | 9.48 | EMOP | EMOP
15.007.0572-0 | DISJUNTOR TERMOMAGNETICO UNIPOLAR,DE 35 A 60AX250V.FORNECIME NTO E COLOCACAO | UN | 11.42 | EMOP | EMOP
15.007.0572-A | DISJUNTOR TERMOMAGNETICO UNIPOLAR,DE 35 A 60AX250V.FORNECIME NTO E COLOCACAO | UN | 10.83 | EMOP | EMOP
15.007.0575-0 | DISJUNTOR TERMOMAGNETICO,BIPOLAR,DE 10 A 50AX250V.FORNECIMEN TO E COLOCACAO | UN | 29.07 | EMOP | EMOP
15.007.0575-A | DISJUNTOR TERMOMAGNETICO,BIPOLAR,DE 10 A 50AX250V.FORNECIMEN TO E COLOCACAO | UN | 28.42 | EMOP | EMOP
15.007.0600-0 | DISJUNTOR TERMOMAGNETICO,TRIPOLAR,DE 10 A 50AX250V.FORNECIME NTO E COLOCACAO | UN | 40.51 | EMOP | EMOP
15.007.0600-A | DISJUNTOR TERMOMAGNETICO,TRIPOLAR,DE 10 A 50AX250V.FORNECIME NTO E COLOCACAO | UN | 39.8 | EMOP | EMOP
15.007.0605-0 | DISJUNTOR TERMOMAGNETICO,TRIPOLAR,DE 60 A 100AX250V.FORNECIM ENTO E COLOCACAO | UN | 74.7 | EMOP | EMOP
15.007.0605-A | DISJUNTOR TERMOMAGNETICO,TRIPOLAR,DE 60 A 100AX250V.FORNECIM ENTO E COLOCACAO | UN | 73.99 | EMOP | EMOP
15.007.0608-0 | DISJUNTOR TERMOMAGNETICO,TRIPOLAR,DE 125 A 150AX250V.FORNECI MENTO E COLOCACAO | UN | 255.52 | EMOP | EMOP
15.007.0608-A | DISJUNTOR TERMOMAGNETICO,TRIPOLAR,DE 125 A 150AX250V.FORNECI MENTO E COLOCACAO | UN | 254.81 | EMOP | EMOP
15.007.0609-0 | DISJUNTOR TERMOMAGNETICO,TRIPOLAR,DE 175 A 225AX250V.FORNECI MENTO E COLOCACAO | UN | 276.22 | EMOP | EMOP
15.007.0609-A | DISJUNTOR TERMOMAGNETICO,TRIPOLAR,DE 175 A 225AX250V.FORNECI MENTO E COLOCACAO | UN | 275.51 | EMOP | EMOP
15.007.0610-0 | DISJUNTOR TERMOMAGNETICO,TRIPOLAR,DE 250AX250V.FORNECIMENTO E COLOCACAO | UN | 627.72 | EMOP | EMOP
15.007.0610-A | DISJUNTOR TERMOMAGNETICO,TRIPOLAR,DE 250AX250V.FORNECIMENTO E COLOCACAO | UN | 627.01 | EMOP | EMOP
15.007.0611-0 | DISJUNTOR TERMOMAGNETICO,TRIPOLAR,DE 300 A 400AX250V.FORNECI MENTO E COLOCACAO | UN | 649.22 | EMOP | EMOP
15.007.0611-A | DISJUNTOR TERMOMAGNETICO,TRIPOLAR,DE 300 A 400AX250V.FORNECI MENTO E COLOCACAO | UN | 648.51 | EMOP | EMOP
15.007.0615-0 | DISJUNTOR TERMOMAGNETICO,TRIPOLAR,DE 500 A 600AX250V.FORNECI MENTO E COLOCACAO | UN | 1523.54 | EMOP | EMOP
15.007.0615-A | DISJUNTOR TERMOMAGNETICO,TRIPOLAR,DE 500 A 600AX250V.FORNECI MENTO E COLOCACAO | UN | 1522.83 | EMOP | EMOP
15.007.0617-0 | DISJUNTOR TERMOMAGNETICO,TRIPOLAR,DE 800A X 250V.FORNECIMENT O E COLOCACAO | UN | 1972.65 | EMOP | EMOP
15.007.0617-A | DISJUNTOR TERMOMAGNETICO,TRIPOLAR,DE 800A X 250V.FORNECIMENT O E COLOCACAO | UN | 1971.94 | EMOP | EMOP
15.007.0680-0 | CHAVE BLINDADA,TRIPOLAR,DE 250V,DE 30A.FORNECIMENTO E COLOCA CAO | UN | 243.08 | EMOP | EMOP
15.007.0680-A | CHAVE BLINDADA,TRIPOLAR,DE 250V,DE 30A.FORNECIMENTO E COLOCA CAO | UN | 241.19 | EMOP | EMOP
15.007.0682-0 | CHAVE BLINDADA,TRIPOLAR,DE 250V,DE 60A.FORNECIMENTO E COLOCA CAO | UN | 289.18 | EMOP | EMOP
15.007.0682-A | CHAVE BLINDADA,TRIPOLAR,DE 250V,DE 60A.FORNECIMENTO E COLOCA CAO | UN | 287.29 | EMOP | EMOP
15.007.0684-0 | CHAVE BLINDADA,TRIPOLAR,DE 250V,DE 100A.FORNECIMENTO E COLOC ACAO | UN | 553.74 | EMOP | EMOP
15.007.0684-A | CHAVE BLINDADA,TRIPOLAR,DE 250V,DE 100A.FORNECIMENTO E COLOC ACAO | UN | 551.85 | EMOP | EMOP
15.007.0686-0 | CHAVE BLINDADA,TRIPOLAR,DE 250V,DE 200A.FORNECIMENTO E COLOC ACAO | UN | 1267.04 | EMOP | EMOP
15.007.0686-A | CHAVE BLINDADA,TRIPOLAR,DE 250V,DE 200A.FORNECIMENTO E COLOC ACAO | UN | 1265.15 | EMOP | EMOP
15.007.0688-0 | CHAVE BLINDADA,TRIPOLAR,DE 250V,DE 400A.FORNECIMENTO E COLOC ACAO | UN | 1638.46 | EMOP | EMOP
15.007.0688-A | CHAVE BLINDADA,TRIPOLAR,DE 250V,DE 400A.FORNECIMENTO E COLOC ACAO | UN | 1636.57 | EMOP | EMOP
15.007.0689-0 | CHAVE BLINDADA,TRIPOLAR,DE 250V,DE 600A.FORNECIMENTO E COLOC ACAO | UN | 2256.88 | EMOP | EMOP
15.007.0689-A | CHAVE BLINDADA,TRIPOLAR,DE 250V,DE 600A.FORNECIMENTO E COLOC ACAO | UN | 2254.99 | EMOP | EMOP
15.007.0696-0 | CHAVE GUARDA MOTOR,TRIFASICA,ATE 3CV,220V,EM CAIXA METALICA, COMPREENDENDO:CHAVE MAGNETICA COM RELE TERMICO,SINALEIRA(VER DE E VERMELHO)E BOTOEIRA LIGA/DESLIGA.FORNECIMENTO E COLOCAC AO | UN | 172.05 | EMOP | EMOP
15.007.0696-A | CHAVE GUARDA MOTOR,TRIFASICA,ATE 3CV,220V,EM CAIXA METALICA, COMPREENDENDO:CHAVE MAGNETICA COM RELE TERMICO,SINALEIRA(VER DE E VERMELHO)E BOTOEIRA LIGA/DESLIGA.FORNECIMENTO E COLOCAC AO | UN | 167.31 | EMOP | EMOP
15.007.0697-0 | CHAVE GUARDA MOTOR,TRIFASICA,5CV,220V,EM CAIXA METALICA,COMP REENDENDO:CHAVE MAGNETICA COM RELE TERMICO,SINALEIRA(VERDE E VERMELHO)E BOTOEIRA LIGA/DESLIGA.FORNECIMENTO E COLOCACAO | UN | 185.47 | EMOP | EMOP
15.007.0697-A | CHAVE GUARDA MOTOR,TRIFASICA,5CV,220V,EM CAIXA METALICA,COMP REENDENDO:CHAVE MAGNETICA COM RELE TERMICO,SINALEIRA(VERDE E VERMELHO)E BOTOEIRA LIGA/DESLIGA.FORNECIMENTO E COLOCACAO | UN | 180.73 | EMOP | EMOP
15.007.0699-0 | CHAVE GUARDA MOTOR,TRIFASICA,7,5/10CV,220V,EM CAIXA METALICA ,COMPREENDENDO:CHAVE MAGNETICA COM RELE TERMICO,SINALEIRA(VE RDE E VERMELHO)E BOTOEIRA LIGA/DESLIGA.FORNECIMENTO E COLOCA CAO | UN | 225.47 | EMOP | EMOP
15.007.0699-A | CHAVE GUARDA MOTOR,TRIFASICA,7,5/10CV,220V,EM CAIXA METALICA ,COMPREENDENDO:CHAVE MAGNETICA COM RELE TERMICO,SINALEIRA(VE RDE E VERMELHO)E BOTOEIRA LIGA/DESLIGA.FORNECIMENTO E COLOCA CAO | UN | 220.73 | EMOP | EMOP
15.007.0705-0 | CHAVE BOIA,AUTOMATICA,DE MERCURIO,UNIPOLAR.FORNECIMENTO E CO LOCACAO | UN | 100.61 | EMOP | EMOP
15.007.0705-A | CHAVE BOIA,AUTOMATICA,DE MERCURIO,UNIPOLAR.FORNECIMENTO E CO LOCACAO | UN | 91.14 | EMOP | EMOP
15.007.0710-0 | ARMACAO SECUNDARIA OU REX PARA 2 LINHAS,COMPLETA.FORNECIMENT O E COLOCACAO | UN | 100.27 | EMOP | EMOP
15.007.0710-A | ARMACAO SECUNDARIA OU REX PARA 2 LINHAS,COMPLETA.FORNECIMENT O E COLOCACAO | UN | 93.17 | EMOP | EMOP
15.007.0711-0 | ARMACAO SECUNDARIA OU REX PARA 3 LINHAS,COMPLETA.FORNECIMENT O E COLOCACAO | UN | 146.81 | EMOP | EMOP
15.007.0711-A | ARMACAO SECUNDARIA OU REX PARA 3 LINHAS,COMPLETA.FORNECIMENT O E COLOCACAO | UN | 138.28 | EMOP | EMOP
15.007.0712-0 | ARMACAO SECUNDARIA OU REX PARA 4 LINHAS,COMPLETA.FORNECIMENT O E COLOCACAO | UN | 160.32 | EMOP | EMOP
15.007.0712-A | ARMACAO SECUNDARIA OU REX PARA 4 LINHAS,COMPLETA.FORNECIMENT O E COLOCACAO | UN | 150.85 | EMOP | EMOP
15.008.0010-0 | FIO DE COBRE COM ISOLAMENTO TERMOPLASTICO,ANTICHAMA,COMPREEN DENDO:PREPARO,CORTE E ENFIACAO EM ELETRODUTOS,NA BITOLA DE 1 MM2,450/750V.FORNECIMENTO E COLOCACAO | M | 1.53 | EMOP | EMOP
15.008.0010-A | FIO DE COBRE COM ISOLAMENTO TERMOPLASTICO,ANTICHAMA,COMPREEN DENDO:PREPARO,CORTE E ENFIACAO EM ELETRODUTOS,NA BITOLA DE 1 MM2,450/750V.FORNECIMENTO E COLOCACAO | M | 1.39 | EMOP | EMOP
15.008.0015-0 | FIO DE COBRE COM ISOLAMENTO TERMOPLASTICO,ANTICHAMA,COMPREEN DENDO:PREPARO,CORTE E ENFIACAO EM ELETRODUTOS,NA BITOLA DE 1 ,5MM2,450/750V.FORNECIMENTO E COLOCACAO | M | 2.02 | EMOP | EMOP
15.008.0015-A | FIO DE COBRE COM ISOLAMENTO TERMOPLASTICO,ANTICHAMA,COMPREEN DENDO:PREPARO,CORTE E ENFIACAO EM ELETRODUTOS,NA BITOLA DE 1 ,5MM2,450/750V.FORNECIMENTO E COLOCACAO | M | 1.83 | EMOP | EMOP
15.008.0020-0 | FIO DE COBRE COM ISOLAMENTO TERMOPLASTICO,ANTICHAMA,COMPREEN DENDO:PREPARO,CORTE E ENFIACAO EM ELETRODUTOS,NA BITOLA DE 2 ,5MM2,450/750V.FORNECIMENTO E COLOCACAO | M | 2.72 | EMOP | EMOP
15.008.0020-A | FIO DE COBRE COM ISOLAMENTO TERMOPLASTICO,ANTICHAMA,COMPREEN DENDO:PREPARO,CORTE E ENFIACAO EM ELETRODUTOS,NA BITOLA DE 2 ,5MM2,450/750V.FORNECIMENTO E COLOCACAO | M | 2.48 | EMOP | EMOP
15.008.0025-0 | FIO DE COBRE COM ISOLAMENTO TERMOPLASTICO,ANTICHAMA,COMPREEN DENDO:PREPARO,CORTE E ENFIACAO EM ELETRODUTOS,NA BITOLA DE 4 MM2,450/750V.FORNECIMENTO E COLOCACAO | M | 3.67 | EMOP | EMOP
15.008.0025-A | FIO DE COBRE COM ISOLAMENTO TERMOPLASTICO,ANTICHAMA,COMPREEN DENDO:PREPARO,CORTE E ENFIACAO EM ELETRODUTOS,NA BITOLA DE 4 MM2,450/750V.FORNECIMENTO E COLOCACAO | M | 3.38 | EMOP | EMOP
15.008.0030-0 | FIO DE COBRE COM ISOLAMENTO TERMOPLASTICO,ANTICHAMA,COMPREEN DENDO:PREPARO,CORTE E ENFIACAO EM ELETRODUTOS,NA BITOLA DE 6 MM2,450/750V.FORNECIMENTO E COLOCACAO | M | 4.73 | EMOP | EMOP
15.008.0030-A | FIO DE COBRE COM ISOLAMENTO TERMOPLASTICO,ANTICHAMA,COMPREEN DENDO:PREPARO,CORTE E ENFIACAO EM ELETRODUTOS,NA BITOLA DE 6 MM2,450/750V.FORNECIMENTO E COLOCACAO | M | 4.39 | EMOP | EMOP
15.008.0035-0 | FIO DE COBRE COM ISOLAMENTO TERMOPLASTICO,ANTICHAMA,COMPREEN DENDO:PREPARO,CORTE E ENFIACAO EM ELETRODUTOS,NA BITOLA DE 1 0MM2,450/750V.FORNECIMENTO E COLOCACAO | M | 6.55 | EMOP | EMOP
15.008.0035-A | FIO DE COBRE COM ISOLAMENTO TERMOPLASTICO,ANTICHAMA,COMPREEN DENDO:PREPARO,CORTE E ENFIACAO EM ELETRODUTOS,NA BITOLA DE 1 0MM2,450/750V.FORNECIMENTO E COLOCACAO | M | 6.17 | EMOP | EMOP
15.008.0080-0 | CABO DE COBRE COM ISOLAMENTO TERMOPLASTICO,COMPREENDENDO:PRE PARO,CORTE E ENFIACAO EM ELETRODUTOS,NA BITOLA DE 1,5MM2,450 /750V.FORNECIMENTO E COLOCACAO | M | 1.94 | EMOP | EMOP
15.008.0080-A | CABO DE COBRE COM ISOLAMENTO TERMOPLASTICO,COMPREENDENDO:PRE PARO,CORTE E ENFIACAO EM ELETRODUTOS,NA BITOLA DE 1,5MM2,450 /750V.FORNECIMENTO E COLOCACAO | M | 1.75 | EMOP | EMOP
15.008.0085-0 | CABO DE COBRE COM ISOLAMENTO TERMOPLASTICO,COMPREENDENDO:PRE PARO,CORTE E ENFIACAO EM ELETRODUTOS,NA BITOLA DE 2,5MM2,450 /750V.FORNECIMENTO E COLOCACAO | M | 2.51 | EMOP | EMOP
15.008.0085-A | CABO DE COBRE COM ISOLAMENTO TERMOPLASTICO,COMPREENDENDO:PRE PARO,CORTE E ENFIACAO EM ELETRODUTOS,NA BITOLA DE 2,5MM2,450 /750V.FORNECIMENTO E COLOCACAO | M | 2.27 | EMOP | EMOP
15.008.0090-0 | CABO DE COBRE COM ISOLAMENTO TERMOPLASTICO,COMPREENDENDO:PRE PARO,CORTE E ENFIACAO EM ELETRODUTOS NA BITOLA DE 4MM2,450/7 50V.FORNECIMENTO E COLOCACAO | M | 3.42 | EMOP | EMOP
15.008.0090-A | CABO DE COBRE COM ISOLAMENTO TERMOPLASTICO,COMPREENDENDO:PRE PARO,CORTE E ENFIACAO EM ELETRODUTOS NA BITOLA DE 4MM2,450/7 50V.FORNECIMENTO E COLOCACAO | M | 3.13 | EMOP | EMOP
15.008.0095-0 | CABO DE COBRE COM ISOLAMENTO TERMOPLASTICO,COMPREENDENDO:PRE PARO,CORTE E ENFIACAO EM ELETRODUTOS,NA BITOLA DE 6MM2,450/7 50V.FORNECIMENTO E COLOCACAO | M | 4.38 | EMOP | EMOP
15.008.0095-A | CABO DE COBRE COM ISOLAMENTO TERMOPLASTICO,COMPREENDENDO:PRE PARO,CORTE E ENFIACAO EM ELETRODUTOS,NA BITOLA DE 6MM2,450/7 50V.FORNECIMENTO E COLOCACAO | M | 4.05 | EMOP | EMOP
15.008.0100-0 | CABO DE COBRE COM ISOLAMENTO TERMOPLASTICO,COMPREENDENDO:PRE PARO,CORTE E ENFIACAO EM ELETRODUTOS NA BITOLA DE 10MM2,450/ 750V.FORNECIMENTO E COLOCACAO | M | 6.22 | EMOP | EMOP
15.008.0100-A | CABO DE COBRE COM ISOLAMENTO TERMOPLASTICO,COMPREENDENDO:PRE PARO,CORTE E ENFIACAO EM ELETRODUTOS NA BITOLA DE 10MM2,450/ 750V.FORNECIMENTO E COLOCACAO | M | 5.85 | EMOP | EMOP
15.008.0105-0 | CABO DE COBRE COM ISOLAMENTO TERMOPLASTICO,COMPREENDENDO:PRE PARO,CORTE E ENFIACAO EM ELETRODUTOS,NA BITOLA DE 16MM2,450/ 750V.FORNECIMENTO E COLOCACAO | M | 8.45 | EMOP | EMOP
15.008.0105-A | CABO DE COBRE COM ISOLAMENTO TERMOPLASTICO,COMPREENDENDO:PRE PARO,CORTE E ENFIACAO EM ELETRODUTOS,NA BITOLA DE 16MM2,450/ 750V.FORNECIMENTO E COLOCACAO | M | 8.02 | EMOP | EMOP
15.008.0110-0 | CABO DE COBRE COM ISOLAMENTO TERMOPLASTICO,COMPREENDENDO:PRE PARO,CORTE E ENFIACAO EM ELETRODUTOS,NA BITOLA DE 25MM2,450/ 750V.FORNECIMENTO E COLOCACAO | M | 11.92 | EMOP | EMOP
15.008.0110-A | CABO DE COBRE COM ISOLAMENTO TERMOPLASTICO,COMPREENDENDO:PRE PARO,CORTE E ENFIACAO EM ELETRODUTOS,NA BITOLA DE 25MM2,450/ 750V.FORNECIMENTO E COLOCACAO | M | 11.45 | EMOP | EMOP
15.008.0112-0 | CABO DE COBRE COM ISOLAMENTO TERMOPLASTICO,COMPREENDENDO:PRE PARO,CORTE E ENFIACAO EM ELETRODUTOS,NA BITOLA DE 35MM2,450/ 750V.FORNECIMENTO E COLOCACAO | M | 17.6 | EMOP | EMOP
15.008.0112-A | CABO DE COBRE COM ISOLAMENTO TERMOPLASTICO,COMPREENDENDO:PRE PARO,CORTE E ENFIACAO EM ELETRODUTOS,NA BITOLA DE 35MM2,450/ 750V.FORNECIMENTO E COLOCACAO | M | 16.89 | EMOP | EMOP
15.008.0115-0 | CABO DE COBRE COM ISOLAMENTO TERMOPLASTICO,COMPREENDENDO:PRE PARO,CORTE E ENFIACAO EM ELETRODUTOS,NA BITOLA DE 50MM2,450/ 750V.FORNECIMENTO E COLOCACAO | M | 25.69 | EMOP | EMOP
15.008.0115-A | CABO DE COBRE COM ISOLAMENTO TERMOPLASTICO,COMPREENDENDO:PRE PARO,CORTE E ENFIACAO EM ELETRODUTOS,NA BITOLA DE 50MM2,450/ 750V.FORNECIMENTO E COLOCACAO | M | 24.74 | EMOP | EMOP
15.008.0120-0 | CABO DE COBRE COM ISOLAMENTO TERMOPLASTICO,COMPREENDENDO:PRE PARO,CORTE E ENFIACAO EM ELETRODUTOS,NA BITOLA DE 70MM2,450/ 750V.FORNECIMENTO E COLOCACAO | M | 35.36 | EMOP | EMOP
15.008.0120-A | CABO DE COBRE COM ISOLAMENTO TERMOPLASTICO,COMPREENDENDO:PRE PARO,CORTE E ENFIACAO EM ELETRODUTOS,NA BITOLA DE 70MM2,450/ 750V.FORNECIMENTO E COLOCACAO | M | 34.18 | EMOP | EMOP
15.008.0125-0 | CABO DE COBRE COM ISOLAMENTO TERMOPLASTICO,COMPREENDENDO:PRE PARO,CORTE E ENFIACAO EM ELETRODUTOS,NA BITOLA DE 95MM2,450/ 750V.FORNECIMENTO E COLOCACAO | M | 45.78 | EMOP | EMOP
15.008.0125-A | CABO DE COBRE COM ISOLAMENTO TERMOPLASTICO,COMPREENDENDO:PRE PARO,CORTE E ENFIACAO EM ELETRODUTOS,NA BITOLA DE 95MM2,450/ 750V.FORNECIMENTO E COLOCACAO | M | 44.36 | EMOP | EMOP
15.008.0130-0 | CABO DE COBRE COM ISOLAMENTO TERMOPLASTICO,COMPREENDENDO:PRE PARO,CORTE E ENFIACAO EM ELETRODUTOS,NA BITOLA DE 120MM2,450 /750V.FORNECIMENTO E COLOCACAO | M | 57.28 | EMOP | EMOP
15.008.0130-A | CABO DE COBRE COM ISOLAMENTO TERMOPLASTICO,COMPREENDENDO:PRE PARO,CORTE E ENFIACAO EM ELETRODUTOS,NA BITOLA DE 120MM2,450 /750V.FORNECIMENTO E COLOCACAO | M | 55.62 | EMOP | EMOP
15.008.0135-0 | CABO DE COBRE COM ISOLAMENTO TERMOPLASTICO,COMPREENDENDO:PRE PARO,CORTE E ENFIACAO EM ELETRODUTOS,NA BITOLA DE 150MM2,450 /750V.FORNECIMENTO E COLOCACAO | M | 70.25 | EMOP | EMOP
15.008.0135-A | CABO DE COBRE COM ISOLAMENTO TERMOPLASTICO,COMPREENDENDO:PRE PARO,CORTE E ENFIACAO EM ELETRODUTOS,NA BITOLA DE 150MM2,450 /750V.FORNECIMENTO E COLOCACAO | M | 68.36 | EMOP | EMOP
15.008.0140-0 | CABO DE COBRE COM ISOLAMENTO TERMOPLASTICO,COMPREENDENDO:PRE PARO,CORTE E ENFIACAO EM ELETRODUTOS,NA BITOLA DE 185MM2,450 /750V.FORNECIMENTO E COLOCACAO | M | 83.81 | EMOP | EMOP
15.008.0140-A | CABO DE COBRE COM ISOLAMENTO TERMOPLASTICO,COMPREENDENDO:PRE PARO,CORTE E ENFIACAO EM ELETRODUTOS,NA BITOLA DE 185MM2,450 /750V.FORNECIMENTO E COLOCACAO | M | 81.68 | EMOP | EMOP
15.008.0145-0 | CABO DE COBRE COM ISOLAMENTO TERMOPLASTICO,COMPREENDENDO:PRE PARO,CORTE E ENFIACAO EM ELETRODUTOS,NA BITOLA DE 240MM2,450 /750V.FORNECIMENTO E COLOCACAO | M | 108.14 | EMOP | EMOP
15.008.0145-A | CABO DE COBRE COM ISOLAMENTO TERMOPLASTICO,COMPREENDENDO:PRE PARO,CORTE E ENFIACAO EM ELETRODUTOS,NA BITOLA DE 240MM2,450 /750V.FORNECIMENTO E COLOCACAO | M | 105.77 | EMOP | EMOP
15.008.0150-0 | CABO DE COBRE COM ISOLAMENTO TERMOPLASTICO,COMPREENDENDO:PRE PARO,CORTE E ENFIACAO EM ELETRODUTOS,NA BITOLA DE 300MM2,450 /750V.FORNECIMENTO E COLOCACAO | M | 111.61 | EMOP | EMOP
15.008.0150-A | CABO DE COBRE COM ISOLAMENTO TERMOPLASTICO,COMPREENDENDO:PRE PARO,CORTE E ENFIACAO EM ELETRODUTOS,NA BITOLA DE 300MM2,450 /750V.FORNECIMENTO E COLOCACAO | M | 109 | EMOP | EMOP
15.008.0155-0 | CABO DE COBRE COM ISOLACAO SOLIDA EXTRUDADA,COM BAIXA EMISSA O DE FUMACA,BIPOLAR,2X1,5MM2,ISOLAMENTO 0,6/1KV,COMPREENDEND O:PREPARO,CORTE E ENFIACAO EM ELETRODUTOS.FORNECIMENTO E COL OCACAO | M | 3.74 | EMOP | EMOP
15.008.0155-A | CABO DE COBRE COM ISOLACAO SOLIDA EXTRUDADA,COM BAIXA EMISSA O DE FUMACA,BIPOLAR,2X1,5MM2,ISOLAMENTO 0,6/1KV,COMPREENDEND O:PREPARO,CORTE E ENFIACAO EM ELETRODUTOS.FORNECIMENTO E COL OCACAO | M | 3.5 | EMOP | EMOP
15.008.0157-0 | CABO DE COBRE COM ISOLACAO SOLIDA EXTRUDADA,COM BAIXA EMISSA O DE FUMACA,BIPOLAR,2X2,5MM2,ISOLAMENTO 0,6/1KV,COMPREENDEND O:PREPARO,CORTE E ENFIACAO EM ELETRODUTOS.FORNECIMENTO E COL OCACAO | M | 4.73 | EMOP | EMOP
15.008.0157-A | CABO DE COBRE COM ISOLACAO SOLIDA EXTRUDADA,COM BAIXA EMISSA O DE FUMACA,BIPOLAR,2X2,5MM2,ISOLAMENTO 0,6/1KV,COMPREENDEND O:PREPARO,CORTE E ENFIACAO EM ELETRODUTOS.FORNECIMENTO E COL OCACAO | M | 4.49 | EMOP | EMOP
15.008.0159-0 | CABO DE COBRE COM ISOLACAO SOLIDA EXTRUDADA,COM BAIXA EMISSA O DE FUMACA,BIPOLAR,2X4MM2,ISOLAMENTO 0,6/1KV,COMPREENDENDO: PREPARO,CORTE E ENFIACAO EM ELETRODUTOS.FORNECIMENTO E COLOC ACAO | M | 6.35 | EMOP | EMOP
15.008.0159-A | CABO DE COBRE COM ISOLACAO SOLIDA EXTRUDADA,COM BAIXA EMISSA O DE FUMACA,BIPOLAR,2X4MM2,ISOLAMENTO 0,6/1KV,COMPREENDENDO: PREPARO,CORTE E ENFIACAO EM ELETRODUTOS.FORNECIMENTO E COLOC ACAO | M | 6.06 | EMOP | EMOP
15.008.0161-0 | CABO DE COBRE COM ISOLACAO SOLIDA EXTRUDADA,COM BAIXA EMISSA O DE FUMACA,BIPOLAR,2X6MM2,ISOLAMENTO 0,6/1KV,COMPREENDENDO: PREPARO,CORTE E ENFIACAO EM ELETRODUTOS.FORNECIMENTO E COLOC ACAO | M | 8.04 | EMOP | EMOP
15.008.0161-A | CABO DE COBRE COM ISOLACAO SOLIDA EXTRUDADA,COM BAIXA EMISSA O DE FUMACA,BIPOLAR,2X6MM2,ISOLAMENTO 0,6/1KV,COMPREENDENDO: PREPARO,CORTE E ENFIACAO EM ELETRODUTOS.FORNECIMENTO E COLOC ACAO | M | 7.76 | EMOP | EMOP
15.008.0163-0 | CABO DE COBRE COM ISOLACAO SOLIDA EXTRUDADA,COM BAIXA EMISSA O DE FUMACA,BIPOLAR,2X10MM2,ISOLAMENTO 0,6/1KV,COMPREENDENDO :PREPARO,CORTE E ENFIACAO EM ELETRODUTOS.FORNECIMENTO E COLO CACAO | M | 11.75 | EMOP | EMOP
15.008.0163-A | CABO DE COBRE COM ISOLACAO SOLIDA EXTRUDADA,COM BAIXA EMISSA O DE FUMACA,BIPOLAR,2X10MM2,ISOLAMENTO 0,6/1KV,COMPREENDENDO :PREPARO,CORTE E ENFIACAO EM ELETRODUTOS.FORNECIMENTO E COLO CACAO | M | 11.42 | EMOP | EMOP
15.008.0165-0 | CABO DE COBRE COM ISOLACAO SOLIDA EXTRUDADA,COM BAIXA EMISSA O DE FUMACA,BIPOLAR,2X16MM2,ISOLAMENTO 0,6/1KV,COMPREENDENDO :PREPARO,CORTE E ENFIACAO EM ELETRODUTOS.FORNECIMENTO E COLO CACAO | M | 16.46 | EMOP | EMOP
15.008.0165-A | CABO DE COBRE COM ISOLACAO SOLIDA EXTRUDADA,COM BAIXA EMISSA O DE FUMACA,BIPOLAR,2X16MM2,ISOLAMENTO 0,6/1KV,COMPREENDENDO :PREPARO,CORTE E ENFIACAO EM ELETRODUTOS.FORNECIMENTO E COLO CACAO | M | 16.12 | EMOP | EMOP
15.008.0167-0 | CABO DE COBRE COM ISOLACAO SOLIDA EXTRUDADA,COM BAIXA EMISSA O DE FUMACA,BIPOLAR,2X25MM2,ISOLAMENTO 0,6/1KV,COMPREENDENDO :PREPARO,CORTE E ENFIACAO EM ELETRODUTOS.FORNECIMENTO E COLO CACAO | M | 25.72 | EMOP | EMOP
15.008.0167-A | CABO DE COBRE COM ISOLACAO SOLIDA EXTRUDADA,COM BAIXA EMISSA O DE FUMACA,BIPOLAR,2X25MM2,ISOLAMENTO 0,6/1KV,COMPREENDENDO :PREPARO,CORTE E ENFIACAO EM ELETRODUTOS.FORNECIMENTO E COLO CACAO | M | 25.34 | EMOP | EMOP
15.008.0169-0 | CABO DE COBRE COM ISOLACAO SOLIDA EXTRUDADA,COM BAIXA EMISSA O DE FUMACA,BIPOLAR,2X35MM2,ISOLAMENTO 0,6/1KV,COMPREENDENDO :PREPARO,CORTE E ENFIACAO EM ELETRODUTOS.FORNECIMENTO E COLO CACAO | M | 33.59 | EMOP | EMOP
15.008.0169-A | CABO DE COBRE COM ISOLACAO SOLIDA EXTRUDADA,COM BAIXA EMISSA O DE FUMACA,BIPOLAR,2X35MM2,ISOLAMENTO 0,6/1KV,COMPREENDENDO :PREPARO,CORTE E ENFIACAO EM ELETRODUTOS.FORNECIMENTO E COLO CACAO | M | 33.21 | EMOP | EMOP
15.008.0171-0 | CABO DE COBRE COM ISOLACAO SOLIDA EXTRUDADA,COM BAIXA EMISSA O DE FUMACA,UNIPOLAR,1X1,5MM2,ISOLAMENTO 0,6/1KV,COMPREENDEN DO:PREPARO,CORTE E ENFIACAO EM ELETRODUTOS.FORNECIMENTO E CO LOCACAO | M | 2.25 | EMOP | EMOP
15.008.0171-A | CABO DE COBRE COM ISOLACAO SOLIDA EXTRUDADA,COM BAIXA EMISSA O DE FUMACA,UNIPOLAR,1X1,5MM2,ISOLAMENTO 0,6/1KV,COMPREENDEN DO:PREPARO,CORTE E ENFIACAO EM ELETRODUTOS.FORNECIMENTO E CO LOCACAO | M | 2.06 | EMOP | EMOP
15.008.0173-0 | CABO DE COBRE COM ISOLACAO SOLIDA EXTRUDADA,COM BAIXA EMISSA O DE FUMACA,UNIPOLAR,1X2,5MM2,ISOLAMENTO 0,6/1KV,COMPREENDEN DO:PREPARO,CORTE E ENFIACAO EM ELETRODUTOS.FORNECIMENTO E CO LOCACAO | M | 3.04 | EMOP | EMOP
15.008.0173-A | CABO DE COBRE COM ISOLACAO SOLIDA EXTRUDADA,COM BAIXA EMISSA O DE FUMACA,UNIPOLAR,1X2,5MM2,ISOLAMENTO 0,6/1KV,COMPREENDEN DO:PREPARO,CORTE E ENFIACAO EM ELETRODUTOS.FORNECIMENTO E CO LOCACAO | M | 2.8 | EMOP | EMOP
15.008.0175-0 | CABO DE COBRE COM ISOLACAO SOLIDA EXTRUDADA,COM BAIXA EMISSA O DE FUMACA,UNIPOLAR,1X4MM2,ISOLAMENTO 0,6/1KV,COMPREENDENDO :PREPARO,CORTE E ENFIACAO EM ELETRODUTOS.FORNECIMENTO E COLO CACAO | M | 3.79 | EMOP | EMOP
15.008.0175-A | CABO DE COBRE COM ISOLACAO SOLIDA EXTRUDADA,COM BAIXA EMISSA O DE FUMACA,UNIPOLAR,1X4MM2,ISOLAMENTO 0,6/1KV,COMPREENDENDO :PREPARO,CORTE E ENFIACAO EM ELETRODUTOS.FORNECIMENTO E COLO CACAO | M | 3.5 | EMOP | EMOP
15.008.0177-0 | CABO DE COBRE COM ISOLACAO SOLIDA EXTRUDADA,COM BAIXA EMISSA O DE FUMACA,UNIPOLAR,1X6MM2,ISOLAMENTO 0,6/1KV,COMPREENDENDO :PREPARO,CORTE E ENFIACAO EM ELETRODUTOS.FORNECIMENTO E COLO CACAO | M | 5.12 | EMOP | EMOP
15.008.0177-A | CABO DE COBRE COM ISOLACAO SOLIDA EXTRUDADA,COM BAIXA EMISSA O DE FUMACA,UNIPOLAR,1X6MM2,ISOLAMENTO 0,6/1KV,COMPREENDENDO :PREPARO,CORTE E ENFIACAO EM ELETRODUTOS.FORNECIMENTO E COLO CACAO | M | 4.79 | EMOP | EMOP
15.008.0179-0 | CABO DE COBRE COM ISOLACAO SOLIDA EXTRUDADA,COM BAIXA EMISSA O DE FUMACA,UNIPOLAR,1X10MM2,ISOLAMENTO 0,6/1KV,COMPREENDEND O:PREPARO,CORTE E ENFIACAO EM ELETRODUTOS.FORNECIMENTO E COL OCACAO | M | 6.9 | EMOP | EMOP
15.008.0179-A | CABO DE COBRE COM ISOLACAO SOLIDA EXTRUDADA,COM BAIXA EMISSA O DE FUMACA,UNIPOLAR,1X10MM2,ISOLAMENTO 0,6/1KV,COMPREENDEND O:PREPARO,CORTE E ENFIACAO EM ELETRODUTOS.FORNECIMENTO E COL OCACAO | M | 6.52 | EMOP | EMOP
15.008.0181-0 | CABO DE COBRE COM ISOLACAO SOLIDA EXTRUDADA,COM BAIXA EMISSA O DE FUMACA,UNIPOLAR,1X16MM2,ISOLAMENTO 0,6/1KV,COMPREENDEND O:PREPARO,CORTE E ENFIACAO EM ELETRODUTOS.FORNECIMENTO E COL OCACAO | M | 9.39 | EMOP | EMOP
15.008.0181-A | CABO DE COBRE COM ISOLACAO SOLIDA EXTRUDADA,COM BAIXA EMISSA O DE FUMACA,UNIPOLAR,1X16MM2,ISOLAMENTO 0,6/1KV,COMPREENDEND O:PREPARO,CORTE E ENFIACAO EM ELETRODUTOS.FORNECIMENTO E COL OCACAO | M | 8.96 | EMOP | EMOP
15.008.0183-0 | CABO DE COBRE COM ISOLACAO SOLIDA EXTRUDADA,COM BAIXA EMISSA O DE FUMACA,UNIPOLAR,1X25MM2,ISOLAMENTO 0,6/1KV,COMPREENDEND O:PREPARO,CORTE E ENFIACAO EM ELETRODUTOS.FORNECIMENTO E COL OCACAO | M | 13.21 | EMOP | EMOP
15.008.0183-A | CABO DE COBRE COM ISOLACAO SOLIDA EXTRUDADA,COM BAIXA EMISSA O DE FUMACA,UNIPOLAR,1X25MM2,ISOLAMENTO 0,6/1KV,COMPREENDEND O:PREPARO,CORTE E ENFIACAO EM ELETRODUTOS.FORNECIMENTO E COL OCACAO | M | 12.74 | EMOP | EMOP
15.008.0185-0 | CABO DE COBRE COM ISOLACAO SOLIDA EXTRUDADA,COM BAIXA EMISSA O DE FUMACA,UNIPOLAR,1X35MM2,ISOLAMENTO 0,6/1KV,COMPREENDEND O:PREPARO,CORTE E ENFIACAO EM ELETRODUTOS.FORNECIMENTO E COL OCACAO | M | 18.61 | EMOP | EMOP
15.008.0185-A | CABO DE COBRE COM ISOLACAO SOLIDA EXTRUDADA,COM BAIXA EMISSA O DE FUMACA,UNIPOLAR,1X35MM2,ISOLAMENTO 0,6/1KV,COMPREENDEND O:PREPARO,CORTE E ENFIACAO EM ELETRODUTOS.FORNECIMENTO E COL OCACAO | M | 17.9 | EMOP | EMOP
15.008.0187-0 | CABO DE COBRE COM ISOLACAO SOLIDA EXTRUDADA,COM BAIXA EMISSA O DE FUMACA,UNIPOLAR,1X50MM2,ISOLAMENTO 0,6/1KV,COMPREENDEND O:PREPARO,CORTE E ENFIACAO EM ELETRODUTOS.FORNECIMENTO E COL OCACAO | M | 25.91 | EMOP | EMOP
15.008.0187-A | CABO DE COBRE COM ISOLACAO SOLIDA EXTRUDADA,COM BAIXA EMISSA O DE FUMACA,UNIPOLAR,1X50MM2,ISOLAMENTO 0,6/1KV,COMPREENDEND O:PREPARO,CORTE E ENFIACAO EM ELETRODUTOS.FORNECIMENTO E COL OCACAO | M | 24.96 | EMOP | EMOP
15.008.0189-0 | CABO DE COBRE COM ISOLACAO SOLIDA EXTRUDADA,COM BAIXA EMISSA O DE FUMACA,UNIPOLAR,1X70MM2,ISOLAMENTO 0,6/1KV,COMPREENDEND O:PREPARO,CORTE E ENFIACAO EM ELETRODUTOS.FORNECIMENTO E COL OCACAO | M | 34.86 | EMOP | EMOP
15.008.0189-A | CABO DE COBRE COM ISOLACAO SOLIDA EXTRUDADA,COM BAIXA EMISSA O DE FUMACA,UNIPOLAR,1X70MM2,ISOLAMENTO 0,6/1KV,COMPREENDEND O:PREPARO,CORTE E ENFIACAO EM ELETRODUTOS.FORNECIMENTO E COL OCACAO | M | 33.68 | EMOP | EMOP
15.008.0191-0 | CABO DE COBRE COM ISOLACAO SOLIDA EXTRUDADA,COM BAIXA EMISSA O DE FUMACA,UNIPOLAR,1X95MM2,ISOLAMENTO 0,6/1KV,COMPREENDEND O:PREPARO,CORTE E ENFIACAO EM ELETRODUTOS.FORNECIMENTO E COL OCACAO | M | 44.75 | EMOP | EMOP
15.008.0191-A | CABO DE COBRE COM ISOLACAO SOLIDA EXTRUDADA,COM BAIXA EMISSA O DE FUMACA,UNIPOLAR,1X95MM2,ISOLAMENTO 0,6/1KV,COMPREENDEND O:PREPARO,CORTE E ENFIACAO EM ELETRODUTOS.FORNECIMENTO E COL OCACAO | M | 43.33 | EMOP | EMOP
15.008.0193-0 | CABO DE COBRE COM ISOLACAO SOLIDA EXTRUDADA,COM BAIXA EMISSA O DE FUMACA,UNIPOLAR,1X120MM2,ISOLAMENTO 0,6/1KV,COMPREENDEN DO:PREPARO,CORTE E ENFIACAO EM ELETRODUTOS.FORNECIMENTO E CO LOCACAO | M | 55.75 | EMOP | EMOP
15.008.0193-A | CABO DE COBRE COM ISOLACAO SOLIDA EXTRUDADA,COM BAIXA EMISSA O DE FUMACA,UNIPOLAR,1X120MM2,ISOLAMENTO 0,6/1KV,COMPREENDEN DO:PREPARO,CORTE E ENFIACAO EM ELETRODUTOS.FORNECIMENTO E CO LOCACAO | M | 54.09 | EMOP | EMOP
15.008.0194-0 | CABO DE COBRE COM ISOLACAO SOLIDA EXTRUDADA,COM BAIXA EMISSA O DE FUMACA,UNIPOLAR,1X150MM2,ISOLAMENTO 0,6/1KV,COMPREENDEN DO:PREPARO,CORTE E ENFIACAO EM ELETRODUTOS.FORNECIMENTO E CO LOCACAO | M | 69.02 | EMOP | EMOP
15.008.0194-A | CABO DE COBRE COM ISOLACAO SOLIDA EXTRUDADA,COM BAIXA EMISSA O DE FUMACA,UNIPOLAR,1X150MM2,ISOLAMENTO 0,6/1KV,COMPREENDEN DO:PREPARO,CORTE E ENFIACAO EM ELETRODUTOS.FORNECIMENTO E CO LOCACAO | M | 67.13 | EMOP | EMOP
15.008.0197-0 | CABO DE COBRE COM ISOLACAO SOLIDA EXTRUDADA,COM BAIXA EMISSA O DE FUMACA,UNIPOLAR,1X185MM2,ISOLAMENTO 0,6/1KV,COMPREENDEN DO:PREPARO,CORTE E ENFIACAO EM ELETRODUTOS.FORNECIMENTO E CO LOCACAO | M | 83.41 | EMOP | EMOP
15.008.0197-A | CABO DE COBRE COM ISOLACAO SOLIDA EXTRUDADA,COM BAIXA EMISSA O DE FUMACA,UNIPOLAR,1X185MM2,ISOLAMENTO 0,6/1KV,COMPREENDEN DO:PREPARO,CORTE E ENFIACAO EM ELETRODUTOS.FORNECIMENTO E CO LOCACAO | M | 81.28 | EMOP | EMOP
15.008.0199-0 | CABO DE COBRE COM ISOLACAO SOLIDA EXTRUDADA,COM BAIXA EMISSA O DE FUMACA,UNIPOLAR,1X240MM2,ISOLAMENTO 0,6/1KV,COMPREENDEN DO:PREPARO,CORTE E ENFIACAO EM ELETRODUTOS.FORNECIMENTO E CO LOCACAO | M | 105.27 | EMOP | EMOP
15.008.0199-A | CABO DE COBRE COM ISOLACAO SOLIDA EXTRUDADA,COM BAIXA EMISSA O DE FUMACA,UNIPOLAR,1X240MM2,ISOLAMENTO 0,6/1KV,COMPREENDEN DO:PREPARO,CORTE E ENFIACAO EM ELETRODUTOS.FORNECIMENTO E CO LOCACAO | M | 102.9 | EMOP | EMOP
15.008.0200-0 | CABO DE COBRE COM ISOLAMENTO TERMOPLASTICO,COMPREENDENDO:PRE PARO,CORTE E ENFIACAO EM ELETRODUTOS,NA BITOLA DE 1,5MM2,600 /1.000V.FORNECIMENTO E COLOCACAO | M | 2.21 | EMOP | EMOP
15.008.0200-A | CABO DE COBRE COM ISOLAMENTO TERMOPLASTICO,COMPREENDENDO:PRE PARO,CORTE E ENFIACAO EM ELETRODUTOS,NA BITOLA DE 1,5MM2,600 /1.000V.FORNECIMENTO E COLOCACAO | M | 2.02 | EMOP | EMOP
15.008.0205-0 | CABO DE COBRE COM ISOLAMENTO TERMOPLASTICO,COMPREENDENDO:PRE PARO,CORTE E ENFIACAO EM ELETRODUTOS,NA BITOLA DE 2,5MM2,600 /1.000V.FORNECIMENTO E COLOCACAO | M | 2.96 | EMOP | EMOP
15.008.0205-A | CABO DE COBRE COM ISOLAMENTO TERMOPLASTICO,COMPREENDENDO:PRE PARO,CORTE E ENFIACAO EM ELETRODUTOS,NA BITOLA DE 2,5MM2,600 /1.000V.FORNECIMENTO E COLOCACAO | M | 2.72 | EMOP | EMOP
15.008.0210-0 | CABO DE COBRE COM ISOLAMENTO TERMOPLASTICO,COMPREENDENDO:PRE PARO,CORTE E ENFIACAO EM ELETRODUTOS,NA BITOLA DE 4MM2,600/1 .000V.FORNECIMENTO E COLOCACAO | M | 3.87 | EMOP | EMOP
15.008.0210-A | CABO DE COBRE COM ISOLAMENTO TERMOPLASTICO,COMPREENDENDO:PRE PARO,CORTE E ENFIACAO EM ELETRODUTOS,NA BITOLA DE 4MM2,600/1 .000V.FORNECIMENTO E COLOCACAO | M | 3.58 | EMOP | EMOP
15.008.0215-0 | CABO DE COBRE COM ISOLAMENTO TERMOPLASTICO,COMPREENDENDO:PRE PARO,CORTE E ENFIACAO EM ELETRODUTOS,NA BITOLA DE 6MM2,600/1 .000V.FORNECIMENTO E COLOCACAO | M | 5.3 | EMOP | EMOP
15.008.0215-A | CABO DE COBRE COM ISOLAMENTO TERMOPLASTICO,COMPREENDENDO:PRE PARO,CORTE E ENFIACAO EM ELETRODUTOS,NA BITOLA DE 6MM2,600/1 .000V.FORNECIMENTO E COLOCACAO | M | 4.96 | EMOP | EMOP
15.008.0220-0 | CABO DE COBRE COM ISOLAMENTO TERMOPLASTICO,COMPREENDENDO:PRE PARO,CORTE E ENFIACAO EM ELETRODUTOS,NA BITOLA DE 10MM2,600/ 1.000V.FORNECIMENTO E COLOCACAO | M | 6.61 | EMOP | EMOP
15.008.0220-A | CABO DE COBRE COM ISOLAMENTO TERMOPLASTICO,COMPREENDENDO:PRE PARO,CORTE E ENFIACAO EM ELETRODUTOS,NA BITOLA DE 10MM2,600/ 1.000V.FORNECIMENTO E COLOCACAO | M | 6.23 | EMOP | EMOP
15.008.0225-0 | CABO DE COBRE COM ISOLAMENTO TERMOPLASTICO,COMPREENDENDO:PRE PARO,CORTE E ENFIACAO EM ELETRODUTOS,NA BITOLA DE 16MM2,600/ 1.000V.FORNECIMENTO E COLOCACAO | M | 9.02 | EMOP | EMOP
15.008.0225-A | CABO DE COBRE COM ISOLAMENTO TERMOPLASTICO,COMPREENDENDO:PRE PARO,CORTE E ENFIACAO EM ELETRODUTOS,NA BITOLA DE 16MM2,600/ 1.000V.FORNECIMENTO E COLOCACAO | M | 8.59 | EMOP | EMOP
15.008.0230-0 | CABO DE COBRE COM ISOLAMENTO TERMOPLASTICO,COMPREENDENDO:PRE PARO,CORTE E ENFIACAO EM ELETRODUTOS,NA BITOLA DE 25MM2,600/ 1.000V.FORNECIMENTO E COLOCACAO | M | 12.69 | EMOP | EMOP
15.008.0230-A | CABO DE COBRE COM ISOLAMENTO TERMOPLASTICO,COMPREENDENDO:PRE PARO,CORTE E ENFIACAO EM ELETRODUTOS,NA BITOLA DE 25MM2,600/ 1.000V.FORNECIMENTO E COLOCACAO | M | 12.22 | EMOP | EMOP
15.008.0232-0 | CABO DE COBRE COM ISOLAMENTO TERMOPLASTICO,COMPREENDENDO:PRE PARO,CORTE E ENFIACAO EM ELETRODUTOS,NA BITOLA DE 35MM2,600/ 1.000V.FORNECIMENTO E COLOCACAO | M | 17.97 | EMOP | EMOP
15.008.0232-A | CABO DE COBRE COM ISOLAMENTO TERMOPLASTICO,COMPREENDENDO:PRE PARO,CORTE E ENFIACAO EM ELETRODUTOS,NA BITOLA DE 35MM2,600/ 1.000V.FORNECIMENTO E COLOCACAO | M | 17.26 | EMOP | EMOP
15.008.0235-0 | CABO DE COBRE COM ISOLAMENTO TERMOPLASTICO,COMPREENDENDO:PRE PARO,CORTE E ENFIACAO EM ELETRODUTOS,NA BITOLA DE 50MM2,600/ 1.000V.FORNECIMENTO E COLOCACAO | M | 25.07 | EMOP | EMOP
15.008.0235-A | CABO DE COBRE COM ISOLAMENTO TERMOPLASTICO,COMPREENDENDO:PRE PARO,CORTE E ENFIACAO EM ELETRODUTOS,NA BITOLA DE 50MM2,600/ 1.000V.FORNECIMENTO E COLOCACAO | M | 24.12 | EMOP | EMOP
15.008.0240-0 | CABO DE COBRE COM ISOLAMENTO TERMOPLASTICO,COMPREENDENDO:PRE PARO,CORTE E ENFIACAO EM ELETRODUTOS,NA BITOLA DE 70MM2,600/ 1.000V.FORNECIMENTO E COLOCACAO | M | 34.07 | EMOP | EMOP
15.008.0240-A | CABO DE COBRE COM ISOLAMENTO TERMOPLASTICO,COMPREENDENDO:PRE PARO,CORTE E ENFIACAO EM ELETRODUTOS,NA BITOLA DE 70MM2,600/ 1.000V.FORNECIMENTO E COLOCACAO | M | 32.89 | EMOP | EMOP
15.008.0245-0 | CABO DE COBRE COM ISOLAMENTO TERMOPLASTICO,COMPREENDENDO:PRE PARO,CORTE E ENFIACAO EM ELETRODUTOS,NA BITOLA DE 95MM2,600/ 1.000V.FORNECIMENTO E COLOCACAO | M | 44.27 | EMOP | EMOP
15.008.0245-A | CABO DE COBRE COM ISOLAMENTO TERMOPLASTICO,COMPREENDENDO:PRE PARO,CORTE E ENFIACAO EM ELETRODUTOS,NA BITOLA DE 95MM2,600/ 1.000V.FORNECIMENTO E COLOCACAO | M | 42.85 | EMOP | EMOP
15.008.0250-0 | CABO DE COBRE COM ISOLAMENTO TERMOPLASTICO,COMPREENDENDO:PRE PARO,CORTE E ENFIACAO EM ELETRODUTOS,NA BITOLA DE 120MM2,600 /1.000V.FORNECIMENTO E COLOCACAO | M | 53.99 | EMOP | EMOP
15.008.0250-A | CABO DE COBRE COM ISOLAMENTO TERMOPLASTICO,COMPREENDENDO:PRE PARO,CORTE E ENFIACAO EM ELETRODUTOS,NA BITOLA DE 120MM2,600 /1.000V.FORNECIMENTO E COLOCACAO | M | 52.33 | EMOP | EMOP
15.008.0255-0 | CABO DE COBRE COM ISOLAMENTO TERMOPLASTICO,COMPREENDENDO:PRE PARO,CORTE E ENFIACAO EM ELETRODUTOS,NA BITOLA DE 150MM2,600 /1.000V.FORNECIMENTO E COLOCACAO | M | 65.51 | EMOP | EMOP
15.008.0255-A | CABO DE COBRE COM ISOLAMENTO TERMOPLASTICO,COMPREENDENDO:PRE PARO,CORTE E ENFIACAO EM ELETRODUTOS,NA BITOLA DE 150MM2,600 /1.000V.FORNECIMENTO E COLOCACAO | M | 63.61 | EMOP | EMOP
15.008.0260-0 | CABO DE COBRE COM ISOLAMENTO TERMOPLASTICO,COMPREENDENDO:PRE PARO,CORTE E ENFIACAO EM ELETRODUTOS,NA BITOLA DE 185MM2,600 /1.000V.FORNECIMENTO E COLOCACAO | M | 74.31 | EMOP | EMOP
15.008.0260-A | CABO DE COBRE COM ISOLAMENTO TERMOPLASTICO,COMPREENDENDO:PRE PARO,CORTE E ENFIACAO EM ELETRODUTOS,NA BITOLA DE 185MM2,600 /1.000V.FORNECIMENTO E COLOCACAO | M | 72.17 | EMOP | EMOP
15.008.0265-0 | CABO DE COBRE COM ISOLAMENTO TERMOPLASTICO,COMPREENDENDO:PRE PARO,CORTE E ENFIACAO EM ELETRODUTOS,NA BITOLA DE 240MM2,600 /1.000V.FORNECIMENTO E COLOCACAO | M | 103.01 | EMOP | EMOP
15.008.0265-A | CABO DE COBRE COM ISOLAMENTO TERMOPLASTICO,COMPREENDENDO:PRE PARO,CORTE E ENFIACAO EM ELETRODUTOS,NA BITOLA DE 240MM2,600 /1.000V.FORNECIMENTO E COLOCACAO | M | 100.64 | EMOP | EMOP
15.008.0270-0 | CABO DE COBRE COM ISOLAMENTO TERMOPLASTICO,COMPREENDENDO:PRE PARO,CORTE E ENFIACAO EM ELETRODUTOS,NA BITOLA DE 300MM2,600 /1.000V.FORNECIMENTO E COLOCACAO | M | 115.69 | EMOP | EMOP
15.008.0270-A | CABO DE COBRE COM ISOLAMENTO TERMOPLASTICO,COMPREENDENDO:PRE PARO,CORTE E ENFIACAO EM ELETRODUTOS,NA BITOLA DE 300MM2,600 /1.000V.FORNECIMENTO E COLOCACAO | M | 113.08 | EMOP | EMOP
15.008.0300-0 | FIO PARALELO DE COBRE,COM ISOLAMENTO TERMOPLASTICO,NA BITOLA 2X1,5MM2.FORNECIMENTO E COLOCACAO | M | 2.98 | EMOP | EMOP
15.008.0300-A | FIO PARALELO DE COBRE,COM ISOLAMENTO TERMOPLASTICO,NA BITOLA 2X1,5MM2.FORNECIMENTO E COLOCACAO | M | 2.74 | EMOP | EMOP
15.008.0301-0 | FIO PARALELO DE COBRE,COM ISOLAMENTO TERMOPLASTICO,NA BITOLA 2X2,5MM2.FORNECIMENTO E COLOCACAO | M | 4.09 | EMOP | EMOP
15.008.0301-A | FIO PARALELO DE COBRE,COM ISOLAMENTO TERMOPLASTICO,NA BITOLA 2X2,5MM2.FORNECIMENTO E COLOCACAO | M | 3.8 | EMOP | EMOP
15.008.0302-0 | FIO PARALELO DE COBRE,COM ISOLAMENTO TERMOPLASTICO,NA BITOLA 2X4MM2.FORNECIMENTO E COLOCACAO | M | 6.2 | EMOP | EMOP
15.008.0302-A | FIO PARALELO DE COBRE,COM ISOLAMENTO TERMOPLASTICO,NA BITOLA 2X4MM2.FORNECIMENTO E COLOCACAO | M | 5.77 | EMOP | EMOP
15.008.0320-0 | FIO PARALELO DE COBRE,COM ISOLAMENTO TERMOPLASTICO,NA BITOLA 2X1,0MM2,POLARIZADO,BICOLOR.FORNECIMENTO E COLOCACAO | M | 2.71 | EMOP | EMOP
15.008.0320-A | FIO PARALELO DE COBRE,COM ISOLAMENTO TERMOPLASTICO,NA BITOLA 2X1,0MM2,POLARIZADO,BICOLOR.FORNECIMENTO E COLOCACAO | M | 2.48 | EMOP | EMOP
15.008.0321-0 | FIO PARALELO DE COBRE,COM ISOLAMENTO TERMOPLASTICO,NA BITOLA 2X1,5MM2,POLARIZADO,BICOLOR.FORNECIMENTO E COLOCACAO | M | 3.05 | EMOP | EMOP
15.008.0321-A | FIO PARALELO DE COBRE,COM ISOLAMENTO TERMOPLASTICO,NA BITOLA 2X1,5MM2,POLARIZADO,BICOLOR.FORNECIMENTO E COLOCACAO | M | 2.81 | EMOP | EMOP
15.008.0391-0 | CABO DE COBRE COM ISOLAMENTO TERMOPLASTICO PARA TENSAO DE SE RVICO DE 8,7/15KV,COMPREENDENDO:PREPARO,CORTE E ENFIACAO EM ELETRODUTO,NA BITOLA DE 25MM2.FORNECIMENTO E COLOCACAO | M | 35.13 | EMOP | EMOP
15.008.0391-A | CABO DE COBRE COM ISOLAMENTO TERMOPLASTICO PARA TENSAO DE SE RVICO DE 8,7/15KV,COMPREENDENDO:PREPARO,CORTE E ENFIACAO EM ELETRODUTO,NA BITOLA DE 25MM2.FORNECIMENTO E COLOCACAO | M | 33.24 | EMOP | EMOP
15.008.0392-0 | CABO DE COBRE COM ISOLAMENTO TERMOPLASTICO PARA TENSAO DE SE RVICO DE 8,7/15KV,COMPREENDENDO:PREPARO,CORTE E ENFIACAO EM ELETRODUTO,NA BITOLA DE 35MM2.FORNECIMENTO E COLOCACAO | M | 43.44 | EMOP | EMOP
15.008.0392-A | CABO DE COBRE COM ISOLAMENTO TERMOPLASTICO PARA TENSAO DE SE RVICO DE 8,7/15KV,COMPREENDENDO:PREPARO,CORTE E ENFIACAO EM ELETRODUTO,NA BITOLA DE 35MM2.FORNECIMENTO E COLOCACAO | M | 41.07 | EMOP | EMOP
15.008.0393-0 | CABO DE COBRE COM ISOLAMENTO TERMOPLASTICO PARA TENSAO DE SE RVICO DE 8,7/15KV,COMPREENDENDO:PREPARO,CORTE E ENFIACAO EM ELETRODUTO,NA BITOLA DE 50MM2.FORNECIMENTO E COLOCACAO | M | 54.22 | EMOP | EMOP
15.008.0393-A | CABO DE COBRE COM ISOLAMENTO TERMOPLASTICO PARA TENSAO DE SE RVICO DE 8,7/15KV,COMPREENDENDO:PREPARO,CORTE E ENFIACAO EM ELETRODUTO,NA BITOLA DE 50MM2.FORNECIMENTO E COLOCACAO | M | 51.38 | EMOP | EMOP
15.009.0010-0 | EXTENSAO DE REDE ELETRICA DE BAIXA TENSAO,AEREA,COM CABO DE COBRE NU 10MM2,EM TERRENO PLANO,EXCLUSIVE POSTES E TODOS OS SEUS COMPONENTES | M | 18.93 | EMOP | EMOP
15.009.0010-A | EXTENSAO DE REDE ELETRICA DE BAIXA TENSAO,AEREA,COM CABO DE COBRE NU 10MM2,EM TERRENO PLANO,EXCLUSIVE POSTES E TODOS OS SEUS COMPONENTES | M | 17.74 | EMOP | EMOP
15.009.0015-0 | EXTENSAO DE REDE ELETRICA DE BAIXA TENSAO,AEREA,COM CABO DE COBRE NU 16MM2,EM TERRENO PLANO,EXCLUSIVE POSTES E TODOS OS SEUS COMPONENTES | M | 22.93 | EMOP | EMOP
15.009.0015-A | EXTENSAO DE REDE ELETRICA DE BAIXA TENSAO,AEREA,COM CABO DE COBRE NU 16MM2,EM TERRENO PLANO,EXCLUSIVE POSTES E TODOS OS SEUS COMPONENTES | M | 21.5 | EMOP | EMOP
15.009.0020-0 | EXTENSAO DE REDE ELETRICA DE BAIXA TENSAO,AEREA,COM CABO DE COBRE NU 25MM2,EM TERRENO PLANO,EXCLUSIVE POSTES E TODOS OS SEUS COMPONENTES | M | 26.19 | EMOP | EMOP
15.009.0020-A | EXTENSAO DE REDE ELETRICA DE BAIXA TENSAO,AEREA,COM CABO DE COBRE NU 25MM2,EM TERRENO PLANO,EXCLUSIVE POSTES E TODOS OS SEUS COMPONENTES | M | 24.76 | EMOP | EMOP
15.009.0025-0 | EXTENSAO DE REDE ELETRICA DE BAIXA TENSAO,AEREA,COM CABO DE COBRE NU 35MM2,EM TERRENO PLANO,EXCLUSIVE POSTES E TODOS OS SEUS COMPONENTES | M | 29.81 | EMOP | EMOP
15.009.0025-A | EXTENSAO DE REDE ELETRICA DE BAIXA TENSAO,AEREA,COM CABO DE COBRE NU 35MM2,EM TERRENO PLANO,EXCLUSIVE POSTES E TODOS OS SEUS COMPONENTES | M | 28.38 | EMOP | EMOP
15.009.0100-0 | FIO SOLIDO DE COBRE ELETROLITICO NU,TEMPERA MEIO-DURA,CLASSE 1,SECAO CIRCULAR 1MM2,NBR 5111.FORNECIMENTO E COLOCACAO | M | 0.65 | EMOP | EMOP
15.009.0100-A | FIO SOLIDO DE COBRE ELETROLITICO NU,TEMPERA MEIO-DURA,CLASSE 1,SECAO CIRCULAR 1MM2,NBR 5111.FORNECIMENTO E COLOCACAO | M | 0.61 | EMOP | EMOP
15.009.0105-0 | FIO SOLIDO DE COBRE ELETROLITICO NU,TEMPERA MEIO-DURA,CLASSE 1,SECAO CIRCULAR 1,5MM2,NBR 5111.FORNECIMENTO E COLOCACAO | M | 0.88 | EMOP | EMOP
15.009.0105-A | FIO SOLIDO DE COBRE ELETROLITICO NU,TEMPERA MEIO-DURA,CLASSE 1,SECAO CIRCULAR 1,5MM2,NBR 5111.FORNECIMENTO E COLOCACAO | M | 0.84 | EMOP | EMOP
15.009.0110-0 | FIO SOLIDO DE COBRE ELETROLITICO NU,TEMPERA MEIO-DURA,CLASSE 1,SECAO CIRCULAR 2,5MM2,NBR 5111.FORNECIMENTO E COLOCACAO | M | 1.29 | EMOP | EMOP
15.009.0110-A | FIO SOLIDO DE COBRE ELETROLITICO NU,TEMPERA MEIO-DURA,CLASSE 1,SECAO CIRCULAR 2,5MM2,NBR 5111.FORNECIMENTO E COLOCACAO | M | 1.24 | EMOP | EMOP
15.009.0115-0 | FIO SOLIDO DE COBRE ELETROLITICO NU,TEMPERA MEIO-DURA,CLASSE 1,SECAO CIRCULAR 4MM2,NBR 5111.FORNECIMENTO E COLOCACAO | M | 1.92 | EMOP | EMOP
15.009.0115-A | FIO SOLIDO DE COBRE ELETROLITICO NU,TEMPERA MEIO-DURA,CLASSE 1,SECAO CIRCULAR 4MM2,NBR 5111.FORNECIMENTO E COLOCACAO | M | 1.86 | EMOP | EMOP
15.009.0120-0 | FIO SOLIDO DE COBRE ELETROLITICO NU,TEMPERA MEIO-DURA,CLASSE 1,SECAO CIRCULAR 6MM2,NBR 5111.FORNECIMENTO E COLOCACAO | M | 2.94 | EMOP | EMOP
15.009.0120-A | FIO SOLIDO DE COBRE ELETROLITICO NU,TEMPERA MEIO-DURA,CLASSE 1,SECAO CIRCULAR 6MM2,NBR 5111.FORNECIMENTO E COLOCACAO | M | 2.85 | EMOP | EMOP
15.009.0125-0 | CABO SOLIDO DE COBRE ELETROLITICO NU,TEMPERA MOLE,CLASSE 2, SECAO CIRCULAR DE 10MM2.FORNECIMENTO E COLOCACAO | M | 4.5 | EMOP | EMOP
15.009.0125-A | CABO SOLIDO DE COBRE ELETROLITICO NU,TEMPERA MOLE,CLASSE 2, SECAO CIRCULAR DE 10MM2.FORNECIMENTO E COLOCACAO | M | 4.38 | EMOP | EMOP
15.009.0130-0 | CABO SOLIDO DE COBRE ELETROLITICO NU,TEMPERA MOLE,CLASSE 2, SECAO CIRCULAR DE 16MM2.FORNECIMENTO E COLOCACAO | M | 7.2 | EMOP | EMOP
15.009.0130-A | CABO SOLIDO DE COBRE ELETROLITICO NU,TEMPERA MOLE,CLASSE 2, SECAO CIRCULAR DE 16MM2.FORNECIMENTO E COLOCACAO | M | 7.01 | EMOP | EMOP
15.009.0135-0 | CABO SOLIDO DE COBRE ELETROLITICO NU,TEMPERA MOLE,CLASSE 2, SECAO CIRCULAR DE 25MM2.FORNECIMENTO E COLOCACAO | M | 11.88 | EMOP | EMOP
15.009.0135-A | CABO SOLIDO DE COBRE ELETROLITICO NU,TEMPERA MOLE,CLASSE 2, SECAO CIRCULAR DE 25MM2.FORNECIMENTO E COLOCACAO | M | 11.51 | EMOP | EMOP
15.009.0140-0 | CABO SOLIDO DE COBRE ELETROLITICO NU,TEMPERA MOLE,CLASSE 2, SECAO CIRCULAR DE 35MM2.FORNECIMENTO E COLOCACAO | M | 15.5 | EMOP | EMOP
15.009.0140-A | CABO SOLIDO DE COBRE ELETROLITICO NU,TEMPERA MOLE,CLASSE 2, SECAO CIRCULAR DE 35MM2.FORNECIMENTO E COLOCACAO | M | 15.12 | EMOP | EMOP
15.009.0143-0 | CABO SOLIDO DE COBRE ELETROLITICO NU,TEMPERA MOLE,CLASSE 2,S ECAO CIRCULAR DE 50MM2.FORNECIMENTO E COLOCACAO | M | 21.7 | EMOP | EMOP
15.009.0143-A | CABO SOLIDO DE COBRE ELETROLITICO NU,TEMPERA MOLE,CLASSE 2,S ECAO CIRCULAR DE 50MM2.FORNECIMENTO E COLOCACAO | M | 21.23 | EMOP | EMOP
15.009.0150-0 | CABO SOLIDO DE COBRE ELETROLITICO NU,TEMPERA MOLE,CLASSE 2, SECAO CIRCULAR DE 70MM2.FORNECIMENTO E COLOCACAO | M | 28.33 | EMOP | EMOP
15.009.0150-A | CABO SOLIDO DE COBRE ELETROLITICO NU,TEMPERA MOLE,CLASSE 2, SECAO CIRCULAR DE 70MM2.FORNECIMENTO E COLOCACAO | M | 27.81 | EMOP | EMOP
15.009.0155-0 | CABO SOLIDO DE COBRE ELETROLITICO NU,TEMPERA MOLE,CLASSE 2, SECAO CIRCULAR DE 95MM2.FORNECIMENTO E COLOCACAO | M | 38.21 | EMOP | EMOP
15.009.0155-A | CABO SOLIDO DE COBRE ELETROLITICO NU,TEMPERA MOLE,CLASSE 2, SECAO CIRCULAR DE 95MM2.FORNECIMENTO E COLOCACAO | M | 37.64 | EMOP | EMOP
15.010.0010-0 | FIO TELEFONICO TIPO FI,BITOLA DE 0,6MM2(PARA INSTALACOES EM TUBULACOES OU PRESO EM RODAPES).FORNECIMENTO E COLOCACAO | M | 1.17 | EMOP | EMOP
15.010.0010-A | FIO TELEFONICO TIPO FI,BITOLA DE 0,6MM2(PARA INSTALACOES EM TUBULACOES OU PRESO EM RODAPES).FORNECIMENTO E COLOCACAO | M | 1.05 | EMOP | EMOP
15.010.0012-0 | FIO TELEFONICO TIPO FE,BITOLA DE 1MM2(PARA INSTALACOES AEREA S).FORNECIMENTO E COLOCACAO | M | 1.96 | EMOP | EMOP
15.010.0012-A | FIO TELEFONICO TIPO FE,BITOLA DE 1MM2(PARA INSTALACOES AEREA S).FORNECIMENTO E COLOCACAO | M | 1.77 | EMOP | EMOP
15.010.0030-0 | CABO TELEFONICO TIPO CTP-APL 50(PARA INSTALACOES SUBTERRANEA S ESPECIAIS)PARA 10 PARES.FORNECIMENTO E COLOCACAO | M | 6.58 | EMOP | EMOP
15.010.0030-A | CABO TELEFONICO TIPO CTP-APL 50(PARA INSTALACOES SUBTERRANEA S ESPECIAIS)PARA 10 PARES.FORNECIMENTO E COLOCACAO | M | 6.3 | EMOP | EMOP
15.010.0031-0 | CABO TELEFONICO TIPO CTP-APL 50(PARA INSTALACOES SUBTERRANEA S ESPECIAIS)PARA 20 PARES.FORNECIMENTO E COLOCACAO | M | 9.81 | EMOP | EMOP
15.010.0031-A | CABO TELEFONICO TIPO CTP-APL 50(PARA INSTALACOES SUBTERRANEA S ESPECIAIS)PARA 20 PARES.FORNECIMENTO E COLOCACAO | M | 9.48 | EMOP | EMOP
15.010.0032-0 | CABO TELEFONICO TIPO CTP-APL 50(PARA INSTALACOES SUBTERRANEA S ESPECIAIS)PARA 30 PARES.FORNECIMENTO E COLOCACAO | M | 12.83 | EMOP | EMOP
15.010.0032-A | CABO TELEFONICO TIPO CTP-APL 50(PARA INSTALACOES SUBTERRANEA S ESPECIAIS)PARA 30 PARES.FORNECIMENTO E COLOCACAO | M | 12.45 | EMOP | EMOP
15.010.0035-0 | CABO TELEFONICO TIPO CTP-APL 50(PARA INSTALACOES SUBTERRANEA S ESPECIAIS)PARA 50 PARES.FORNECIMENTO E COLOCACAO | M | 27.52 | EMOP | EMOP
15.010.0035-A | CABO TELEFONICO TIPO CTP-APL 50(PARA INSTALACOES SUBTERRANEA S ESPECIAIS)PARA 50 PARES.FORNECIMENTO E COLOCACAO | M | 26.1 | EMOP | EMOP
15.010.0036-0 | CABO TELEFONICO TIPO CTP-APL 50(PARA INSTALACOES SUBTERRANEA S ESPECIAIS)PARA 100 PARES.FORNECIMENTO E COLOCACAO | M | 54.88 | EMOP | EMOP
15.010.0036-A | CABO TELEFONICO TIPO CTP-APL 50(PARA INSTALACOES SUBTERRANEA S ESPECIAIS)PARA 100 PARES.FORNECIMENTO E COLOCACAO | M | 52.04 | EMOP | EMOP
15.010.0040-0 | CABO TELEFONICO TIPO CI(PARA INSTALACOES INTERNAS PRIMARIAS) PARA 10 PARES.FORNECIMENTO E COLOCACAO | M | 4.39 | EMOP | EMOP
15.010.0040-A | CABO TELEFONICO TIPO CI(PARA INSTALACOES INTERNAS PRIMARIAS) PARA 10 PARES.FORNECIMENTO E COLOCACAO | M | 4.11 | EMOP | EMOP
15.010.0041-0 | CABO TELEFONICO TIPO CI(PARA INSTALACOES INTERNAS PRIMARIAS) PARA 20 PARES.FORNECIMENTO E COLOCACAO | M | 6.94 | EMOP | EMOP
15.010.0041-A | CABO TELEFONICO TIPO CI(PARA INSTALACOES INTERNAS PRIMARIAS) PARA 20 PARES.FORNECIMENTO E COLOCACAO | M | 6.61 | EMOP | EMOP
15.010.0042-0 | CABO TELEFONICO TIPO CI(PARA INSTALACOES INTERNAS PRIMARIAS) PARA 30 PARES.FORNECIMENTO E COLOCACAO | M | 12.5 | EMOP | EMOP
15.010.0042-A | CABO TELEFONICO TIPO CI(PARA INSTALACOES INTERNAS PRIMARIAS) PARA 30 PARES.FORNECIMENTO E COLOCACAO | M | 12.12 | EMOP | EMOP
15.010.0043-0 | CABO TELEFONICO TIPO CI(PARA INSTALACOES INTERNAS PRIMARIAS) PARA 50 PARES.FORNECIMENTO E COLOCACAO | M | 19.38 | EMOP | EMOP
15.010.0043-A | CABO TELEFONICO TIPO CI(PARA INSTALACOES INTERNAS PRIMARIAS) PARA 50 PARES.FORNECIMENTO E COLOCACAO | M | 18.91 | EMOP | EMOP
15.010.0045-0 | CABO TELEFONICO TIPO CI(PARA INSTALACOES INTERNAS PRIMARIAS) PARA 100 PARES.FORNECIMENTO E COLOCACAO | M | 35.7 | EMOP | EMOP
15.010.0045-A | CABO TELEFONICO TIPO CI(PARA INSTALACOES INTERNAS PRIMARIAS) PARA 100 PARES.FORNECIMENTO E COLOCACAO | M | 35.04 | EMOP | EMOP
15.010.0046-0 | CABO TELEFONICO TIPO CI(PARA INSTALACOES INTERNAS PRIMARIAS) PARA 200 PARES.FORNECIMENTO E COLOCACAO | M | 33.28 | EMOP | EMOP
15.010.0046-A | CABO TELEFONICO TIPO CI(PARA INSTALACOES INTERNAS PRIMARIAS) PARA 200 PARES.FORNECIMENTO E COLOCACAO | M | 32.33 | EMOP | EMOP
15.010.0047-0 | CABO TELEFONICO TIPO CI(PARA INSTALACOES INTERNAS PRIMARIAS) PARA 300 PARES.FORNECIMENTO E COLOCACAO | M | 103.19 | EMOP | EMOP
15.010.0047-A | CABO TELEFONICO TIPO CI(PARA INSTALACOES INTERNAS PRIMARIAS) PARA 300 PARES.FORNECIMENTO E COLOCACAO | M | 94.66 | EMOP | EMOP
15.010.0048-0 | CABO TELEFONICO TIPO CI(PARA INSTALACOES INTERNAS PRIMARIAS) PARA 400 PARES.FORNECIMENTO E COLOCACAO | M | 140 | EMOP | EMOP
15.010.0048-A | CABO TELEFONICO TIPO CI(PARA INSTALACOES INTERNAS PRIMARIAS) PARA 400 PARES.FORNECIMENTO E COLOCACAO | M | 128.63 | EMOP | EMOP
15.010.0060-0 | CABO TELEFONICO CCE,DIAMETRO DO CONDUTOR 0,50MM,PARA 2 PARES .FORNECIMENTO E COLOCACAO | M | 1.82 | EMOP | EMOP
15.010.0060-A | CABO TELEFONICO CCE,DIAMETRO DO CONDUTOR 0,50MM,PARA 2 PARES .FORNECIMENTO E COLOCACAO | M | 1.73 | EMOP | EMOP
15.010.0061-0 | CABO TELEFONICO CCE,DIAMETRO DO CONDUTOR 0,50MM,PARA 4 PARES .FORNECIMENTO E COLOCACAO | M | 2.63 | EMOP | EMOP
15.010.0061-A | CABO TELEFONICO CCE,DIAMETRO DO CONDUTOR 0,50MM,PARA 4 PARES .FORNECIMENTO E COLOCACAO | M | 2.49 | EMOP | EMOP
15.010.0062-0 | CABO TELEFONICO CCE,DIAMETRO DO CONDUTOR 0,50MM,PARA 5 PARES .FORNECIMENTO E COLOCACAO | M | 4.31 | EMOP | EMOP
15.010.0062-A | CABO TELEFONICO CCE,DIAMETRO DO CONDUTOR 0,50MM,PARA 5 PARES .FORNECIMENTO E COLOCACAO | M | 4.07 | EMOP | EMOP
15.010.0063-0 | CABO TELEFONICO CCE,DIAMETRO DO CONDUTOR 0,50MM,PARA 6 PARES .FORNECIMENTO E COLOCACAO | M | 4.39 | EMOP | EMOP
15.010.0063-A | CABO TELEFONICO CCE,DIAMETRO DO CONDUTOR 0,50MM,PARA 6 PARES .FORNECIMENTO E COLOCACAO | M | 4.15 | EMOP | EMOP
15.010.0064-0 | CABO TELEFONICO CCE,DIAMETRO DO CONDUTOR 0,65MM,PARA 2 PARES .FORNECIMENTO E COLOCACAO | M | 2.3 | EMOP | EMOP
15.010.0064-A | CABO TELEFONICO CCE,DIAMETRO DO CONDUTOR 0,65MM,PARA 2 PARES .FORNECIMENTO E COLOCACAO | M | 2.21 | EMOP | EMOP
15.010.0065-0 | CABO TELEFONICO CCE,DIAMETRO DO CONDUTOR 0,65MM,PARA 4 PARES .FORNECIMENTO E COLOCACAO | M | 3.42 | EMOP | EMOP
15.010.0065-A | CABO TELEFONICO CCE,DIAMETRO DO CONDUTOR 0,65MM,PARA 4 PARES .FORNECIMENTO E COLOCACAO | M | 3.28 | EMOP | EMOP
15.010.0066-0 | CABO TELEFONICO CCE,DIAMETRO DO CONDUTOR 0,65MM,PARA 5 PARES .FORNECIMENTO E COLOCACAO | M | 4.62 | EMOP | EMOP
15.010.0066-A | CABO TELEFONICO CCE,DIAMETRO DO CONDUTOR 0,65MM,PARA 5 PARES .FORNECIMENTO E COLOCACAO | M | 4.38 | EMOP | EMOP
15.010.0067-0 | CABO TELEFONICO CCE,DIAMETRO DO CONDUTOR 0,65MM,PARA 6 PARES .FORNECIMENTO E COLOCACAO | M | 4.94 | EMOP | EMOP
15.010.0067-A | CABO TELEFONICO CCE,DIAMETRO DO CONDUTOR 0,65MM,PARA 6 PARES .FORNECIMENTO E COLOCACAO | M | 4.7 | EMOP | EMOP
15.010.0070-0 | CABO TELEFONICO CCI,DIAMETRO DO CONDUTOR 0,50MM,PARA 2 PARES .FORNECIMENTO E COLOCACAO | M | 1.17 | EMOP | EMOP
15.010.0070-A | CABO TELEFONICO CCI,DIAMETRO DO CONDUTOR 0,50MM,PARA 2 PARES .FORNECIMENTO E COLOCACAO | M | 1.08 | EMOP | EMOP
15.010.0071-0 | CABO TELEFONICO CCI,DIAMETRO DO CONDUTOR 0,50MM,PARA 4 PARES .FORNECIMENTO E COLOCACAO | M | 1.91 | EMOP | EMOP
15.010.0071-A | CABO TELEFONICO CCI,DIAMETRO DO CONDUTOR 0,50MM,PARA 4 PARES .FORNECIMENTO E COLOCACAO | M | 1.77 | EMOP | EMOP
15.010.0072-0 | CABO TELEFONICO CCI,DIAMETRO DO CONDUTOR 0,50MM,PARA 5 PARES .FORNECIMENTO E COLOCACAO | M | 3.16 | EMOP | EMOP
15.010.0072-A | CABO TELEFONICO CCI,DIAMETRO DO CONDUTOR 0,50MM,PARA 5 PARES .FORNECIMENTO E COLOCACAO | M | 2.92 | EMOP | EMOP
15.010.0073-0 | CABO TELEFONICO CCI,DIAMETRO DO CONDUTOR 0,50MM,PARA 6 PARES .FORNECIMENTO E COLOCACAO | M | 2.93 | EMOP | EMOP
15.010.0073-A | CABO TELEFONICO CCI,DIAMETRO DO CONDUTOR 0,50MM,PARA 6 PARES .FORNECIMENTO E COLOCACAO | M | 2.69 | EMOP | EMOP
15.010.0100-0 | CABO COAXIAL RG-59,ALCANCE MAXIMO 300M,PARA INSTALACAO CFTV. FORNECIMENTO E COLOCACAO | M | 64.3 | EMOP | EMOP
15.010.0100-A | CABO COAXIAL RG-59,ALCANCE MAXIMO 300M,PARA INSTALACAO CFTV. FORNECIMENTO E COLOCACAO | M | 55.77 | EMOP | EMOP
15.010.0110-0 | CABO COAXIAL RG-06,ALCANCE MAXIMO 450M,PARA INSTALACAO CFTV. FORNECIMENTO E COLOCACAO | M | 107.2 | EMOP | EMOP
15.010.0110-A | CABO COAXIAL RG-06,ALCANCE MAXIMO 450M,PARA INSTALACAO CFTV. FORNECIMENTO E COLOCACAO | M | 92.98 | EMOP | EMOP
15.011.0009-0 | ENTRADA DE SERVICO(PC),PADRAO AMPLA,PARA MEDICAO MONOFASICA, 1 MEDIDOR,INSTALADO EM MURO PARA CARGA ATE 4KW,CONSTANDO DE POSTE DE CONCRETO COMPLETO,CAIXA PARA INSTALACAO DO MEDIDOR COM DISJUNTOR 1X40A,CAIXA DE CONCRETO PARA ATERRAMENTO,HASTE DE ATERR | UN | 1368.83 | EMOP | EMOP
15.011.0009-A | ENTRADA DE SERVICO(PC),PADRAO AMPLA,PARA MEDICAO MONOFASICA, 1 MEDIDOR,INSTALADO EM MURO PARA CARGA ATE 4KW,CONSTANDO DE POSTE DE CONCRETO COMPLETO,CAIXA PARA INSTALACAO DO MEDIDOR COM DISJUNTOR 1X40A,CAIXA DE CONCRETO PARA ATERRAMENTO,HASTE DE ATERR | UN | 1266.94 | EMOP | EMOP
15.011.0012-0 | ENTRADA DE SERVICO(PC),PADRAO AMPLA,PARA MEDICAO BIFASICA,1 MEDIDOR,INSTALADO EM MURO PARA CARGA ENTRE 4 ATE 8KW,CONSTAN DO DE POSTE DE CONCRETO COMPLETO,CAIXA PARA INSTALACAO DO ME DIDOR COM DISJUNTOR 2X40A,CAIXA DE CONCRETO PARA ATERRAMENTO ,HASTE | UN | 1524.46 | EMOP | EMOP
15.011.0012-A | ENTRADA DE SERVICO(PC),PADRAO AMPLA,PARA MEDICAO BIFASICA,1 MEDIDOR,INSTALADO EM MURO PARA CARGA ENTRE 4 ATE 8KW,CONSTAN DO DE POSTE DE CONCRETO COMPLETO,CAIXA PARA INSTALACAO DO ME DIDOR COM DISJUNTOR 2X40A,CAIXA DE CONCRETO PARA ATERRAMENTO ,HASTE | UN | 1410.96 | EMOP | EMOP
15.011.0014-0 | ENTRADA DE SERVICO(PC),PADRAO AMPLA,PARA MEDICAO TRIFASICA,1 MEDIDOR,INSTALADO EM MURO,COM CARGA INSTALADA ATE 30KW,CONS TANDO DE POSTE DE CONCRETO COMPLETO,CABINE EM ALVENARIA,COM PORTA,CAIXA PARA INSTALACAO DO MEDIDOR,CAIXA DE CONCRETO PAR A ATERRA | UN | 2135.22 | EMOP | EMOP
15.011.0014-A | ENTRADA DE SERVICO(PC),PADRAO AMPLA,PARA MEDICAO TRIFASICA,1 MEDIDOR,INSTALADO EM MURO,COM CARGA INSTALADA ATE 30KW,CONS TANDO DE POSTE DE CONCRETO COMPLETO,CABINE EM ALVENARIA,COM PORTA,CAIXA PARA INSTALACAO DO MEDIDOR,CAIXA DE CONCRETO PAR A ATERRA | UN | 1981.1 | EMOP | EMOP
15.011.0017-0 | ENTRADA SERVICO(PC),PADRAO AMPLA,MEDICAO TRIFASICA,TRANSFORM ADOR CORRENTE,1 MEDIDOR,INSTAL.MURO,CARGA 35 A 50KW,C/POSTE CONCR.COMPLETO,CABINE ALVENARIA,C/PORTA,CAIXA INSTAL.MEDIDOR ,CHAVE TRIPOLAR 200A,PORTA FUSIVEIS,FUSIVEIS NH 100 A 160A, CX.CONCR | UN | 4062.61 | EMOP | EMOP
15.011.0017-A | ENTRADA SERVICO(PC),PADRAO AMPLA,MEDICAO TRIFASICA,TRANSFORM ADOR CORRENTE,1 MEDIDOR,INSTAL.MURO,CARGA 35 A 50KW,C/POSTE CONCR.COMPLETO,CABINE ALVENARIA,C/PORTA,CAIXA INSTAL.MEDIDOR ,CHAVE TRIPOLAR 200A,PORTA FUSIVEIS,FUSIVEIS NH 100 A 160A, CX.CONCR | UN | 3871.61 | EMOP | EMOP
15.011.0021-0 | ENTRADA DE ENERGIA INDIVIDUAL,PADRAO LIGHT,MEDICAO DIRETA,RE DE AEREA,DEMANDA ATE 8KVA,INCLUSIVE CAIXA TRANSPARENTE PARA MEDICAO(CTM),E CAIXA DE DISJUNTOR MONOPOLAR(CDJ1)INTERNA E D EMAIS MATERIAIS NECESSARIOS,EXCLUSIVE POSTE,DISJUNTOR E FIOS DE ENTR | UN | 909.05 | EMOP | EMOP
15.011.0021-A | ENTRADA DE ENERGIA INDIVIDUAL,PADRAO LIGHT,MEDICAO DIRETA,RE DE AEREA,DEMANDA ATE 8KVA,INCLUSIVE CAIXA TRANSPARENTE PARA MEDICAO(CTM),E CAIXA DE DISJUNTOR MONOPOLAR(CDJ1)INTERNA E D EMAIS MATERIAIS NECESSARIOS,EXCLUSIVE POSTE,DISJUNTOR E FIOS DE ENTR | UN | 820.24 | EMOP | EMOP
15.011.0024-0 | ENTRADA DE ENERGIA INDIVIDUAL,PADRAO LIGHT,MEDICAO DIRETA,RE DE AEREA,DEMANDA ENTRE 8,0 E 23,2KVA,INCLUSIVE CAIXA TRANSPA RENTE POLIFASICA(CTP)E CAIXA DE DISJUNTOR TRIFASICA(CDJ3)INT ERNA E DEMAIS MATERIAIS NECESSARIOS,EXCLUSIVE POSTE,DISJUNTO R E FI | UN | 1164.2 | EMOP | EMOP
15.011.0024-A | ENTRADA DE ENERGIA INDIVIDUAL,PADRAO LIGHT,MEDICAO DIRETA,RE DE AEREA,DEMANDA ENTRE 8,0 E 23,2KVA,INCLUSIVE CAIXA TRANSPA RENTE POLIFASICA(CTP)E CAIXA DE DISJUNTOR TRIFASICA(CDJ3)INT ERNA E DEMAIS MATERIAIS NECESSARIOS,EXCLUSIVE POSTE,DISJUNTO R E FI | UN | 1051.7 | EMOP | EMOP
15.011.0027-0 | ENTRADA DE ENERGIA INDIVIDUAL,PADRAO LIGHT,MEDICAO DIRETA,RE DE AEREA,DEMANDA ENTRE 23,2 E 33,1KVA,INCLUSIVE CAIXA TRANSP ARENTE POLIFASICA(CTP)E CAIXA DE DISJUNTOR TRIFASICA(CDJ3)IN TERNA E DEMAIS MATERIAIS NECESSARIOS,EXCLUSIVE POSTE,DISJUNT OR E F | UN | 1238.55 | EMOP | EMOP
15.011.0027-A | ENTRADA DE ENERGIA INDIVIDUAL,PADRAO LIGHT,MEDICAO DIRETA,RE DE AEREA,DEMANDA ENTRE 23,2 E 33,1KVA,INCLUSIVE CAIXA TRANSP ARENTE POLIFASICA(CTP)E CAIXA DE DISJUNTOR TRIFASICA(CDJ3)IN TERNA E DEMAIS MATERIAIS NECESSARIOS,EXCLUSIVE POSTE,DISJUNT OR E F | UN | 1116.58 | EMOP | EMOP
15.011.0030-0 | ENTRADA DE ENERGIA INDIVIDUAL,PADRAO LIGHT,MEDICAO DIRETA,RE DE AEREA,DEMANDA ENTRE 33,1 E 66,3KVA,INCLUSIVE CAIXA SECCIO NADORA ATE 200A(CSM200)E CAIXA DE PROTECAO ATE 225A(CPG-225) INTERNA E DEMAIS MATERIAIS NECESSARIOS,EXCLUSIVE POSTE,DISJU NTOR E | UN | 2712.63 | EMOP | EMOP
15.011.0030-A | ENTRADA DE ENERGIA INDIVIDUAL,PADRAO LIGHT,MEDICAO DIRETA,RE DE AEREA,DEMANDA ENTRE 33,1 E 66,3KVA,INCLUSIVE CAIXA SECCIO NADORA ATE 200A(CSM200)E CAIXA DE PROTECAO ATE 225A(CPG-225) INTERNA E DEMAIS MATERIAIS NECESSARIOS,EXCLUSIVE POSTE,DISJU NTOR E | UN | 2520.45 | EMOP | EMOP
15.011.0070-0 | SUBESTACAO SIMPLIFICADA,PADRAO LIGHT,COM TRANSFORMADOR TRIFA SICO DE 75KVA,13,8KV-220/127V,EXCLUSIVE CABINE DE MEDICAO | UN | 11793.25 | EMOP | EMOP
15.011.0070-A | SUBESTACAO SIMPLIFICADA,PADRAO LIGHT,COM TRANSFORMADOR TRIFA SICO DE 75KVA,13,8KV-220/127V,EXCLUSIVE CABINE DE MEDICAO | UN | 11508.13 | EMOP | EMOP
15.011.0071-0 | SUBESTACAO SIMPLIFICADA PADRAO LIGHT,COM TRANSFORMADOR TRIFA SICO 112,5KVA,13,8KV-220/127V,EXCLUSIVE CABINE DE MEDICAO | UN | 13617.52 | EMOP | EMOP
15.011.0071-A | SUBESTACAO SIMPLIFICADA PADRAO LIGHT,COM TRANSFORMADOR TRIFA SICO 112,5KVA,13,8KV-220/127V,EXCLUSIVE CABINE DE MEDICAO | UN | 13332.4 | EMOP | EMOP
15.011.0072-0 | SUBESTACAO SIMPLIFICADA PADRAO LIGHT,COM TRANSFORMADOR TRIFA SICO DE 150KVA,13,8KV-220/127V,EXCLUSIVE CABINE DE MEDICAO | UN | 14955.32 | EMOP | EMOP
15.011.0072-A | SUBESTACAO SIMPLIFICADA PADRAO LIGHT,COM TRANSFORMADOR TRIFA SICO DE 150KVA,13,8KV-220/127V,EXCLUSIVE CABINE DE MEDICAO | UN | 14670.19 | EMOP | EMOP
15.011.0073-0 | SUBESTACAO SIMPLIFICADA,PADRAO LIGHT,COM TRANSFORMADOR TRIFA SICO DE 225KVA,13,8KV-220/127V,EXCLUSIVE CABINE DE MEDICAO | UN | 18603.86 | EMOP | EMOP
15.011.0073-A | SUBESTACAO SIMPLIFICADA,PADRAO LIGHT,COM TRANSFORMADOR TRIFA SICO DE 225KVA,13,8KV-220/127V,EXCLUSIVE CABINE DE MEDICAO | UN | 18318.73 | EMOP | EMOP
15.011.0074-0 | SUBESTACAO SIMPLIFICADA,PADRAO LIGHT,COM TRANSFORMADOR TRIFA SICO DE 300KVA,13,8V-220/127V,EXCLUSIVE CABINE DE MEDICAO | UN | 22252.4 | EMOP | EMOP
15.011.0074-A | SUBESTACAO SIMPLIFICADA,PADRAO LIGHT,COM TRANSFORMADOR TRIFA SICO DE 300KVA,13,8V-220/127V,EXCLUSIVE CABINE DE MEDICAO | UN | 21967.27 | EMOP | EMOP
15.011.0075-0 | SUBESTACAO SIMPLIFICADA,PADRAO LIGHT,COM TRANSFORMADOR TRIFA SICO DE 75KVA,13,8KV-220/127V,INCLUSIVE CABINE DE MEDICAO | UN | 19250.37 | EMOP | EMOP
15.011.0075-A | SUBESTACAO SIMPLIFICADA,PADRAO LIGHT,COM TRANSFORMADOR TRIFA SICO DE 75KVA,13,8KV-220/127V,INCLUSIVE CABINE DE MEDICAO | UN | 18778.16 | EMOP | EMOP
15.011.0076-0 | SUBESTACAO SIMPLIFICADA,PADRAO LIGHT,COM TRANSFORMADOR TRIFA SICO DE 112,5KVA,13,8V-220/127V,INCLUSIVE CABINE DE MEDICAO | UN | 22500.07 | EMOP | EMOP
15.011.0076-A | SUBESTACAO SIMPLIFICADA,PADRAO LIGHT,COM TRANSFORMADOR TRIFA SICO DE 112,5KVA,13,8V-220/127V,INCLUSIVE CABINE DE MEDICAO | UN | 22027.87 | EMOP | EMOP
15.011.0077-0 | SUBESTACAO SIMPLIFICADA,PADRAO LIGHT,COM TRANSFORMADOR TRIFA SICO DE 150KVA,13,8KV-220/127V,INCLUSIVE CABINE DE MEDICAO | UN | 23778.47 | EMOP | EMOP
15.011.0077-A | SUBESTACAO SIMPLIFICADA,PADRAO LIGHT,COM TRANSFORMADOR TRIFA SICO DE 150KVA,13,8KV-220/127V,INCLUSIVE CABINE DE MEDICAO | UN | 23306.26 | EMOP | EMOP
15.011.0078-0 | SUBESTACAO SIMPLIFICADA,PADRAO LIGHT,COM TRANSFORMADOR TRIFA SICO DE 225KVA,13,8KV-220/127V,INCLUSIVE CABINE DE MEDICAO | UN | 29562.68 | EMOP | EMOP
15.011.0078-A | SUBESTACAO SIMPLIFICADA,PADRAO LIGHT,COM TRANSFORMADOR TRIFA SICO DE 225KVA,13,8KV-220/127V,INCLUSIVE CABINE DE MEDICAO | UN | 29090.47 | EMOP | EMOP
15.011.0079-0 | SUBESTACAO SIMPLIFICADA,PADRAO LIGHT,COM TRANSFORMADOR TRIFA SICO DE 300KVA,13,8KV-220V/127V,INCLUSIVE CABINE DE MEDICAO | UN | 34246.05 | EMOP | EMOP
15.011.0079-A | SUBESTACAO SIMPLIFICADA,PADRAO LIGHT,COM TRANSFORMADOR TRIFA SICO DE 300KVA,13,8KV-220V/127V,INCLUSIVE CABINE DE MEDICAO | UN | 33777.46 | EMOP | EMOP
15.011.0081-0 | ENTRADA DE ENERGIA INDIVIDUAL PADRAO LIGHT,MEDICAO DIRETA,RE DE SUBTERRANEA,DEMANDA ATE 8KVA,INCLUSIVE CAIXA SECCIONADORA (CS100)E CAIXA TRANSPARENTE PARA MEDICAO(CTM)COM CAIXA DE DI SJUNTOR MONOPOLAR(CDJ1),INTERNA E DEMAIS MATERIAIS NECESSARI OS,EXC | UN | 2165.57 | EMOP | EMOP
15.011.0081-A | ENTRADA DE ENERGIA INDIVIDUAL PADRAO LIGHT,MEDICAO DIRETA,RE DE SUBTERRANEA,DEMANDA ATE 8KVA,INCLUSIVE CAIXA SECCIONADORA (CS100)E CAIXA TRANSPARENTE PARA MEDICAO(CTM)COM CAIXA DE DI SJUNTOR MONOPOLAR(CDJ1),INTERNA E DEMAIS MATERIAIS NECESSARI OS,EXC | UN | 2050.3 | EMOP | EMOP
15.011.0084-0 | ENTRADA DE ENERGIA INDIVIDUAL PADRAO LIGHT,MEDICAO DIRETA,RE DE SUBTERRANEA,DEMANDA ENTRE 8,0 E 23,3KVA,INCLUSIVE CAIXA S ECCIONADORA(CS100)E CAIXA TRANSPARENTE PARA MEDICAO(CTM),CAI XA DE DISJUNTOR POLIFASICO(CTP)E CAIXA DE DISJUNTOR TRIFASIC O(CDJ3 | UN | 2383.58 | EMOP | EMOP
15.011.0084-A | ENTRADA DE ENERGIA INDIVIDUAL PADRAO LIGHT,MEDICAO DIRETA,RE DE SUBTERRANEA,DEMANDA ENTRE 8,0 E 23,3KVA,INCLUSIVE CAIXA S ECCIONADORA(CS100)E CAIXA TRANSPARENTE PARA MEDICAO(CTM),CAI XA DE DISJUNTOR POLIFASICO(CTP)E CAIXA DE DISJUNTOR TRIFASIC O(CDJ3 | UN | 2252.97 | EMOP | EMOP
15.011.0087-0 | ENTRADA DE ENERGIA INDIVIDUAL PADRAO LIGHT,MEDICAO DIRETA,RE DE SUBTERRANEA,DEMANDA ENTRE 23,2 E 33,1KVA,INCLUSIVE CAIXA SECCIONADORA(CS100)E CAIXA TRANSPARENTE PARA MEDICAO(CTM)COM CAIXA DE DISJUNTOR POLIFASICO(CTP)E CAIXA DE DISJUNTOR TRIF ASICO(CD | UN | 2456.15 | EMOP | EMOP
15.011.0087-A | ENTRADA DE ENERGIA INDIVIDUAL PADRAO LIGHT,MEDICAO DIRETA,RE DE SUBTERRANEA,DEMANDA ENTRE 23,2 E 33,1KVA,INCLUSIVE CAIXA SECCIONADORA(CS100)E CAIXA TRANSPARENTE PARA MEDICAO(CTM)COM CAIXA DE DISJUNTOR POLIFASICO(CTP)E CAIXA DE DISJUNTOR TRIF ASICO(CD | UN | 2316.07 | EMOP | EMOP
15.011.0093-0 | ENTRADA DE ENERGIA INDIVIDUAL PADRAO LIGHT,MEDICAO DIRETA,RE DE SUBTERRANEA,DEMANDA ENTRE 33,1 E 66,3KVA,INCLUSIVE CAIXA SECCIONADORA(CSM200)E CAIXA DE PROTECAO(CPG225)INTERNA,E DEM AIS MATERIAIS NECESSARIOS,EXCLUSIVE DISJUNTOR E FIOS DE ENTR ADA E S | UN | 3700.05 | EMOP | EMOP
15.011.0093-A | ENTRADA DE ENERGIA INDIVIDUAL PADRAO LIGHT,MEDICAO DIRETA,RE DE SUBTERRANEA,DEMANDA ENTRE 33,1 E 66,3KVA,INCLUSIVE CAIXA SECCIONADORA(CSM200)E CAIXA DE PROTECAO(CPG225)INTERNA,E DEM AIS MATERIAIS NECESSARIOS,EXCLUSIVE DISJUNTOR E FIOS DE ENTR ADA E S | UN | 3492.39 | EMOP | EMOP
15.011.0130-0 | SUBESTACAO SIMPLIFICADA PADRAO AMPLA,COM TRANSFORMADOR TRIFA SICO DE 30KVA,INCLUSIVE CABINE DE MEDICAO,EM ALVENARIA,POSTE E TODOS OS MATERIAIS ELETRICOS NECESSARIOS | UN | 12696.14 | EMOP | EMOP
15.011.0130-A | SUBESTACAO SIMPLIFICADA PADRAO AMPLA,COM TRANSFORMADOR TRIFA SICO DE 30KVA,INCLUSIVE CABINE DE MEDICAO,EM ALVENARIA,POSTE E TODOS OS MATERIAIS ELETRICOS NECESSARIOS | UN | 12178.21 | EMOP | EMOP
15.011.0132-0 | SUBESTACAO SIMPLIFICADA PADRAO AMPLA,COM TRANSFORMADOR TRIFA SICO DE 45KVA,INCLUSIVE MEDICAO,POSTE E TODOS OS MATERIAIS E LETRICOS NECESSARIOS | UN | 14812.94 | EMOP | EMOP
15.011.0132-A | SUBESTACAO SIMPLIFICADA PADRAO AMPLA,COM TRANSFORMADOR TRIFA SICO DE 45KVA,INCLUSIVE MEDICAO,POSTE E TODOS OS MATERIAIS E LETRICOS NECESSARIOS | UN | 14295.02 | EMOP | EMOP
15.011.0134-0 | SUBESTACAO SIMPLIFICADA PADRAO AMPLA,COM TRANSFORMADOR TRIFA SICO DE 75KVA,INCLUSIVE MEDICAO,POSTE E TODOS OS MATERIAIS E LETRICOS NECESSARIOS | UN | 17973.69 | EMOP | EMOP
15.011.0134-A | SUBESTACAO SIMPLIFICADA PADRAO AMPLA,COM TRANSFORMADOR TRIFA SICO DE 75KVA,INCLUSIVE MEDICAO,POSTE E TODOS OS MATERIAIS E LETRICOS NECESSARIOS | UN | 17455.76 | EMOP | EMOP
15.011.0136-0 | SUBESTACAO SIMPLIFICADA PADRAO AMPLA,COM TRANSFORMADOR TRIFA SICO DE 112,5KVA,INCLUSIVE MEDICAO,POSTE E TODOS OS MATERIAI S ELETRICOS NECESSARIOS | UN | 19194.98 | EMOP | EMOP
15.011.0136-A | SUBESTACAO SIMPLIFICADA PADRAO AMPLA,COM TRANSFORMADOR TRIFA SICO DE 112,5KVA,INCLUSIVE MEDICAO,POSTE E TODOS OS MATERIAI S ELETRICOS NECESSARIOS | UN | 18672.06 | EMOP | EMOP
15.011.0138-0 | SUBESTACAO SIMPLIFICADA PADRAO AMPLA,COM TRANSFORMADOR TRIFA SICO DE 150KVA,INCLUSIVE MEDICAO,POSTE E TODOS OS MATERIAIS ELETRICOS NECESSARIOS | UN | 21018.41 | EMOP | EMOP
15.011.0138-A | SUBESTACAO SIMPLIFICADA PADRAO AMPLA,COM TRANSFORMADOR TRIFA SICO DE 150KVA,INCLUSIVE MEDICAO,POSTE E TODOS OS MATERIAIS ELETRICOS NECESSARIOS | UN | 20495.49 | EMOP | EMOP
15.011.0150-0 | SUBESTACAO SIMPLIFICADA PADRAO AMPLA,COM TRANSFORMADOR TRIFA SICO DE 30KVA,EXCLUSIVE CABINE DE MEDICAO | UN | 9650.23 | EMOP | EMOP
15.011.0150-A | SUBESTACAO SIMPLIFICADA PADRAO AMPLA,COM TRANSFORMADOR TRIFA SICO DE 30KVA,EXCLUSIVE CABINE DE MEDICAO | UN | 9314.41 | EMOP | EMOP
15.011.0152-0 | SUBESTACAO SIMPLIFICADA PADRAO AMPLA,COM TRANSFORMADOR TRIFA SICO DE 45KVA,EXCLUSIVE CABINE DE MEDICAO | UN | 10882.34 | EMOP | EMOP
15.011.0152-A | SUBESTACAO SIMPLIFICADA PADRAO AMPLA,COM TRANSFORMADOR TRIFA SICO DE 45KVA,EXCLUSIVE CABINE DE MEDICAO | UN | 10546.52 | EMOP | EMOP
15.011.0154-0 | SUBESTACAO SIMPLIFICADA PADRAO AMPLA,COM TRANSFORMADOR TRIFA SICO DE 75KVA,EXCLUSIVE CABINE DE MEDICAO | UN | 11886.75 | EMOP | EMOP
15.011.0154-A | SUBESTACAO SIMPLIFICADA PADRAO AMPLA,COM TRANSFORMADOR TRIFA SICO DE 75KVA,EXCLUSIVE CABINE DE MEDICAO | UN | 11550.93 | EMOP | EMOP
15.011.0156-0 | SUBESTACAO SIMPLIFICADA PADRAO AMPLA,COM TRANSFORMADOR TRIFA SICO DE 112,5KVA,EXCLUSIVE CABINE DE MEDICAO | UN | 13787.44 | EMOP | EMOP
15.011.0156-A | SUBESTACAO SIMPLIFICADA PADRAO AMPLA,COM TRANSFORMADOR TRIFA SICO DE 112,5KVA,EXCLUSIVE CABINE DE MEDICAO | UN | 13448.7 | EMOP | EMOP
15.011.0158-0 | SUBESTACAO SIMPLIFICADA PADRAO AMPLA,COM TRANSFORMADOR TRIFA SICO DE 150KVA,EXCLUSIVE CABINE DE MEDICAO | UN | 15041.11 | EMOP | EMOP
15.011.0158-A | SUBESTACAO SIMPLIFICADA PADRAO AMPLA,COM TRANSFORMADOR TRIFA SICO DE 150KVA,EXCLUSIVE CABINE DE MEDICAO | UN | 14702.36 | EMOP | EMOP
15.011.0160-0 | SUBESTACAO DE 225KVA,13,8KV-220/127V,INSTALADA EM PLATAFORMA AO TEMPO,PADRAO AMPLA,INCLUSIVE CABINE DE MEDICAO | UN | 28294.81 | EMOP | EMOP
15.011.0160-A | SUBESTACAO DE 225KVA,13,8KV-220/127V,INSTALADA EM PLATAFORMA AO TEMPO,PADRAO AMPLA,INCLUSIVE CABINE DE MEDICAO | UN | 27765.76 | EMOP | EMOP
15.011.0162-0 | SUBESTACAO DE 225KVA,13,8KV-220/127V,INSTALADA EM PLATAFORMA AO TEMPO,PADRAO AMPLA,EXCLUSIVE CABINE DE MEDICAO | UN | 20184.88 | EMOP | EMOP
15.011.0162-A | SUBESTACAO DE 225KVA,13,8KV-220/127V,INSTALADA EM PLATAFORMA AO TEMPO,PADRAO AMPLA,EXCLUSIVE CABINE DE MEDICAO | UN | 19840 | EMOP | EMOP
15.012.0060-0 | OLEO ISOLANTE PARA TRANSFORMADOR DE DISTRIBUICAO,CLASSE DE T ENSAO ATE 30KV,CONSIDERANDO LIMPEZA INTERNA DO TRANSFORMADOR E SUBSTITUICAO DO OLEO,SUPONDO O APARELHO APOIADO EM BASE A TE 2,00M DE ALTURA,INCLUSIVE FORNECIMENTO E TROCA DE OLEO,EX CLUSIVE | L | 16.86 | EMOP | EMOP
15.012.0060-A | OLEO ISOLANTE PARA TRANSFORMADOR DE DISTRIBUICAO,CLASSE DE T ENSAO ATE 30KV,CONSIDERANDO LIMPEZA INTERNA DO TRANSFORMADOR E SUBSTITUICAO DO OLEO,SUPONDO O APARELHO APOIADO EM BASE A TE 2,00M DE ALTURA,INCLUSIVE FORNECIMENTO E TROCA DE OLEO,EX CLUSIVE | L | 15.95 | EMOP | EMOP
15.014.0005-0 | INSTALACAO COM TUBULACAO DE COBRE DE 15MM,PARA USO MEDICINAL ,INCLUSIVE ACESSORIOS DE FIXACAO,CONEXOES E LIMPEZA,EXCLUSIV E POSTO DE CONSUMO,PAINEL DE ALARME,VALVULA E CENTRAL DE DIS TRIBUICAO (VIDE FAMILIA 18.050) | M | 79.92 | EMOP | EMOP
15.014.0005-A | INSTALACAO COM TUBULACAO DE COBRE DE 15MM,PARA USO MEDICINAL ,INCLUSIVE ACESSORIOS DE FIXACAO,CONEXOES E LIMPEZA,EXCLUSIV E POSTO DE CONSUMO,PAINEL DE ALARME,VALVULA E CENTRAL DE DIS TRIBUICAO (VIDE FAMILIA 18.050) | M | 72.75 | EMOP | EMOP
15.014.0010-0 | INSTALACAO COM TUBULACAO DE COBRE DE 22MM,PARA USO MEDICINAL ,INCLUSIVE ACESSORIOS DE FIXACAO,CONEXOES E LIMPEZA,EXCLUSIV E POSTO DE CONSUMO,PAINEL DE ALARME,VALVULA E CENTRAL DE DIS TRIBUICAO(VIDE FAMILIA 18.050) | M | 93.01 | EMOP | EMOP
15.014.0010-A | INSTALACAO COM TUBULACAO DE COBRE DE 22MM,PARA USO MEDICINAL ,INCLUSIVE ACESSORIOS DE FIXACAO,CONEXOES E LIMPEZA,EXCLUSIV E POSTO DE CONSUMO,PAINEL DE ALARME,VALVULA E CENTRAL DE DIS TRIBUICAO(VIDE FAMILIA 18.050) | M | 85.66 | EMOP | EMOP
15.014.0015-0 | INSTALACAO COM TUBULACAO DE COBRE DE 28MM,PARA USO MEDICINAL ,INCLUSIVE ACESSORIOS DE FIXACAO,CONEXOES E LIMPEZA,EXCLUSIV E POSTO DE CONSUMO,PAINEL DE ALARME,VALVULA E CENTRAL DE DIS TRIBUICAO (VIDE FAMILIA 18.050) | M | 104 | EMOP | EMOP
15.014.0015-A | INSTALACAO COM TUBULACAO DE COBRE DE 28MM,PARA USO MEDICINAL ,INCLUSIVE ACESSORIOS DE FIXACAO,CONEXOES E LIMPEZA,EXCLUSIV E POSTO DE CONSUMO,PAINEL DE ALARME,VALVULA E CENTRAL DE DIS TRIBUICAO (VIDE FAMILIA 18.050) | M | 96.46 | EMOP | EMOP
15.014.0020-0 | INSTALACAO COM TUBULACAO DE COBRE DE 35MM,PARA USO MEDICINAL ,INCLUSIVE ACESSORIOS DE FIXACAO,CONEXOES E LIMPEZA,EXCLUSIV E POSTO DE CONSUMO,PAINEL DE ALARME,VALVULA E CENTRAL DE DIS TRIBUICAO (VIDE FAMILIA 18.050) | M | 138.23 | EMOP | EMOP
15.014.0020-A | INSTALACAO COM TUBULACAO DE COBRE DE 35MM,PARA USO MEDICINAL ,INCLUSIVE ACESSORIOS DE FIXACAO,CONEXOES E LIMPEZA,EXCLUSIV E POSTO DE CONSUMO,PAINEL DE ALARME,VALVULA E CENTRAL DE DIS TRIBUICAO (VIDE FAMILIA 18.050) | M | 130.5 | EMOP | EMOP
15.014.0025-0 | INSTALACAO COM TUBULACAO DE COBRE DE 42MM,PARA USO MEDICINAL ,INCLUSIVE ACESSORIOS DE FIXACAO,CONEXOES E LIMPEZA,EXCLUSIV E POSTO DE CONSUMO,PAINEL DE ALARME,VALVULA E CENTRAL DE DIS TRIBUICAO (VIDE FAMILIA 18.050) | M | 156.25 | EMOP | EMOP
15.014.0025-A | INSTALACAO COM TUBULACAO DE COBRE DE 42MM,PARA USO MEDICINAL ,INCLUSIVE ACESSORIOS DE FIXACAO,CONEXOES E LIMPEZA,EXCLUSIV E POSTO DE CONSUMO,PAINEL DE ALARME,VALVULA E CENTRAL DE DIS TRIBUICAO (VIDE FAMILIA 18.050) | M | 148.32 | EMOP | EMOP
15.014.0030-0 | INSTALACAO COM TUBULACAO DE COBRE DE 54MM,PARA USO MEDICINAL ,INCLUSIVE ACESSORIOS DE FIXACAO,CONEXOES E LIMPEZA,EXCLUSIV E POSTO DE CONSUMO,PAINEL DE ALARME,VALVULA E CENTRAL DE DIS TRIBUICAO (VIDE FAMILIA 18.050) | M | 183.58 | EMOP | EMOP
15.014.0030-A | INSTALACAO COM TUBULACAO DE COBRE DE 54MM,PARA USO MEDICINAL ,INCLUSIVE ACESSORIOS DE FIXACAO,CONEXOES E LIMPEZA,EXCLUSIV E POSTO DE CONSUMO,PAINEL DE ALARME,VALVULA E CENTRAL DE DIS TRIBUICAO (VIDE FAMILIA 18.050) | M | 175.45 | EMOP | EMOP
15.014.0035-0 | INSTALACAO COM TUBULACAO DE COBRE DE 66MM,PARA USO MEDICINAL ,INCLUSIVE ACESSORIOS DE FIXACAO,CONEXOES E LIMPEZA,EXCLUSIV E POSTO DE CONSUMO,PAINEL DE ALARME,VALVULA E CENTRAL DE DIS TRIBUICAO (VIDE FAMILIA 18.050) | M | 237.56 | EMOP | EMOP
15.014.0035-A | INSTALACAO COM TUBULACAO DE COBRE DE 66MM,PARA USO MEDICINAL ,INCLUSIVE ACESSORIOS DE FIXACAO,CONEXOES E LIMPEZA,EXCLUSIV E POSTO DE CONSUMO,PAINEL DE ALARME,VALVULA E CENTRAL DE DIS TRIBUICAO (VIDE FAMILIA 18.050) | M | 229.22 | EMOP | EMOP
15.014.0100-0 | INSTALACAO DE SISTEMA DE AQUECIMENTO SOLAR DE BAIXA PRESSAO, PARA 100 E 200L E 1 PLACA COLETORA VERTICAL OU HORIZONTAL,IN CLUSIVE PLACAS COLETORAS,EXCLUSIVE RESERVATORIOS (VER FAMILI A 18.210) | UN | 2419.33 | EMOP | EMOP
15.014.0100-A | INSTALACAO DE SISTEMA DE AQUECIMENTO SOLAR DE BAIXA PRESSAO, PARA 100 E 200L E 1 PLACA COLETORA VERTICAL OU HORIZONTAL,IN CLUSIVE PLACAS COLETORAS,EXCLUSIVE RESERVATORIOS (VER FAMILI A 18.210) | UN | 2320.51 | EMOP | EMOP
15.014.0105-0 | INSTALACAO DE SISTEMA DE AQUECIMENTO SOLAR DE BAIXA PRESSAO, PARA 300L E 2 PLACAS COLETORAS VERTICAIS OU HORIZONTAIS,INCL USIVE PLACAS COLETORAS,EXCLUSIVE RESERVATORIOS (VER FAMILIA 18.210) | UN | 2687.14 | EMOP | EMOP
15.014.0105-A | INSTALACAO DE SISTEMA DE AQUECIMENTO SOLAR DE BAIXA PRESSAO, PARA 300L E 2 PLACAS COLETORAS VERTICAIS OU HORIZONTAIS,INCL USIVE PLACAS COLETORAS,EXCLUSIVE RESERVATORIOS (VER FAMILIA 18.210) | UN | 2555.38 | EMOP | EMOP
15.014.0115-0 | INSTALACAO DE SISTEMA DE AQUECIMENTO SOLAR DE BAIXA PRESSAO, PARA 400L E 2 PLACAS COLETORAS VERTICAIS OU HORIZONTAIS,INCL USIVE PLACAS COLETORAS,EXCLUSIVE RESERVATORIOS (VER FAMILIA 18.210) | UN | 2657.14 | EMOP | EMOP
15.014.0115-A | INSTALACAO DE SISTEMA DE AQUECIMENTO SOLAR DE BAIXA PRESSAO, PARA 400L E 2 PLACAS COLETORAS VERTICAIS OU HORIZONTAIS,INCL USIVE PLACAS COLETORAS,EXCLUSIVE RESERVATORIOS (VER FAMILIA 18.210) | UN | 2525.38 | EMOP | EMOP
15.014.0120-0 | INSTALACAO DE SISTEMA DE AQUECIMENTO SOLAR DE BAIXA PRESSAO, PARA 500L E 3 PLACAS COLETORAS VERTICAIS OU HORIZONTAIS,INCL USIVE PLACAS COLETORAS,EXCLUSIVE RESERVATORIOS (VER FAMILIA 18.21O) | UN | 2987.39 | EMOP | EMOP
15.014.0120-A | INSTALACAO DE SISTEMA DE AQUECIMENTO SOLAR DE BAIXA PRESSAO, PARA 500L E 3 PLACAS COLETORAS VERTICAIS OU HORIZONTAIS,INCL USIVE PLACAS COLETORAS,EXCLUSIVE RESERVATORIOS (VER FAMILIA 18.21O) | UN | 2822.7 | EMOP | EMOP
15.014.0130-0 | INSTALACAO DE SISTEMA DE AQUECIMENTO SOLAR DE BAIXA PRESSAO, PARA 600L E 3 PLACAS COLETORAS VERTICAIS OU HORIZONTAIS,INCL USIVE PLACAS COLETORAS,EXCLUSIVE RESERVATORIOS (VER FAMILIA 18.210) | UN | 2987.39 | EMOP | EMOP
15.014.0130-A | INSTALACAO DE SISTEMA DE AQUECIMENTO SOLAR DE BAIXA PRESSAO, PARA 600L E 3 PLACAS COLETORAS VERTICAIS OU HORIZONTAIS,INCL USIVE PLACAS COLETORAS,EXCLUSIVE RESERVATORIOS (VER FAMILIA 18.210) | UN | 2822.7 | EMOP | EMOP
15.014.0140-0 | INSTALACAO DE SISTEMA DE AQUECIMENTO SOLAR DE BAIXA PRESSAO, PARA 800L E 4 PLACAS COLETORAS VERTICAIS OU HORIZONTAIS,INCL USIVE PLACAS COLETORAS,EXCLUSIVE RESERVATORIOS (VER FAMILIA 18.210) | UN | 3288.83 | EMOP | EMOP
15.014.0140-A | INSTALACAO DE SISTEMA DE AQUECIMENTO SOLAR DE BAIXA PRESSAO, PARA 800L E 4 PLACAS COLETORAS VERTICAIS OU HORIZONTAIS,INCL USIVE PLACAS COLETORAS,EXCLUSIVE RESERVATORIOS (VER FAMILIA 18.210) | UN | 3091.19 | EMOP | EMOP
15.014.0145-0 | INSTALACAO DE SISTEMA DE AQUECIMENTO SOLAR DE BAIXA PRESSAO, PARA 1000L E 5 PLACAS COLETORAS VERTICAIS OU HORIZONTAIS,INC LUSIVE PLACAS COLETORAS,EXCLUSIVE RESERVATORIOS (VER FAMILIA 18.210) | UN | 3342.68 | EMOP | EMOP
15.014.0145-A | INSTALACAO DE SISTEMA DE AQUECIMENTO SOLAR DE BAIXA PRESSAO, PARA 1000L E 5 PLACAS COLETORAS VERTICAIS OU HORIZONTAIS,INC LUSIVE PLACAS COLETORAS,EXCLUSIVE RESERVATORIOS (VER FAMILIA 18.210) | UN | 3145 | EMOP | EMOP
15.015.0020-0 | INSTALACAO DE PONTO DE LUZ,EMBUTIDO NA LAJE,EQUIVALENTE A 2 VARAS DE ELETRODUTO DE PVC RIGIDO DE 3/4",12,00M DE FIO 2,5M M2,CAIXAS,CONEXOES,LUVAS,CURVA E INTERRUPTOR DE EMBUTIR COM PLACA FOSFORESCENTE,INCLUSIVE ABERTURA E FECHAMENTO DE RASGO EM ALVEN | UN | 268.28 | EMOP | EMOP
15.015.0020-A | INSTALACAO DE PONTO DE LUZ,EMBUTIDO NA LAJE,EQUIVALENTE A 2 VARAS DE ELETRODUTO DE PVC RIGIDO DE 3/4",12,00M DE FIO 2,5M M2,CAIXAS,CONEXOES,LUVAS,CURVA E INTERRUPTOR DE EMBUTIR COM PLACA FOSFORESCENTE,INCLUSIVE ABERTURA E FECHAMENTO DE RASGO EM ALVEN | UN | 236.75 | EMOP | EMOP
15.015.0021-0 | INSTALACAO DE PONTO DE LUZ,APARENTE,EQUIVALENTE A 2 VARAS DE ELETRODUTO DE PVC RIGIDO DE 3/4",12,00M DE FIO 2,5MM2,CAIXA S,CONEXOES,LUVAS,CURVA E INTERRUPTOR DE SOBREPOR | UN | 207.81 | EMOP | EMOP
15.015.0021-A | INSTALACAO DE PONTO DE LUZ,APARENTE,EQUIVALENTE A 2 VARAS DE ELETRODUTO DE PVC RIGIDO DE 3/4",12,00M DE FIO 2,5MM2,CAIXA S,CONEXOES,LUVAS,CURVA E INTERRUPTOR DE SOBREPOR | UN | 184.89 | EMOP | EMOP
15.015.0022-0 | INSTALACAO DE PONTO DE LUZ,INSTALACAO APARENTE COM CANALETA PERFURADA,SENDO ESTA LIGADA A ELETROCALHA PRINCIPAL(EXCLUSIV E ESTA)EQUIVALENTE A 1 VARA DE CANALETA E 2 VARAS DE ELETROD UTO DE PVC RIGIDO DE 3/4",24,00M DE FIO 2,5MM2,CAIXAS,CONEXO ES,LUVA | UN | 295.3 | EMOP | EMOP
15.015.0022-A | INSTALACAO DE PONTO DE LUZ,INSTALACAO APARENTE COM CANALETA PERFURADA,SENDO ESTA LIGADA A ELETROCALHA PRINCIPAL(EXCLUSIV E ESTA)EQUIVALENTE A 1 VARA DE CANALETA E 2 VARAS DE ELETROD UTO DE PVC RIGIDO DE 3/4",24,00M DE FIO 2,5MM2,CAIXAS,CONEXO ES,LUVA | UN | 270 | EMOP | EMOP
15.015.0025-0 | INSTALACAO DE PONTO DE LUZ,EMBUTIDO NA LAJE,EQUIVALENTE A 2 VARAS DE ELETRODUTO DE PVC RIGIDO DE 1/2",12,00M DE FIO 2,5M M2,CAIXAS,CONEXOES,LUVAS,CURVA E INTERRUPTOR DE EMBUTIR COM PLACA FOSFORESCENTE,INCLUSIVE ABERTURA E FECHAMENTO DE RASGO EM ALVEN | UN | 204.84 | EMOP | EMOP
15.015.0025-A | INSTALACAO DE PONTO DE LUZ,EMBUTIDO NA LAJE,EQUIVALENTE A 2 VARAS DE ELETRODUTO DE PVC RIGIDO DE 1/2",12,00M DE FIO 2,5M M2,CAIXAS,CONEXOES,LUVAS,CURVA E INTERRUPTOR DE EMBUTIR COM PLACA FOSFORESCENTE,INCLUSIVE ABERTURA E FECHAMENTO DE RASGO EM ALVEN | UN | 181.08 | EMOP | EMOP
15.015.0026-0 | INSTALACAO DE PONTO DE LUZ,APARENTE,EQUIVALENTE A 2 VARAS DE ELETRODUTO DE PVC RIGIDO DE 1/2",12,00M DE FIO 2,5MM2,CAIXA S,CONEXOES,LUVAS,CURVA E INTERRUPTOR DE SOBREPOR | UN | 178.96 | EMOP | EMOP
15.015.0026-A | INSTALACAO DE PONTO DE LUZ,APARENTE,EQUIVALENTE A 2 VARAS DE ELETRODUTO DE PVC RIGIDO DE 1/2",12,00M DE FIO 2,5MM2,CAIXA S,CONEXOES,LUVAS,CURVA E INTERRUPTOR DE SOBREPOR | UN | 159.4 | EMOP | EMOP
15.015.0027-0 | INSTALACAO DE PONTO DE LUZ,APARENTE COM CANALETA PERFURADA,S ENDO ESTA LIGADA A ELETROCALHA PRINCIPAL(EXCLUSIVE ESTA),EQU IVALENTE A 1 VARA DE CANALETA E 2 VARAS DE ELETRODUTO DE PVC RIGIDO DE 1/2",24,00M DE FIO 2,5MM2,CAIXAS,CONEXOES,LUVAS,C URVA E | UN | 250.97 | EMOP | EMOP
15.015.0027-A | INSTALACAO DE PONTO DE LUZ,APARENTE COM CANALETA PERFURADA,S ENDO ESTA LIGADA A ELETROCALHA PRINCIPAL(EXCLUSIVE ESTA),EQU IVALENTE A 1 VARA DE CANALETA E 2 VARAS DE ELETRODUTO DE PVC RIGIDO DE 1/2",24,00M DE FIO 2,5MM2,CAIXAS,CONEXOES,LUVAS,C URVA E | UN | 231.41 | EMOP | EMOP
15.015.0035-0 | INSTALACAO DE UM CONJUNTO DE 2 PONTOS DE LUZ,EMBUTIDO NA LAJ E,EQUIVALENTE A 5 VARAS DE ELETRODUTO DE PVC RIGIDO DE 3/4", 33,00M DE FIO 2,5MM2,CAIXAS,CONEXOES,LUVAS,CURVA E INTERRUPT OR DE EMBUTIR COM PLACA FOSFORESCENTE,INCLUSIVE ABERTURA E F ECHAME | UN | 501.8 | EMOP | EMOP
15.015.0035-A | INSTALACAO DE UM CONJUNTO DE 2 PONTOS DE LUZ,EMBUTIDO NA LAJ E,EQUIVALENTE A 5 VARAS DE ELETRODUTO DE PVC RIGIDO DE 3/4", 33,00M DE FIO 2,5MM2,CAIXAS,CONEXOES,LUVAS,CURVA E INTERRUPT OR DE EMBUTIR COM PLACA FOSFORESCENTE,INCLUSIVE ABERTURA E F ECHAME | UN | 445.06 | EMOP | EMOP
15.015.0036-0 | INSTALACAO DE UM CONJUNTO DE 2 PONTOS DE LUZ,APARENTE,EQUIVA LENTE A 5 VARAS DE ELETRODUTO DE PVC RIGIDO DE 3/4",33,00M D E FIO 2,5MM2,CAIXAS,CONEXOES,LUVAS,CURVA E INTERRUPTOR DE SO BREPOR | UN | 349.94 | EMOP | EMOP
15.015.0036-A | INSTALACAO DE UM CONJUNTO DE 2 PONTOS DE LUZ,APARENTE,EQUIVA LENTE A 5 VARAS DE ELETRODUTO DE PVC RIGIDO DE 3/4",33,00M D E FIO 2,5MM2,CAIXAS,CONEXOES,LUVAS,CURVA E INTERRUPTOR DE SO BREPOR | UN | 314.69 | EMOP | EMOP
15.015.0037-0 | INSTALACAO DE UM CONJUNTO DE 2 PONTOS DE LUZ,APARENTE COM CA NALETA PERFURADA,SENDO ESTA LIGADA A ELETROCALHA PRINCIPAL(E XCLUSIVE ESTA),EQUIVALENTE A 1,5 VARAS DE CANALETA E 2 VARAS DE ELETRODUTO DE PVC RIGIDO DE 3/4",45,00M DE FIO 2,5MM2,CA IXAS,CO | UN | 440.37 | EMOP | EMOP
15.015.0037-A | INSTALACAO DE UM CONJUNTO DE 2 PONTOS DE LUZ,APARENTE COM CA NALETA PERFURADA,SENDO ESTA LIGADA A ELETROCALHA PRINCIPAL(E XCLUSIVE ESTA),EQUIVALENTE A 1,5 VARAS DE CANALETA E 2 VARAS DE ELETRODUTO DE PVC RIGIDO DE 3/4",45,00M DE FIO 2,5MM2,CA IXAS,CO | UN | 403.23 | EMOP | EMOP
15.015.0040-0 | INSTALACAO DE UM CONJUNTO DE 2 PONTOS DE LUZ,EMBUTIDO NA LAJ E,EQUIVALENTE A 5 VARAS DE ELETRODUTO DE PVC RIGIDO DE 1/2", 33,00M DE FIO 2,5MM2,CAIXAS,CONEXOES,LUVAS,CURVA E INTERRUPT OR DE EMBUTIR COM PLACA FOSFORESCENTE,INCLUSIVE ABERTURA E F ECHAME | UN | 380.48 | EMOP | EMOP
15.015.0040-A | INSTALACAO DE UM CONJUNTO DE 2 PONTOS DE LUZ,EMBUTIDO NA LAJ E,EQUIVALENTE A 5 VARAS DE ELETRODUTO DE PVC RIGIDO DE 1/2", 33,00M DE FIO 2,5MM2,CAIXAS,CONEXOES,LUVAS,CURVA E INTERRUPT OR DE EMBUTIR COM PLACA FOSFORESCENTE,INCLUSIVE ABERTURA E F ECHAME | UN | 338.18 | EMOP | EMOP
15.015.0041-0 | INSTALACAO DE UM CONJUNTO DE 2 PONTOS DE LUZ,APARENTE,EQUIVA LENTE A 5 VARAS DE ELETRODUTO DE PVC RIGIDO DE 1/2",33,00M D E FIO 2,5MM2,CAIXAS,CONEXOES,LUVAS,CURVA E INTERRUPTOR DE SO BREPOR | UN | 315.09 | EMOP | EMOP
15.015.0041-A | INSTALACAO DE UM CONJUNTO DE 2 PONTOS DE LUZ,APARENTE,EQUIVA LENTE A 5 VARAS DE ELETRODUTO DE PVC RIGIDO DE 1/2",33,00M D E FIO 2,5MM2,CAIXAS,CONEXOES,LUVAS,CURVA E INTERRUPTOR DE SO BREPOR | UN | 283.28 | EMOP | EMOP
15.015.0042-0 | INSTALACAO DE UM CONJUNTO DE 2 PONTOS DE LUZ,APARENTE COM CA NALETA PERFURADA,SENDO ESTA LIGADA A ELETROCALHA PRINCIPAL(E XCLUSIVE ESTA),EQUIVALENTE A 1,5 VARAS DE CANALETA E 2 VARAS DE ELETRODUTO DE PVC RIGIDO DE 1/2",45,00M DE FIO 2,5MM2,CA IXAS,CO | UN | 420.61 | EMOP | EMOP
15.015.0042-A | INSTALACAO DE UM CONJUNTO DE 2 PONTOS DE LUZ,APARENTE COM CA NALETA PERFURADA,SENDO ESTA LIGADA A ELETROCALHA PRINCIPAL(E XCLUSIVE ESTA),EQUIVALENTE A 1,5 VARAS DE CANALETA E 2 VARAS DE ELETRODUTO DE PVC RIGIDO DE 1/2",45,00M DE FIO 2,5MM2,CA IXAS,CO | UN | 386.84 | EMOP | EMOP
15.015.0050-0 | INSTALACAO DE UM CONJUNTO DE 3 PONTOS DE LUZ,EMBUTIDO NA LAJ E,EQUIVALENTE A 6 VARAS DE ELETRODUTO DE PVC RIGIDO DE 3/4", 50,00M DE FIO 2,5MM2,CAIXAS,CONEXOES,LUVAS,CURVA E INTERRUPT OR DE EMBUTIR COM PLACA FOSFORESCENTE,INCLUSIVE ABERTURA E F ECHAME | UN | 637.94 | EMOP | EMOP
15.015.0050-A | INSTALACAO DE UM CONJUNTO DE 3 PONTOS DE LUZ,EMBUTIDO NA LAJ E,EQUIVALENTE A 6 VARAS DE ELETRODUTO DE PVC RIGIDO DE 3/4", 50,00M DE FIO 2,5MM2,CAIXAS,CONEXOES,LUVAS,CURVA E INTERRUPT OR DE EMBUTIR COM PLACA FOSFORESCENTE,INCLUSIVE ABERTURA E F ECHAME | UN | 566.52 | EMOP | EMOP
15.015.0051-0 | INSTALACAO DE UM CONJUNTO DE 3 PONTOS DE LUZ,APARENTE,EQUIVA LENTE A 6 VARAS DE ELETRODUTO DE PVC RIGIDO DE 3/4",50,00M D E FIO 2,5MM2,CAIXAS,CONEXOES,LUVAS,CURVA E INTERRUPTOR DE SO BREPOR | UN | 455.61 | EMOP | EMOP
15.015.0051-A | INSTALACAO DE UM CONJUNTO DE 3 PONTOS DE LUZ,APARENTE,EQUIVA LENTE A 6 VARAS DE ELETRODUTO DE PVC RIGIDO DE 3/4",50,00M D E FIO 2,5MM2,CAIXAS,CONEXOES,LUVAS,CURVA E INTERRUPTOR DE SO BREPOR | UN | 409.99 | EMOP | EMOP
15.015.0052-0 | INSTALACAO DE UM CONJUNTO DE 3 PONTOS DE LUZ,APARENTE COM CA NALETA PERFURADA,SENDO ESTA LIGADA A ELETROCALHA PRINCIPAL(E XCLUSIVE ESTA),EQUIVALENTE A 2,5 VARAS DE CANALETA E 2 VARAS DE ELETRODUTO DE PVC RIGIDO DE 3/4",62,00M DE FIO 2,5MM2,CA IXAS,CO | UN | 601.07 | EMOP | EMOP
15.015.0052-A | INSTALACAO DE UM CONJUNTO DE 3 PONTOS DE LUZ,APARENTE COM CA NALETA PERFURADA,SENDO ESTA LIGADA A ELETROCALHA PRINCIPAL(E XCLUSIVE ESTA),EQUIVALENTE A 2,5 VARAS DE CANALETA E 2 VARAS DE ELETRODUTO DE PVC RIGIDO DE 3/4",62,00M DE FIO 2,5MM2,CA IXAS,CO | UN | 553.08 | EMOP | EMOP
15.015.0055-0 | INSTALACAO DE UM CONJUNTO DE 3 PONTOS DE LUZ,EMBUTIDO NA LAJ E,EQUIVALENTE A 6 VARAS DE ELETRODUTO DE PVC RIGIDO DE 1/2", 50,00M DE FIO 2,5MM2,CAIXAS,CONEXOES,LUVAS,CURVA E INTERRUPT OR DE EMBUTIR COM PLACA FOSFORESCENTE,INCLUSIVE ABERTURA E F ECHAME | UN | 489.25 | EMOP | EMOP
15.015.0055-A | INSTALACAO DE UM CONJUNTO DE 3 PONTOS DE LUZ,EMBUTIDO NA LAJ E,EQUIVALENTE A 6 VARAS DE ELETRODUTO DE PVC RIGIDO DE 1/2", 50,00M DE FIO 2,5MM2,CAIXAS,CONEXOES,LUVAS,CURVA E INTERRUPT OR DE EMBUTIR COM PLACA FOSFORESCENTE,INCLUSIVE ABERTURA E F ECHAME | UN | 435.58 | EMOP | EMOP
15.015.0056-0 | INSTALACAO DE UM CONJUNTO DE 3 PONTOS DE LUZ,APARENTE,EQUIVA LENTE A 6 VARAS DE ELETRODUTO DE PVC RIGIDO DE 1/2",50,00M D E FIO 2,5MM2,CAIXAS,CONEXOES,LUVAS,CURVA E INTERRUPTOR DE SO BREPOR | UN | 410.69 | EMOP | EMOP
15.015.0056-A | INSTALACAO DE UM CONJUNTO DE 3 PONTOS DE LUZ,APARENTE,EQUIVA LENTE A 6 VARAS DE ELETRODUTO DE PVC RIGIDO DE 1/2",50,00M D E FIO 2,5MM2,CAIXAS,CONEXOES,LUVAS,CURVA E INTERRUPTOR DE SO BREPOR | UN | 369.6 | EMOP | EMOP
15.015.0057-0 | INSTALACAO DE UM CONJUNTO DE 3 PONTOS DE LUZ,APARENTE COM CA NALETA PERFURADA,SENDO ESTA LIGADA A ELETROCALHA PRINCIPAL(E XCLUSIVE ESTA),EQUIVALENTE A 2,5 VARAS DE CANALETA E 2 VARAS DE ELETRODUTO DE PVC RIGIDO DE 1/2",62,00M DE FIO 2,5MM2,CA IXAS,CO | UN | 572.42 | EMOP | EMOP
15.015.0057-A | INSTALACAO DE UM CONJUNTO DE 3 PONTOS DE LUZ,APARENTE COM CA NALETA PERFURADA,SENDO ESTA LIGADA A ELETROCALHA PRINCIPAL(E XCLUSIVE ESTA),EQUIVALENTE A 2,5 VARAS DE CANALETA E 2 VARAS DE ELETRODUTO DE PVC RIGIDO DE 1/2",62,00M DE FIO 2,5MM2,CA IXAS,CO | UN | 529.17 | EMOP | EMOP
15.015.0065-0 | INSTALACAO DE UM CONJUNTO DE 4 PONTOS DE LUZ,EMBUTIDO NA LAJ E,EQUIVALENTE A 7 VARAS DE ELETRODUTO DE PVC RIGIDO DE 3/4", 50,00M DE FIO 2,5MM2,CAIXAS,CONEXOES,LUVAS,CURVA E INTERRUPT OR DE EMBUTIR COM PLACA FOSFORESCENTE,INCLUSIVE ABERTURA E F ECHAME | UN | 691.43 | EMOP | EMOP
15.015.0065-A | INSTALACAO DE UM CONJUNTO DE 4 PONTOS DE LUZ,EMBUTIDO NA LAJ E,EQUIVALENTE A 7 VARAS DE ELETRODUTO DE PVC RIGIDO DE 3/4", 50,00M DE FIO 2,5MM2,CAIXAS,CONEXOES,LUVAS,CURVA E INTERRUPT OR DE EMBUTIR COM PLACA FOSFORESCENTE,INCLUSIVE ABERTURA E F ECHAME | UN | 614.72 | EMOP | EMOP
15.015.0066-0 | INSTALACAO DE UM CONJUNTO DE 4 PONTOS DE LUZ,APARENTE,EQUIVA LENTE 7 VARAS DE ELETRODUTO DE PVC RIGIDO DE 3/4",50,00M DE FIO 2,5MM2,CAIXAS,CONEXOES,LUVAS,CURVA E INTERRUPTOR DE SOBR EPOR | UN | 480.82 | EMOP | EMOP
15.015.0066-A | INSTALACAO DE UM CONJUNTO DE 4 PONTOS DE LUZ,APARENTE,EQUIVA LENTE 7 VARAS DE ELETRODUTO DE PVC RIGIDO DE 3/4",50,00M DE FIO 2,5MM2,CAIXAS,CONEXOES,LUVAS,CURVA E INTERRUPTOR DE SOBR EPOR | UN | 434.2 | EMOP | EMOP
15.015.0067-0 | INSTALACAO DE UM CONJUNTO DE 4 PONTOS DE LUZ,APARENTE COM CA NALETA PERFURADA,SENDO ESTA LIGADA A ELETROCALHA PRINCIPAL(E XCLUSIVE ESTA),EQUIVALENTE A 3.7 VARAS DE CANALETA E 2 VARAS DE ELETRODUTO DE PVC RIGIDO DE 3/4",62,00M DE FIO 2,5MM2,CA IXAS,CO | UN | 677.77 | EMOP | EMOP
15.015.0067-A | INSTALACAO DE UM CONJUNTO DE 4 PONTOS DE LUZ,APARENTE COM CA NALETA PERFURADA,SENDO ESTA LIGADA A ELETROCALHA PRINCIPAL(E XCLUSIVE ESTA),EQUIVALENTE A 3.7 VARAS DE CANALETA E 2 VARAS DE ELETRODUTO DE PVC RIGIDO DE 3/4",62,00M DE FIO 2,5MM2,CA IXAS,CO | UN | 628.78 | EMOP | EMOP
15.015.0070-0 | INSTALACAO DE UM CONJUNTO DE 4 PONTOS DE LUZ,EMBUTIDO NA LAJ E,EQUIVALENTE A 7 VARAS DE ELETRODUTO DE PVC RIGIDO DE 1/2", 50,00M DE FIO 2,5MM2,CAIXAS,CONEXOES,LUVAS,CURVA E INTERRUPT OR DE EMBUTIR COM PLACA FOSFORESCENTE,INCLUSIVE ABERTURA E F ECHAME | UN | 536.85 | EMOP | EMOP
15.015.0070-A | INSTALACAO DE UM CONJUNTO DE 4 PONTOS DE LUZ,EMBUTIDO NA LAJ E,EQUIVALENTE A 7 VARAS DE ELETRODUTO DE PVC RIGIDO DE 1/2", 50,00M DE FIO 2,5MM2,CAIXAS,CONEXOES,LUVAS,CURVA E INTERRUPT OR DE EMBUTIR COM PLACA FOSFORESCENTE,INCLUSIVE ABERTURA E F ECHAME | UN | 478.32 | EMOP | EMOP
15.015.0071-0 | INSTALACAO DE UM CONJUNTO DE 4 PONTOS DE LUZ,APARENTE,EQUIVA LENTE A 7 VARAS DE ELETRODUTO DE PVC RIGIDO DE 1/2",50,00M D E FIO 2,5MM2,CAIXAS,CONEXOES,LUVAS,CURVA E INTERRUPTOR DE SO BREPOR | UN | 447.31 | EMOP | EMOP
15.015.0071-A | INSTALACAO DE UM CONJUNTO DE 4 PONTOS DE LUZ,APARENTE,EQUIVA LENTE A 7 VARAS DE ELETRODUTO DE PVC RIGIDO DE 1/2",50,00M D E FIO 2,5MM2,CAIXAS,CONEXOES,LUVAS,CURVA E INTERRUPTOR DE SO BREPOR | UN | 403.46 | EMOP | EMOP
15.015.0072-0 | INSTALACAO DE UM CONJUNTO DE 4 PONTOS DE LUZ,APARENTE COM CA NALETA PERFURADA,SENDO ESTA LIGADA A ELETROCALHA PRINCIPAL(E XCLUSIVE ESTA),EQUIVALENTE A 3,5 VARAS DE CANALETA E 2 VARAS DE ELETRODUTO DE PVC RIGIDO DE 1/2",62,00M DE FIO 2,5MM2,CA IXAS,CO | UN | 651.54 | EMOP | EMOP
15.015.0072-A | INSTALACAO DE UM CONJUNTO DE 4 PONTOS DE LUZ,APARENTE COM CA NALETA PERFURADA,SENDO ESTA LIGADA A ELETROCALHA PRINCIPAL(E XCLUSIVE ESTA),EQUIVALENTE A 3,5 VARAS DE CANALETA E 2 VARAS DE ELETRODUTO DE PVC RIGIDO DE 1/2",62,00M DE FIO 2,5MM2,CA IXAS,CO | UN | 605.32 | EMOP | EMOP
15.015.0080-0 | INSTALACAO DE UM CONJUNTO DE 5 PONTOS DE LUZ,EMBUTIDO NA LAJ E,EQUIVALENTE A 8 VARAS DE ELETRODUTO DE PVC RIGIDO DE 3/4", 57,00M DE FIO 2,5MM2,CAIXAS,CONEXOES,LUVAS,CURVA E INTERRUPT OR DE EMBUTIR COM PLACA FOSFORESCENTE,INCLUSIVE ABERTURA E F ECHAME | UN | 784.5 | EMOP | EMOP
15.015.0080-A | INSTALACAO DE UM CONJUNTO DE 5 PONTOS DE LUZ,EMBUTIDO NA LAJ E,EQUIVALENTE A 8 VARAS DE ELETRODUTO DE PVC RIGIDO DE 3/4", 57,00M DE FIO 2,5MM2,CAIXAS,CONEXOES,LUVAS,CURVA E INTERRUPT OR DE EMBUTIR COM PLACA FOSFORESCENTE,INCLUSIVE ABERTURA E F ECHAME | UN | 697.77 | EMOP | EMOP
15.015.0081-0 | INSTALACAO DE UM CONJUNTO DE 5 PONTOS DE LUZ,APARENTE,EQUIVA LENTE A 8 VARAS DE ELETRODUTO DE PVC RIGIDO DE 3/4",57,00M D E FIO 2,5MM2,CAIXAS,CONEXOES,LUVAS,CURVA E INTERRUPTOR DE SO BREPOR | UN | 552.54 | EMOP | EMOP
15.015.0081-A | INSTALACAO DE UM CONJUNTO DE 5 PONTOS DE LUZ,APARENTE,EQUIVA LENTE A 8 VARAS DE ELETRODUTO DE PVC RIGIDO DE 3/4",57,00M D E FIO 2,5MM2,CAIXAS,CONEXOES,LUVAS,CURVA E INTERRUPTOR DE SO BREPOR | UN | 500.19 | EMOP | EMOP
15.015.0082-0 | INSTALACAO DE UM CONJUNTO DE 5 PONTOS DE LUZ,APARENTE COM CA NALETA PERFURADA,SENDO ESTA LIGADA A ELETROCALHA PRINCIPAL(E XCLUSIVE ESTA),EQUIVALENTE A 4.25 VARAS DE CANALETA E 2 VARA S DE ELETRODUTO DE PVC RIGIDO DE 3/4",69,00M DE FIO 2,5MM2,C AIXAS, | UN | 786.43 | EMOP | EMOP
15.015.0082-A | INSTALACAO DE UM CONJUNTO DE 5 PONTOS DE LUZ,APARENTE COM CA NALETA PERFURADA,SENDO ESTA LIGADA A ELETROCALHA PRINCIPAL(E XCLUSIVE ESTA),EQUIVALENTE A 4.25 VARAS DE CANALETA E 2 VARA S DE ELETRODUTO DE PVC RIGIDO DE 3/4",69,00M DE FIO 2,5MM2,C AIXAS, | UN | 731.71 | EMOP | EMOP
15.015.0085-0 | INSTALACAO DE UM CONJUNTO DE 5 PONTOS DE LUZ,EMBUTIDO NA LAJ E,EQUIVALENTE A 8 VARAS DE ELETRODUTO DE PVC RIGIDO DE 1/2", 57,00M DE FIO 2,5MM2,CAIXAS,CONEXOES,LUVAS,CURVA E INTERRUPT OR DE EMBUTIR COM PLACA FOSFORESCENTE,INCLUSIVE ABERTURA E F ECHAME | UN | 603.12 | EMOP | EMOP
15.015.0085-A | INSTALACAO DE UM CONJUNTO DE 5 PONTOS DE LUZ,EMBUTIDO NA LAJ E,EQUIVALENTE A 8 VARAS DE ELETRODUTO DE PVC RIGIDO DE 1/2", 57,00M DE FIO 2,5MM2,CAIXAS,CONEXOES,LUVAS,CURVA E INTERRUPT OR DE EMBUTIR COM PLACA FOSFORESCENTE,INCLUSIVE ABERTURA E F ECHAME | UN | 537.8 | EMOP | EMOP
15.015.0086-0 | INSTALACAO DE UM CONJUNTO DE 5 PONTOS DE LUZ,APARENTE,EQUIVA LENTE A 8 VARAS DE ELETRODUTO DE PVC RIGIDO DE 1/2",57,00M D E FIO 2,5MM2,CAIXAS,CONEXOES,LUVAS,CURVA E INTERRUPTOR DE SO BREPOR | UN | 509.51 | EMOP | EMOP
15.015.0086-A | INSTALACAO DE UM CONJUNTO DE 5 PONTOS DE LUZ,APARENTE,EQUIVA LENTE A 8 VARAS DE ELETRODUTO DE PVC RIGIDO DE 1/2",57,00M D E FIO 2,5MM2,CAIXAS,CONEXOES,LUVAS,CURVA E INTERRUPTOR DE SO BREPOR | UN | 460.97 | EMOP | EMOP
15.015.0087-0 | INSTALACAO DE UM CONJUNTO DE 5 PONTOS DE LUZ,APARENTE COM CA NALETA PERFURADA,SENDO ESTA LIGADA A ELETROCALHA PRINCIPAL(E XCLUSIVE ESTA),EQUIVALENTE A 4.25 VARAS DE CANALETA E 2 VARA S DE ELETRODUTO DE PVC RIGIDO DE 1/2",69,00M DE FIO 2,5MM2,C CAIXAS | UN | 751.96 | EMOP | EMOP
15.015.0087-A | INSTALACAO DE UM CONJUNTO DE 5 PONTOS DE LUZ,APARENTE COM CA NALETA PERFURADA,SENDO ESTA LIGADA A ELETROCALHA PRINCIPAL(E XCLUSIVE ESTA),EQUIVALENTE A 4.25 VARAS DE CANALETA E 2 VARA S DE ELETRODUTO DE PVC RIGIDO DE 1/2",69,00M DE FIO 2,5MM2,C CAIXAS | UN | 701.05 | EMOP | EMOP
15.015.0095-0 | INSTALACAO DE UM CONJUNTO DE 6 PONTOS DE LUZ,EMBUTIDO NA LAJ E,EQUIVALENTE A 9 VARAS DE ELETRODUTO DE PVC RIGIDO DE 3/4", 66,00M DE FIO 2,5MM2,CAIXAS,CONEXOES,LUVAS,CURVA E INTERRUPT OR DE EMBUTIR COM PLACA FOSFORESCENTE,INCLUSIVE ABERTURA E F ECHAME | UN | 901.83 | EMOP | EMOP
15.015.0095-A | INSTALACAO DE UM CONJUNTO DE 6 PONTOS DE LUZ,EMBUTIDO NA LAJ E,EQUIVALENTE A 9 VARAS DE ELETRODUTO DE PVC RIGIDO DE 3/4", 66,00M DE FIO 2,5MM2,CAIXAS,CONEXOES,LUVAS,CURVA E INTERRUPT OR DE EMBUTIR COM PLACA FOSFORESCENTE,INCLUSIVE ABERTURA E F ECHAME | UN | 801.74 | EMOP | EMOP
15.015.0096-0 | INSTALACAO DE UM CONJUNTO DE 6 PONTOS DE LUZ,APARENTE,EQUIVA LENTE A 9 VARAS DE ELETRODUTO DE PVC RIGIDO DE 3/4",66,00M D E FIO 2,5MM2,CAIXAS,CONEXOES,LUVAS,CURVA E INTERRUPTOR DE SO BREPOR | UN | 639.4 | EMOP | EMOP
15.015.0096-A | INSTALACAO DE UM CONJUNTO DE 6 PONTOS DE LUZ,APARENTE,EQUIVA LENTE A 9 VARAS DE ELETRODUTO DE PVC RIGIDO DE 3/4",66,00M D E FIO 2,5MM2,CAIXAS,CONEXOES,LUVAS,CURVA E INTERRUPTOR DE SO BREPOR | UN | 577.99 | EMOP | EMOP
15.015.0097-0 | INSTALACAO DE UM CONJUNTO DE 6 PONTOS DE LUZ,APARENTE COM CA NALETA PERFURADA,SENDO ESTA LIGADA A ELETROCALHA PRINCIPAL(E XCLUSIVE ESTA),EQUIVALENTE A 5 VARAS DE CANALETA E 2 VARAS D E ELETRODUTO DE PVC RIGIDO DE 3/4",78,00M DE FIO 2,5MM2,CAIX AS,CON | UN | 910.23 | EMOP | EMOP
15.015.0097-A | INSTALACAO DE UM CONJUNTO DE 6 PONTOS DE LUZ,APARENTE COM CA NALETA PERFURADA,SENDO ESTA LIGADA A ELETROCALHA PRINCIPAL(E XCLUSIVE ESTA),EQUIVALENTE A 5 VARAS DE CANALETA E 2 VARAS D E ELETRODUTO DE PVC RIGIDO DE 3/4",78,00M DE FIO 2,5MM2,CAIX AS,CON | UN | 846.45 | EMOP | EMOP
15.015.0100-0 | INSTALACAO DE UM CONJUNTO DE 6 PONTOS DE LUZ,EMBUTIDO NA LAJ E,EQUIVALENTE A 9 VARAS DE ELETRODUTO DE PVC RIGIDO DE 1/2", 66,00M DE FIO 2,5MM2,CAIXAS,CONEXOES,LUVAS,CURVA E INTERRUPT OR DE EMBUTIR COM PLACA FOSFORESCENTE,INCLUSIVE ABERTURA E F ECHAME | UN | 697.47 | EMOP | EMOP
15.015.0100-A | INSTALACAO DE UM CONJUNTO DE 6 PONTOS DE LUZ,EMBUTIDO NA LAJ E,EQUIVALENTE A 9 VARAS DE ELETRODUTO DE PVC RIGIDO DE 1/2", 66,00M DE FIO 2,5MM2,CAIXAS,CONEXOES,LUVAS,CURVA E INTERRUPT OR DE EMBUTIR COM PLACA FOSFORESCENTE,INCLUSIVE ABERTURA E F ECHAME | UN | 621.53 | EMOP | EMOP
15.015.0101-0 | INSTALACAO DE UM CONJUNTO DE 6 PONTOS DE LUZ,APARENTE,EQUIVA LENTE A 9 VARAS DE ELETRODUTO DE PVC RIGIDO DE 1/2",66,00M D E FIO 2,5MM2,CAIXAS,CONEXOES,LUVAS,CURVA E INTERRUPTOR DE SO BREPOR | UN | 590.7 | EMOP | EMOP
15.015.0101-A | INSTALACAO DE UM CONJUNTO DE 6 PONTOS DE LUZ,APARENTE,EQUIVA LENTE A 9 VARAS DE ELETRODUTO DE PVC RIGIDO DE 1/2",66,00M D E FIO 2,5MM2,CAIXAS,CONEXOES,LUVAS,CURVA E INTERRUPTOR DE SO BREPOR | UN | 533.63 | EMOP | EMOP
15.015.0102-0 | INSTALACAO DE UM CONJUNTO DE 6 PONTOS DE LUZ,APARENTE COM CA NALETA PERFURADA,SENDO ESTA LIGADA A ELETROCALHA PRINCIPAL(E XCLUSIVE ESTA),EQUIVALENTE A 5 VARAS DE CANALETA E 2 VARAS D E ELETRODUTO DE PVC RIGIDO DE 1/2",78,00M DE FIO 2,5MM2,CAIX AS,CON | UN | 870.39 | EMOP | EMOP
15.015.0102-A | INSTALACAO DE UM CONJUNTO DE 6 PONTOS DE LUZ,APARENTE COM CA NALETA PERFURADA,SENDO ESTA LIGADA A ELETROCALHA PRINCIPAL(E XCLUSIVE ESTA),EQUIVALENTE A 5 VARAS DE CANALETA E 2 VARAS D E ELETRODUTO DE PVC RIGIDO DE 1/2",78,00M DE FIO 2,5MM2,CAIX AS,CON | UN | 810.95 | EMOP | EMOP
15.015.0104-0 | INSTALACAO DE UM CONJUNTO DE 8 PONTOS DE LUZ,EMBUTIDO NA LAJ E,EQUIVALENTE A 10 VARAS DE ELETRODUTO DE PVC RIGIDO DE 3/4" ,80,00M DE FIO 2,5MM2,CAIXAS,CONEXOES,LUVAS,CURVA E INTERRUP TOR DE EMBUTIR COM PLACA FOSFORESCENTE,INCLUSIVE ABERTURA E FECHAME | UN | 1024.52 | EMOP | EMOP
15.015.0104-A | INSTALACAO DE UM CONJUNTO DE 8 PONTOS DE LUZ,EMBUTIDO NA LAJ E,EQUIVALENTE A 10 VARAS DE ELETRODUTO DE PVC RIGIDO DE 3/4" ,80,00M DE FIO 2,5MM2,CAIXAS,CONEXOES,LUVAS,CURVA E INTERRUP TOR DE EMBUTIR COM PLACA FOSFORESCENTE,INCLUSIVE ABERTURA E FECHAME | UN | 912.43 | EMOP | EMOP
15.015.0105-0 | INSTALACAO DE UM CONJUNTO DE 8 PONTOS DE LUZ,APARENTE,EQUIVA LENTE A 10 VARAS DE ELETRODUTO DE PVC RIGIDO DE 3/4",80,00M DE FIO 2,5MM2,CAIXAS,CONEXOES,LUVAS,CURVA E INTERRUPTOR DE S OBREPOR | UN | 734.17 | EMOP | EMOP
15.015.0105-A | INSTALACAO DE UM CONJUNTO DE 8 PONTOS DE LUZ,APARENTE,EQUIVA LENTE A 10 VARAS DE ELETRODUTO DE PVC RIGIDO DE 3/4",80,00M DE FIO 2,5MM2,CAIXAS,CONEXOES,LUVAS,CURVA E INTERRUPTOR DE S OBREPOR | UN | 663.86 | EMOP | EMOP
15.015.0106-0 | INSTALACAO DE UM CONJUNTO DE 8 PONTOS DE LUZ,APARENTE COM CA NALETA PERFURADA,SENDO ESTA LIGADA A ELETROCALHA PRINCIPAL(E XCLUSIVE ESTA),EQUIVALENTE A 6,75 VARAS DE CANALETA E 2 VARA S DE ELETRODUTO DE PVC RIGIDO DE 3/4",92,00M DE FIO 2,5MM2,C AIXAS, | UN | 1101.36 | EMOP | EMOP
15.015.0106-A | INSTALACAO DE UM CONJUNTO DE 8 PONTOS DE LUZ,APARENTE COM CA NALETA PERFURADA,SENDO ESTA LIGADA A ELETROCALHA PRINCIPAL(E XCLUSIVE ESTA),EQUIVALENTE A 6,75 VARAS DE CANALETA E 2 VARA S DE ELETRODUTO DE PVC RIGIDO DE 3/4",92,00M DE FIO 2,5MM2,C AIXAS, | UN | 1028.68 | EMOP | EMOP
15.015.0107-0 | INSTALACAO DE UM CONJUNTO DE 2 PONTOS DE LUZ,EMBUTIDO NA LAJ E,EQUIVALENTE A 3 VARAS DE ELETRODUTO DE PVC RIGIDO DE 3/4", 20,00M DE FIO 2,5MM2,CAIXAS,CONEXOES,LUVAS E CONSIDERANDO O CONTROLE DOS PONTOS DIRETO NO Q.D.L,INCLUSIVE ABERTURA E FEC HAMENTO | UN | 418.26 | EMOP | EMOP
15.015.0107-A | INSTALACAO DE UM CONJUNTO DE 2 PONTOS DE LUZ,EMBUTIDO NA LAJ E,EQUIVALENTE A 3 VARAS DE ELETRODUTO DE PVC RIGIDO DE 3/4", 20,00M DE FIO 2,5MM2,CAIXAS,CONEXOES,LUVAS E CONSIDERANDO O CONTROLE DOS PONTOS DIRETO NO Q.D.L,INCLUSIVE ABERTURA E FEC HAMENTO | UN | 368.22 | EMOP | EMOP
15.015.0108-0 | INSTALACAO DE UM CONJUNTO DE 2 PONTOS DE LUZ,APARENTE,EQUIVA LENTE A 3 VARAS DE ELETRODUTO DE PVC RIGIDO DE 3/4",20,00M D E FIO 2,5MM2,CAIXAS,CONEXOES,LUVAS E CONSIDERANDO O CONTROLE DOS PONTOS DIRETO NO Q.D.L | UN | 326.86 | EMOP | EMOP
15.015.0108-A | INSTALACAO DE UM CONJUNTO DE 2 PONTOS DE LUZ,APARENTE,EQUIVA LENTE A 3 VARAS DE ELETRODUTO DE PVC RIGIDO DE 3/4",20,00M D E FIO 2,5MM2,CAIXAS,CONEXOES,LUVAS E CONSIDERANDO O CONTROLE DOS PONTOS DIRETO NO Q.D.L | UN | 289.72 | EMOP | EMOP
15.015.0109-0 | INSTALACAO DE UM CONJUNTO DE 2 PONTOS DE LUZ,APARENTE COM CA NALETA PERFURADA,SENDO ESTA LIGADA A ELETROCALHA PRINCIPAL(E XCLUSIVE ESTA),EQUIVALENTE A 2,5 VARAS DE CANALETA E 2 VARAS DE ELETRODUTO DE PVC RIGIDO DE 3/4",32,00M DE FIO 2,5MM2,CA IXAS,CO | UN | 494.9 | EMOP | EMOP
15.015.0109-A | INSTALACAO DE UM CONJUNTO DE 2 PONTOS DE LUZ,APARENTE COM CA NALETA PERFURADA,SENDO ESTA LIGADA A ELETROCALHA PRINCIPAL(E XCLUSIVE ESTA),EQUIVALENTE A 2,5 VARAS DE CANALETA E 2 VARAS DE ELETRODUTO DE PVC RIGIDO DE 3/4",32,00M DE FIO 2,5MM2,CA IXAS,CO | UN | 455.39 | EMOP | EMOP
15.015.0114-0 | INSTALACAO DE UM CONJUNTO DE 2 PONTOS DE LUZ,EMBUTIDO NA LAJ E,EQUIVALENTE A 3 VARAS DE ELETRODUTO DE PVC RIGIDO DE 1/2", 20,00M DE FIO 2,5MM2,CAIXAS,CONEXOES,LUVAS E CONSIDERANDO O CONTROLE DOS PONTOS DIRETO NO Q.D.L,INCLUSIVE ABERTURA E FEC HAMENTO | UN | 361.08 | EMOP | EMOP
15.015.0114-A | INSTALACAO DE UM CONJUNTO DE 2 PONTOS DE LUZ,EMBUTIDO NA LAJ E,EQUIVALENTE A 3 VARAS DE ELETRODUTO DE PVC RIGIDO DE 1/2", 20,00M DE FIO 2,5MM2,CAIXAS,CONEXOES,LUVAS E CONSIDERANDO O CONTROLE DOS PONTOS DIRETO NO Q.D.L,INCLUSIVE ABERTURA E FEC HAMENTO | UN | 317.65 | EMOP | EMOP
15.015.0117-0 | INSTALACAO DE UM CONJUNTO DE 2 PONTOS DE LUZ,APARENTE,EQUIVA LENTE A 3 VARAS DE ELETRODUTO DE PVC RIGIDO DE 1/2",20,00M D E FIO 2,5MM2,CAIXAS,CONEXOES,LUVAS E CONSIDERANDO O CONTROLE DOS PONTOS DIRETO NO Q.D.L | UN | 321.57 | EMOP | EMOP
15.015.0117-A | INSTALACAO DE UM CONJUNTO DE 2 PONTOS DE LUZ,APARENTE,EQUIVA LENTE A 3 VARAS DE ELETRODUTO DE PVC RIGIDO DE 1/2",20,00M D E FIO 2,5MM2,CAIXAS,CONEXOES,LUVAS E CONSIDERANDO O CONTROLE DOS PONTOS DIRETO NO Q.D.L | UN | 284.43 | EMOP | EMOP
15.015.0118-0 | INSTALACAO DE UM CONJUNTO DE 2 PONTOS DE LUZ,APARENTE COM CA NALETA PERFURADA,SENDO ESTA LIGADA A ELETROCALHA PRINCIPAL(E XCLUSIVE ESTA),EQUIVALENTE A 2,5 VARAS DE CANALETA E 2 VARAS DE ELETRODUTO DE PVC RIGIDO DE 1/2",32,00M DE FIO 2,5MM2,CA IXAS,CO | UN | 492.47 | EMOP | EMOP
15.015.0118-A | INSTALACAO DE UM CONJUNTO DE 2 PONTOS DE LUZ,APARENTE COM CA NALETA PERFURADA,SENDO ESTA LIGADA A ELETROCALHA PRINCIPAL(E XCLUSIVE ESTA),EQUIVALENTE A 2,5 VARAS DE CANALETA E 2 VARAS DE ELETRODUTO DE PVC RIGIDO DE 1/2",32,00M DE FIO 2,5MM2,CA IXAS,CO | UN | 452.96 | EMOP | EMOP
15.015.0119-0 | INSTALACAO DE UM CONJUNTO DE 3 PONTOS DE LUZ,EMBUTIDO NA LAJ E,EQUIVALENTE A 5 VARAS DE ELETRODUTO DE PVC RIGIDO DE 3/4", 30,00M DE FIO 2,5MM2,CAIXAS,CONEXOES,LUVAS E CONSIDERANDO O CONTROLE DOS PONTOS DIRETO NO Q.D.L,INCLUSIVE ABERTURA E FEC HAMENTO | UN | 543.01 | EMOP | EMOP
15.015.0119-A | INSTALACAO DE UM CONJUNTO DE 3 PONTOS DE LUZ,EMBUTIDO NA LAJ E,EQUIVALENTE A 5 VARAS DE ELETRODUTO DE PVC RIGIDO DE 3/4", 30,00M DE FIO 2,5MM2,CAIXAS,CONEXOES,LUVAS E CONSIDERANDO O CONTROLE DOS PONTOS DIRETO NO Q.D.L,INCLUSIVE ABERTURA E FEC HAMENTO | UN | 479.64 | EMOP | EMOP
15.015.0121-0 | INSTALACAO DE UM CONJUNTO DE 3 PONTOS DE LUZ,APARENTE,EQUIVA LENTE A 5 VARAS DE ELETRODUTO DE PVC RIGIDO DE 3/4",30,00M D E FIO 2,5MM2,CAIXAS,CONEXOES,LUVAS E CONSIDERANDO O CONTROLE DOS PONTOS DIRETO NO Q.D.L | UN | 390.68 | EMOP | EMOP
15.015.0121-A | INSTALACAO DE UM CONJUNTO DE 3 PONTOS DE LUZ,APARENTE,EQUIVA LENTE A 5 VARAS DE ELETRODUTO DE PVC RIGIDO DE 3/4",30,00M D E FIO 2,5MM2,CAIXAS,CONEXOES,LUVAS E CONSIDERANDO O CONTROLE DOS PONTOS DIRETO NO Q.D.L | UN | 348.8 | EMOP | EMOP
15.015.0122-0 | INSTALACAO DE UM CONJUNTO DE 3 PONTOS DE LUZ,APARENTE COM CA NALETA PERFURADA,SENDO ESTA LIGADA A ELETROCALHA PRINCIPAL(E XCLUSIVE ESTA),EQUIVALENTE A 3,5 VARAS DE CANALETA E 2 VARAS DE ELETRODUTO DE PVC RIGIDO DE 3/4",42,00M DE FIO 2,5MM2,CA IXAS,CO | UN | 599.71 | EMOP | EMOP
15.015.0122-A | INSTALACAO DE UM CONJUNTO DE 3 PONTOS DE LUZ,APARENTE COM CA NALETA PERFURADA,SENDO ESTA LIGADA A ELETROCALHA PRINCIPAL(E XCLUSIVE ESTA),EQUIVALENTE A 3,5 VARAS DE CANALETA E 2 VARAS DE ELETRODUTO DE PVC RIGIDO DE 3/4",42,00M DE FIO 2,5MM2,CA IXAS,CO | UN | 555.46 | EMOP | EMOP
15.015.0123-0 | INSTALACAO DE UM CONJUNTO DE 3 PONTOS DE LUZ,EMBUTIDO NA LAJ E,EQUIVALENTE A 5 VARAS DE ELETRODUTO DE PVC RIGIDO DE 1/2", 30,00M DE FIO 2,5MM2,CAIXAS,CONEXOES,LUVAS E CONSIDERANDO O CONTROLE DOS PONTOS DIRETO NO Q.D.L,INCLUSIVE ABERTURA E FEC HAMENTO | UN | 447.81 | EMOP | EMOP
15.015.0123-A | INSTALACAO DE UM CONJUNTO DE 3 PONTOS DE LUZ,EMBUTIDO NA LAJ E,EQUIVALENTE A 5 VARAS DE ELETRODUTO DE PVC RIGIDO DE 1/2", 30,00M DE FIO 2,5MM2,CAIXAS,CONEXOES,LUVAS E CONSIDERANDO O CONTROLE DOS PONTOS DIRETO NO Q.D.L,INCLUSIVE ABERTURA E FEC HAMENTO | UN | 395.45 | EMOP | EMOP
15.015.0124-0 | INSTALACAO DE UM CONJUNTO DE 3 PONTOS DE LUZ,APARENTE,EQUIVA LENTE A 5 VARAS DE ELETRODUTO DE PVC RIGIDO DE 1/2",30,00M D E FIO 2,5MM2,CAIXAS,CONEXOES,LUVAS E CONSIDERANDO O CONTROLE DOS PONTOS DIRETO NO Q.D.L | UN | 381.96 | EMOP | EMOP
15.015.0124-A | INSTALACAO DE UM CONJUNTO DE 3 PONTOS DE LUZ,APARENTE,EQUIVA LENTE A 5 VARAS DE ELETRODUTO DE PVC RIGIDO DE 1/2",30,00M D E FIO 2,5MM2,CAIXAS,CONEXOES,LUVAS E CONSIDERANDO O CONTROLE DOS PONTOS DIRETO NO Q.D.L | UN | 340.08 | EMOP | EMOP
15.015.0126-0 | INSTALACAO DE UM CONJUNTO DE 3 PONTOS DE LUZ,APARENTE COM CA NALETA PERFURADA,SENDO ESTA LIGADA A ELETROCALHA PRINCIPAL(E XCLUSIVE ESTA),EQUIVALENTE A 3,5 VARAS DE CANALETA E 2 VARAS DE ELETRODUTO DE PVC RIGIDO DE 1/2",42,00M DE FIO 2,5MM2,CA IXAS,CO | UN | 600.52 | EMOP | EMOP
15.015.0126-A | INSTALACAO DE UM CONJUNTO DE 3 PONTOS DE LUZ,APARENTE COM CA NALETA PERFURADA,SENDO ESTA LIGADA A ELETROCALHA PRINCIPAL(E XCLUSIVE ESTA),EQUIVALENTE A 3,5 VARAS DE CANALETA E 2 VARAS DE ELETRODUTO DE PVC RIGIDO DE 1/2",42,00M DE FIO 2,5MM2,CA IXAS,CO | UN | 556.27 | EMOP | EMOP
15.015.0127-0 | INSTALACAO DE UM CONJUNTO DE 4 PONTOS DE LUZ,EMBUTIDO NA LAJ E,EQUIVALENTE A 6 VARAS DE ELETRODUTO DE PVC RIGIDO DE 3/4", 40,00M DE FIO 2,5MM2,CAIXAS,CONEXOES,LUVAS E CONSIDERANDO O CONTROLE DOS PONTOS DIRETO NO Q.D.L,INCLUSIVE ABERTURA E FEC HAMENTO | UN | 548.76 | EMOP | EMOP
15.015.0127-A | INSTALACAO DE UM CONJUNTO DE 4 PONTOS DE LUZ,EMBUTIDO NA LAJ E,EQUIVALENTE A 6 VARAS DE ELETRODUTO DE PVC RIGIDO DE 3/4", 40,00M DE FIO 2,5MM2,CAIXAS,CONEXOES,LUVAS E CONSIDERANDO O CONTROLE DOS PONTOS DIRETO NO Q.D.L,INCLUSIVE ABERTURA E FEC HAMENTO | UN | 487.82 | EMOP | EMOP
15.015.0128-0 | INSTALACAO DE UM CONJUNTO DE 4 PONTOS DE LUZ,APARENTE,EQUIVA LENTE A 6 VARAS DE ELETRODUTO DE PVC RIGIDO DE 3/4",40,00M D E FIO 2,5MM2,CAIXAS,CONEXOES,LUVAS E CONSIDERANDO O CONTROLE DOS PONTOS DIRETO NO Q.D.L | UN | 365.97 | EMOP | EMOP
15.015.0128-A | INSTALACAO DE UM CONJUNTO DE 4 PONTOS DE LUZ,APARENTE,EQUIVA LENTE A 6 VARAS DE ELETRODUTO DE PVC RIGIDO DE 3/4",40,00M D E FIO 2,5MM2,CAIXAS,CONEXOES,LUVAS E CONSIDERANDO O CONTROLE DOS PONTOS DIRETO NO Q.D.L | UN | 330.81 | EMOP | EMOP
15.015.0129-0 | INSTALACAO DE UM CONJUNTO DE 4 PONTOS DE LUZ,APARENTE COM CA NALETA PERFURADA,SENDO ESTA LIGADA A ELETROCALHA PRINCIPAL(E XCLUSIVE ESTA),EQUIVALENTE A 4.35 VARAS DE CANALETA E 2 VARA S DE ELETRODUTO DE PVC RIGIDO DE 3/4",52,00M DE FIO 2,5MM2,C AIXAS, | UN | 621.49 | EMOP | EMOP
15.015.0129-A | INSTALACAO DE UM CONJUNTO DE 4 PONTOS DE LUZ,APARENTE COM CA NALETA PERFURADA,SENDO ESTA LIGADA A ELETROCALHA PRINCIPAL(E XCLUSIVE ESTA),EQUIVALENTE A 4.35 VARAS DE CANALETA E 2 VARA S DE ELETRODUTO DE PVC RIGIDO DE 3/4",52,00M DE FIO 2,5MM2,C AIXAS, | UN | 583.81 | EMOP | EMOP
15.015.0130-0 | INSTALACAO DE UM CONJUNTO DE 4 PONTOS DE LUZ,EMBUTIDO NA LAJ E,EQUIVALENTE A 6 VARAS DE ELETRODUTO DE PVC RIGIDO DE 1/2", 40,00M DE FIO 2,5MM2,CAIXAS,CONEXOES,LUVAS E CONSIDERANDO O CONTROLE DOS PONTOS DIRETO NO Q.D.L,INCLUSIVE ABERTURA E FEC HAMENTO | UN | 407.4 | EMOP | EMOP
15.015.0130-A | INSTALACAO DE UM CONJUNTO DE 4 PONTOS DE LUZ,EMBUTIDO NA LAJ E,EQUIVALENTE A 6 VARAS DE ELETRODUTO DE PVC RIGIDO DE 1/2", 40,00M DE FIO 2,5MM2,CAIXAS,CONEXOES,LUVAS E CONSIDERANDO O CONTROLE DOS PONTOS DIRETO NO Q.D.L,INCLUSIVE ABERTURA E FEC HAMENTO | UN | 363.22 | EMOP | EMOP
15.015.0131-0 | INSTALACAO DE UM CONJUNTO DE 4 PONTOS DE LUZ,APARENTE,EQUIVA LENTE A 6 VARAS DE ELETRODUTO DE PVC RIGIDO DE 1/2",40,00M D E FIO 2,5MM2,CAIXAS,CONEXOES,LUVAS E CONSIDERANDO O CONTROLE DOS PONTOS DIRETO NO Q.D.L | UN | 328.37 | EMOP | EMOP
15.015.0131-A | INSTALACAO DE UM CONJUNTO DE 4 PONTOS DE LUZ,APARENTE,EQUIVA LENTE A 6 VARAS DE ELETRODUTO DE PVC RIGIDO DE 1/2",40,00M D E FIO 2,5MM2,CAIXAS,CONEXOES,LUVAS E CONSIDERANDO O CONTROLE DOS PONTOS DIRETO NO Q.D.L | UN | 296.77 | EMOP | EMOP
15.015.0132-0 | INSTALACAO DE UM CONJUNTO DE 4 PONTOS DE LUZ,APARENTE COM CA NALETA PERFURADA,SENDO ESTA LIGADA A ELETROCALHA PRINCIPAL(E XCLUSIVE ESTA),EQUIVALENTE A 4,25 VARAS DE CANALETA E 2 VARA S DE ELETRODUTO DE PVC RIGIDO DE 1/2",52,00M DE FIO 2,5MM2,C AIXAS, | UN | 582.59 | EMOP | EMOP
15.015.0132-A | INSTALACAO DE UM CONJUNTO DE 4 PONTOS DE LUZ,APARENTE COM CA NALETA PERFURADA,SENDO ESTA LIGADA A ELETROCALHA PRINCIPAL(E XCLUSIVE ESTA),EQUIVALENTE A 4,25 VARAS DE CANALETA E 2 VARA S DE ELETRODUTO DE PVC RIGIDO DE 1/2",52,00M DE FIO 2,5MM2,C AIXAS, | UN | 548.62 | EMOP | EMOP
15.015.0135-0 | INSTALACAO DE UM CONJUNTO DE 5 PONTOS DE LUZ,EMBUTIDO NA LAJ E,EQUIVALENTE A 7 VARAS DE ELETRODUTO DE PVC RIGIDO DE 3/4", 45,00M DE FIO 2,5MM2,CAIXAS,CONEXOES,LUVAS E CONSIDERANDO O CONTROLE DOS PONTOS DIRETO NO Q.D.L,INCLUSIVE ABERTURA E FEC HAMENTO | UN | 631.41 | EMOP | EMOP
15.015.0135-A | INSTALACAO DE UM CONJUNTO DE 5 PONTOS DE LUZ,EMBUTIDO NA LAJ E,EQUIVALENTE A 7 VARAS DE ELETRODUTO DE PVC RIGIDO DE 3/4", 45,00M DE FIO 2,5MM2,CAIXAS,CONEXOES,LUVAS E CONSIDERANDO O CONTROLE DOS PONTOS DIRETO NO Q.D.L,INCLUSIVE ABERTURA E FEC HAMENTO | UN | 561.43 | EMOP | EMOP
15.015.0136-0 | INSTALACAO DE UM CONJUNTO DE 5 PONTOS DE LUZ,APARENTE,EQUIVA LENTE A 7 VARAS DE ELETRODUTO DE PVC RIGIDO DE 3/4",45,00M D E FIO 2,5MM2,CAIXAS,CONEXOES,LUVAS E CONSIDERANDO O CONTROLE DOS PONTOS DIRETO NO Q.D.L | UN | 418.14 | EMOP | EMOP
15.015.0136-A | INSTALACAO DE UM CONJUNTO DE 5 PONTOS DE LUZ,APARENTE,EQUIVA LENTE A 7 VARAS DE ELETRODUTO DE PVC RIGIDO DE 3/4",45,00M D E FIO 2,5MM2,CAIXAS,CONEXOES,LUVAS E CONSIDERANDO O CONTROLE DOS PONTOS DIRETO NO Q.D.L | UN | 378.25 | EMOP | EMOP
15.015.0137-0 | INSTALACAO DE UM CONJUNTO DE 5 PONTOS DE LUZ,APARENTE COM CA NALETA PERFURADA,SENDO ESTA LIGADA A ELETROCALHA PRINCIPAL(E XCLUSIVE ESTA),EQUIVALENTE A 6 VARAS DE CANALETA E 2 VARAS D E ELETRODUTO DE PVC RIGIDO DE 3/4",57,00M DE FIO 2,5MM2,CAIX AS,CON | UN | 761.76 | EMOP | EMOP
15.015.0137-A | INSTALACAO DE UM CONJUNTO DE 5 PONTOS DE LUZ,APARENTE COM CA NALETA PERFURADA,SENDO ESTA LIGADA A ELETROCALHA PRINCIPAL(E XCLUSIVE ESTA),EQUIVALENTE A 6 VARAS DE CANALETA E 2 VARAS D E ELETRODUTO DE PVC RIGIDO DE 3/4",57,00M DE FIO 2,5MM2,CAIX AS,CON | UN | 719.49 | EMOP | EMOP
15.015.0140-0 | INSTALACAO DE UM CONJUNTO DE 5 PONTOS DE LUZ,EMBUTIDO NA LAJ E,EQUIVALENTE A 7 VARAS DE ELETRODUTO DE PVC RIGIDO DE 1/2", 45,00M DE FIO 2,5MM2,CAIXAS,CONEXOES,LUVAS E CONSIDERANDO O CONTROLE DOS PONTOS DIRETO NO Q.D.L,INCLUSIVE ABERTURA E FEC HAMENTO | UN | 472.67 | EMOP | EMOP
15.015.0140-A | INSTALACAO DE UM CONJUNTO DE 5 PONTOS DE LUZ,EMBUTIDO NA LAJ E,EQUIVALENTE A 7 VARAS DE ELETRODUTO DE PVC RIGIDO DE 1/2", 45,00M DE FIO 2,5MM2,CAIXAS,CONEXOES,LUVAS E CONSIDERANDO O CONTROLE DOS PONTOS DIRETO NO Q.D.L,INCLUSIVE ABERTURA E FEC HAMENTO | UN | 421.41 | EMOP | EMOP
15.015.0141-0 | INSTALACAO DE UM CONJUNTO DE 5 PONTOS DE LUZ,APARENTE,EQUIVA LENTE A 7 VARAS DE ELETRODUTO DE PVC RIGIDO DE 1/2",45,00M D E FIO 2,5MM2,CAIXAS,CONEXOES,LUVAS E CONSIDERANDO O CONTROLE DOS PONTOS DIRETO NO Q.D.L | UN | 380.47 | EMOP | EMOP
15.015.0141-A | INSTALACAO DE UM CONJUNTO DE 5 PONTOS DE LUZ,APARENTE,EQUIVA LENTE A 7 VARAS DE ELETRODUTO DE PVC RIGIDO DE 1/2",45,00M D E FIO 2,5MM2,CAIXAS,CONEXOES,LUVAS E CONSIDERANDO O CONTROLE DOS PONTOS DIRETO NO Q.D.L | UN | 343.9 | EMOP | EMOP
15.015.0142-0 | INSTALACAO DE UM CONJUNTO DE 5 PONTOS DE LUZ,APARENTE COM CA NALETA PERFURADA,SENDO ESTA LIGADA A ELETROCALHA PRINCIPAL(E XCLUSIVE ESTA),EQUIVALENTE A 5 VARAS DE CANALETA E 2 VARAS D E ELETRODUTO DE PVC RIGIDO DE 1/2",57,00M DE FIO 2,5MM2,CAIX AS,CON | UN | 672.91 | EMOP | EMOP
15.015.0142-A | INSTALACAO DE UM CONJUNTO DE 5 PONTOS DE LUZ,APARENTE COM CA NALETA PERFURADA,SENDO ESTA LIGADA A ELETROCALHA PRINCIPAL(E XCLUSIVE ESTA),EQUIVALENTE A 5 VARAS DE CANALETA E 2 VARAS D E ELETRODUTO DE PVC RIGIDO DE 1/2",57,00M DE FIO 2,5MM2,CAIX AS,CON | UN | 633.97 | EMOP | EMOP
15.015.0150-0 | INSTALACAO DE UM CONJUNTO DE 6 PONTOS DE LUZ,EMBUTIDO NA LAJ E,EQUIVALENTE A 8 VARAS DE ELETRODUTO DE PVC RIGIDO DE 3/4", 53,00M DE FIO 2,5MM2,CAIXAS,CONEXOES,LUVAS E CONSIDERANDO O CONTROLE DOS PONTOS DIRETO NO Q.D.L,INCLUSIVE ABERTURA E FEC HAMENTO | UN | 733.19 | EMOP | EMOP
15.015.0150-A | INSTALACAO DE UM CONJUNTO DE 6 PONTOS DE LUZ,EMBUTIDO NA LAJ E,EQUIVALENTE A 8 VARAS DE ELETRODUTO DE PVC RIGIDO DE 3/4", 53,00M DE FIO 2,5MM2,CAIXAS,CONEXOES,LUVAS E CONSIDERANDO O CONTROLE DOS PONTOS DIRETO NO Q.D.L,INCLUSIVE ABERTURA E FEC HAMENTO | UN | 651.8 | EMOP | EMOP
15.015.0151-0 | INSTALACAO DE UM CONJUNTO DE 6 PONTOS DE LUZ,APARENTE,EQUIVA LENTE A 8 VARAS DE ELETRODUTO DE PVC RIGIDO DE 3/4",53,00M D E FIO 2,5MM2,CAIXAS,CONEXOES,LUVAS E CONSIDERANDO O CONTROLE DOS PONTOS DIRETO NO Q.D.L | UN | 489.46 | EMOP | EMOP
15.015.0151-A | INSTALACAO DE UM CONJUNTO DE 6 PONTOS DE LUZ,APARENTE,EQUIVA LENTE A 8 VARAS DE ELETRODUTO DE PVC RIGIDO DE 3/4",53,00M D E FIO 2,5MM2,CAIXAS,CONEXOES,LUVAS E CONSIDERANDO O CONTROLE DOS PONTOS DIRETO NO Q.D.L | UN | 442.46 | EMOP | EMOP
15.015.0152-0 | INSTALACAO DE UM CONJUNTO DE 6 PONTOS DE LUZ,APARENTE COM CA NALETA PERFURADA,SENDO ESTA LIGADA A ELETROCALHA PRINCIPAL(E XCLUSIVE ESTA),EQUIVALENTE A 5 VARAS DE CANALETA E 2 VARAS D E ELETRODUTO DE PVC RIGIDO DE 3/4",65,00M DE FIO 2,5MM2,CAIX NSIDER | UN | 768.23 | EMOP | EMOP
15.015.0152-A | INSTALACAO DE UM CONJUNTO DE 6 PONTOS DE LUZ,APARENTE COM CA NALETA PERFURADA,SENDO ESTA LIGADA A ELETROCALHA PRINCIPAL(E XCLUSIVE ESTA),EQUIVALENTE A 5 VARAS DE CANALETA E 2 VARAS D E ELETRODUTO DE PVC RIGIDO DE 3/4",65,00M DE FIO 2,5MM2,CAIX NSIDER | UN | 718.86 | EMOP | EMOP
15.015.0155-0 | INSTALACAO DE UM CONJUNTO DE 6 PONTOS DE LUZ,EMBUTIDO NA LAJ E,EQUIVALENTE A 8 VARAS DE ELETRODUTO DE PVC RIGIDO DE 1/2", 53,00M DE FIO 2,5MM2,CAIXAS,CONEXOES,LUVAS E CONSIDERANDO O CONTROLE DOS PONTOS DIRETO NO Q.D.L,INCLUSIVE ABERTURA E FEC HAMENTO | UN | 544.8 | EMOP | EMOP
15.015.0155-A | INSTALACAO DE UM CONJUNTO DE 6 PONTOS DE LUZ,EMBUTIDO NA LAJ E,EQUIVALENTE A 8 VARAS DE ELETRODUTO DE PVC RIGIDO DE 1/2", 53,00M DE FIO 2,5MM2,CAIXAS,CONEXOES,LUVAS E CONSIDERANDO O CONTROLE DOS PONTOS DIRETO NO Q.D.L,INCLUSIVE ABERTURA E FEC HAMENTO | UN | 485.77 | EMOP | EMOP
15.015.0156-0 | INSTALACAO DE UM CONJUNTO DE 6 PONTOS DE LUZ,APARENTE,EQUIVA LENTE A 8 VARAS DE ELETRODUTO DE PVC RIGIDO DE 1/2",53,00M D E FIO 2,5MM2,CAIXAS,CONEXOES,LUVAS E CONSIDERANDO O CONTROLE DOS PONTOS DIRETO NO Q.D.L | UN | 439.43 | EMOP | EMOP
15.015.0156-A | INSTALACAO DE UM CONJUNTO DE 6 PONTOS DE LUZ,APARENTE,EQUIVA LENTE A 8 VARAS DE ELETRODUTO DE PVC RIGIDO DE 1/2",53,00M D E FIO 2,5MM2,CAIXAS,CONEXOES,LUVAS E CONSIDERANDO O CONTROLE DOS PONTOS DIRETO NO Q.D.L | UN | 397.17 | EMOP | EMOP
15.015.0157-0 | INSTALACAO DE UM CONJUNTO DE 6 PONTOS DE LUZ,APARENTE COM CA NALETA PERFURADA,SENDO ESTA LIGADA A ELETROCALHA PRINCIPAL(E XCLUSIVE ESTA),EQUIVALENTE A 6,75 VARAS DE CANALETA E 2 VARA S DE ELETRODUTO DE PVC RIGIDO DE 1/2",65,00M DE FIO 2,5MM2,C AIXAS, | UN | 828.26 | EMOP | EMOP
15.015.0157-A | INSTALACAO DE UM CONJUNTO DE 6 PONTOS DE LUZ,APARENTE COM CA NALETA PERFURADA,SENDO ESTA LIGADA A ELETROCALHA PRINCIPAL(E XCLUSIVE ESTA),EQUIVALENTE A 6,75 VARAS DE CANALETA E 2 VARA S DE ELETRODUTO DE PVC RIGIDO DE 1/2",65,00M DE FIO 2,5MM2,C AIXAS, | UN | 783.63 | EMOP | EMOP
15.015.0160-0 | INSTALACAO DE UM CONJUNTO DE 8 PONTOS DE LUZ,EMBUTIDO NA LAJ E,EQUIVALENTE A 9 VARAS DE ELETRODUTO DE PVC RIGIDO DE 3/4", 57,00M DE FIO 2,5MM2,CAIXAS,CONEXOES,LUVAS E CONSIDERANDO O CONTROLE DOS PONTOS DIRETO NO Q.D.L,INCLUSIVE ABERTURA E FEC HAMENTO | UN | 819.95 | EMOP | EMOP
15.015.0160-A | INSTALACAO DE UM CONJUNTO DE 8 PONTOS DE LUZ,EMBUTIDO NA LAJ E,EQUIVALENTE A 9 VARAS DE ELETRODUTO DE PVC RIGIDO DE 3/4", 57,00M DE FIO 2,5MM2,CAIXAS,CONEXOES,LUVAS E CONSIDERANDO O CONTROLE DOS PONTOS DIRETO NO Q.D.L,INCLUSIVE ABERTURA E FEC HAMENTO | UN | 729.53 | EMOP | EMOP
15.015.0161-0 | INSTALACAO DE UM CONJUNTO DE 8 PONTOS DE LUZ,APARENTE,EQUIVA LENTE A 9 VARAS DE ELETRODUTO DE PVC RIGIDO DE 3/4",57,00M D E FIO 2,5MM2,CAIXAS,CONEXOES,LUVAS E CONSIDERANDO O CONTROLE DOS PONTOS DIRETO NO Q.D.L | UN | 545.75 | EMOP | EMOP
15.015.0161-A | INSTALACAO DE UM CONJUNTO DE 8 PONTOS DE LUZ,APARENTE,EQUIVA LENTE A 9 VARAS DE ELETRODUTO DE PVC RIGIDO DE 3/4",57,00M D E FIO 2,5MM2,CAIXAS,CONEXOES,LUVAS E CONSIDERANDO O CONTROLE DOS PONTOS DIRETO NO Q.D.L | UN | 494.02 | EMOP | EMOP
15.015.0162-0 | INSTALACAO DE UM CONJUNTO DE 8 PONTOS DE LUZ,APARENTE COM CA NALETA PERFURADA,SENDO ESTA LIGADA A ELETROCALHA PRINCIPAL(E XCLUSIVE ESTA),EQUIVALENTE A 8,5 VARAS DE CANALETA E 2 VARAS DE ELETRODUTO DE PVC RIGIDO DE 3/4",69,00M DE FIO 2,5MM2,CA IXAS,CO | UN | 1022.68 | EMOP | EMOP
15.015.0162-A | INSTALACAO DE UM CONJUNTO DE 8 PONTOS DE LUZ,APARENTE COM CA NALETA PERFURADA,SENDO ESTA LIGADA A ELETROCALHA PRINCIPAL(E XCLUSIVE ESTA),EQUIVALENTE A 8,5 VARAS DE CANALETA E 2 VARAS DE ELETRODUTO DE PVC RIGIDO DE 3/4",69,00M DE FIO 2,5MM2,CA IXAS,CO | UN | 968.57 | EMOP | EMOP
15.015.0171-0 | INSTALACAO DE PONTO DE FORCA ATE 2CV,EQUIVALENTE A 2 VARAS D E ELETRODUTO DE PVC RIGIDO DE 1/2",20,00M DE FIO 2,5MM2,CAIX AS E CONEXOES | UN | 348.45 | EMOP | EMOP
15.015.0171-A | INSTALACAO DE PONTO DE FORCA ATE 2CV,EQUIVALENTE A 2 VARAS D E ELETRODUTO DE PVC RIGIDO DE 1/2",20,00M DE FIO 2,5MM2,CAIX AS E CONEXOES | UN | 305.8 | EMOP | EMOP
15.015.0173-0 | INSTALACAO DE PONTO DE FORCA ATE 4CV,EQUIVALENTE A 2 VARAS D E ELETRODUTO DE PVC RIGIDO DE 3/4",20,00M DE FIO 4MM2,CAIXAS E CONEXOES | UN | 396.94 | EMOP | EMOP
15.015.0173-A | INSTALACAO DE PONTO DE FORCA ATE 4CV,EQUIVALENTE A 2 VARAS D E ELETRODUTO DE PVC RIGIDO DE 3/4",20,00M DE FIO 4MM2,CAIXAS E CONEXOES | UN | 349.56 | EMOP | EMOP
15.015.0175-0 | INSTALACAO DE PONTO DE FORCA PARA 5CV,EQUIVALENTE A 2 VARAS DE ELETRODUTO DE PVC RIGIDO DE 3/4",20,00M DE FIO 4MM2,CAIXA S E CONEXOES | UN | 467.88 | EMOP | EMOP
15.015.0175-A | INSTALACAO DE PONTO DE FORCA PARA 5CV,EQUIVALENTE A 2 VARAS DE ELETRODUTO DE PVC RIGIDO DE 3/4",20,00M DE FIO 4MM2,CAIXA S E CONEXOES | UN | 411.03 | EMOP | EMOP
15.015.0177-0 | INSTALACAO DE PONTO DE FORCA PARA 10CV,EQUIVALENTE A 2 VARAS DE ELETRODUTO DE PVC RIGIDO DE 1",20,00M DE FIO 6MM2,CAIXAS E CONEXOES | UN | 596.23 | EMOP | EMOP
15.015.0177-A | INSTALACAO DE PONTO DE FORCA PARA 10CV,EQUIVALENTE A 2 VARAS DE ELETRODUTO DE PVC RIGIDO DE 1",20,00M DE FIO 6MM2,CAIXAS E CONEXOES | UN | 525.16 | EMOP | EMOP
15.015.0179-0 | INSTALACAO DE PONTO DE FORCA PARA 15CV,EQUIVALENTE A 2 VARAS DE ELETRODUTO DE PVC RIGIDO DE 1.1/2",20,00M DE FIO 10MM2,C AIXAS E CONEXOES | UN | 710.01 | EMOP | EMOP
15.015.0179-A | INSTALACAO DE PONTO DE FORCA PARA 15CV,EQUIVALENTE A 2 VARAS DE ELETRODUTO DE PVC RIGIDO DE 1.1/2",20,00M DE FIO 10MM2,C AIXAS E CONEXOES | UN | 629.47 | EMOP | EMOP
15.015.0186-0 | INSTALAÇÃO DE PONTO PARA ANTENA DE TV OU SISTEMA DE CFTV, COMPREENDENDO: 1VARA DE ELETRODUTO DE 3/4", CONEXÕES E CAIXAS, EXCLUSIVE CABOS OU FIOS | UN
15.015.0186-A | INSTALAÇÃO DE PONTO PARA ANTENA DE TV OU SISTEMA DE CFTV, COMPREENDENDO: 1VARA DE ELETRODUTO DE 3/4", CONEXÕES E CAIXAS, EXCLUSIVE CABOS OU FIOS | UN
15.015.0199-0 | INSTALACAO DE CONJUNTO TELEFONE E LOGICA,COMPREENDENDO:6 VAR AS DE ELETRODUTO DE 3/4",CONEXOES E CAIXAS | UN | 335.77 | EMOP | EMOP
15.015.0199-A | INSTALACAO DE CONJUNTO TELEFONE E LOGICA,COMPREENDENDO:6 VAR AS DE ELETRODUTO DE 3/4",CONEXOES E CAIXAS | UN | 295.5 | EMOP | EMOP
15.015.0203-0 | INSTALACAO DE PONTO DE TELEFONE OU LOGICA,COMPREENDENDO:5 VA RAS DE ELETRODUTO DE 3/4",CONEXOES E CAIXAS | UN | 313.48 | EMOP | EMOP
15.015.0203-A | INSTALACAO DE PONTO DE TELEFONE OU LOGICA,COMPREENDENDO:5 VA RAS DE ELETRODUTO DE 3/4",CONEXOES E CAIXAS | UN | 275.58 | EMOP | EMOP
15.015.0204-0 | INSTALACAO DE PONTO PARA ANTENA DE TV OU SISTEMA DE CFTV,COM PREENDENDO:5 VARAS DE ELETRODUTO DE 3/4",CONEXOES E CAIXAS | UN | 278.01 | EMOP | EMOP
15.015.0204-A | INSTALACAO DE PONTO PARA ANTENA DE TV OU SISTEMA DE CFTV,COM PREENDENDO:5 VARAS DE ELETRODUTO DE 3/4",CONEXOES E CAIXAS | UN | 244.84 | EMOP | EMOP
15.015.0205-0 | INSTALACAO DE PONTO DE CAMPAINHA,COMPREENDENDO:2 VARAS DE EL ETRODUTO DE 1/2",18,00M DE FIO 0,75MM2,BOTAO E CIGARRA | UN | 172.22 | EMOP | EMOP
15.015.0205-A | INSTALACAO DE PONTO DE CAMPAINHA,COMPREENDENDO:2 VARAS DE EL ETRODUTO DE 1/2",18,00M DE FIO 0,75MM2,BOTAO E CIGARRA | UN | 153.27 | EMOP | EMOP
15.015.0207-0 | INSTALACAO DE PONTO DE CAMPAINHA DE ALTA POTENCIA,COMPREENDE NDO:5 VARAS DE ELETRODUTO DE 3/4",50,00M DE FIO 1,5MM2,BOTOE IRA E CAMPAINHA PROPRIAMENTE DITA | UN | 301.39 | EMOP | EMOP
15.015.0207-A | INSTALACAO DE PONTO DE CAMPAINHA DE ALTA POTENCIA,COMPREENDE NDO:5 VARAS DE ELETRODUTO DE 3/4",50,00M DE FIO 1,5MM2,BOTOE IRA E CAMPAINHA PROPRIAMENTE DITA | UN | 277.7 | EMOP | EMOP
15.015.0208-0 | GONGO CAMPAINHA DE 6 POLEGADAS,PARA SISTEMA DE INSTALACAO DE COMBATE A INCENDIO.FORNECIMENTO E COLOCACAO | UN | 354.55 | EMOP | EMOP
15.015.0208-A | GONGO CAMPAINHA DE 6 POLEGADAS,PARA SISTEMA DE INSTALACAO DE COMBATE A INCENDIO.FORNECIMENTO E COLOCACAO | UN | 349.81 | EMOP | EMOP
15.015.0213-0 | INSTALACAO DE PONTO DE VENTILADOR DE TETO,EQUIVALENTE A 2 VA RAS DE ELETRODUTO DE PVC RIGIDO DE 3/4",EMBUTIDO NA LAJE,12, 00M DE FIO 2,5MM2,CONEXOES,LUVAS E CURVA,EXCLUSIVE INTERRUPT OR E ESPELHO,INCLUSIVE ABERTURA E FECHAMENTO DE RASGO EM ALV ENARIA | UN | 237.19 | EMOP | EMOP
15.015.0213-A | INSTALACAO DE PONTO DE VENTILADOR DE TETO,EQUIVALENTE A 2 VA RAS DE ELETRODUTO DE PVC RIGIDO DE 3/4",EMBUTIDO NA LAJE,12, 00M DE FIO 2,5MM2,CONEXOES,LUVAS E CURVA,EXCLUSIVE INTERRUPT OR E ESPELHO,INCLUSIVE ABERTURA E FECHAMENTO DE RASGO EM ALV ENARIA | UN | 209.34 | EMOP | EMOP
15.015.0214-0 | INSTALACAO APARENTE DE PONTO DE VENTILADOR DE TETO,EQUIVALEN TE A 2 VARAS DE ELETRODUTO DE PVC RIGIDO DE 3/4",12,00M DE F IO 2,5MM2,CONEXOES,LUVAS E CURVA,EXCLUSIVE INTERRUPTOR E ESP ELHO | UN | 176.26 | EMOP | EMOP
15.015.0214-A | INSTALACAO APARENTE DE PONTO DE VENTILADOR DE TETO,EQUIVALEN TE A 2 VARAS DE ELETRODUTO DE PVC RIGIDO DE 3/4",12,00M DE F IO 2,5MM2,CONEXOES,LUVAS E CURVA,EXCLUSIVE INTERRUPTOR E ESP ELHO | UN | 157 | EMOP | EMOP
15.015.0215-0 | INSTALACAO DE PONTO DE VENTILADOR DE TETO,APARENTE COM CANAL ETA PERFURADA,SENDO ESTA LIGADA A ELETROCALHA PRINCIPAL(EXCL USIVE ESTA),EQUIVALENTE A 1 VARA DE CANALETA E 4 VARAS DE EL ETRODUTO DE PVC RIGIDO DE 3/4",24,00M DE FIO 2,5MM2,CONEXOES ,LUVAS | UN | 282.18 | EMOP | EMOP
15.015.0215-A | INSTALACAO DE PONTO DE VENTILADOR DE TETO,APARENTE COM CANAL ETA PERFURADA,SENDO ESTA LIGADA A ELETROCALHA PRINCIPAL(EXCL USIVE ESTA),EQUIVALENTE A 1 VARA DE CANALETA E 4 VARAS DE EL ETRODUTO DE PVC RIGIDO DE 3/4",24,00M DE FIO 2,5MM2,CONEXOES ,LUVAS | UN | 260.56 | EMOP | EMOP
15.015.0220-0 | INSTALACAO DE PONTO PARA 2(DOIS) VENTILADORES DE TETO,EQUIVA LENTE A 2,67 VARAS DE ELETRODUTOS DE PVC DE 3/4",EMBUTIDO NA LAJE, 25,00M DE FIO 2,5MM2,CONEXOES,LUVAS E CURVA,EXCLUSIVE INTERRUPTOR E ESPELHO,INCLUSIVE ABERTURA E FECHAMENTO DE RA SGO EM A | UN | 314.27 | EMOP | EMOP
15.015.0220-A | INSTALACAO DE PONTO PARA 2(DOIS) VENTILADORES DE TETO,EQUIVA LENTE A 2,67 VARAS DE ELETRODUTOS DE PVC DE 3/4",EMBUTIDO NA LAJE, 25,00M DE FIO 2,5MM2,CONEXOES,LUVAS E CURVA,EXCLUSIVE INTERRUPTOR E ESPELHO,INCLUSIVE ABERTURA E FECHAMENTO DE RA SGO EM A | UN | 278.81 | EMOP | EMOP
15.015.0221-0 | INSTALACAO APARENTE DE PONTO PARA 2(DOIS) VENTILADORES DE TE TO,EQUIVALENTE A 2,67 VARAS DE ELETRODUTO DE PVC DE 3/4",25, 00M DE FIO 2,5MM2,CONEXOES,LUVAS E CURVA,EXCLUSIVE INTERRUPT OR E ESPELHO | UN | 233.03 | EMOP | EMOP
15.015.0221-A | INSTALACAO APARENTE DE PONTO PARA 2(DOIS) VENTILADORES DE TE TO,EQUIVALENTE A 2,67 VARAS DE ELETRODUTO DE PVC DE 3/4",25, 00M DE FIO 2,5MM2,CONEXOES,LUVAS E CURVA,EXCLUSIVE INTERRUPT OR E ESPELHO | UN | 209.03 | EMOP | EMOP
15.015.0222-0 | INSTALACAO DE PONTO PARA 2(DOIS)VENTILADORES DE TETO,APARENT E COM CANALETA PERFURADA,SENDO ESTA LIGADA A ELETROCALHA PRI NCIPAL(EXCLUSIVE ESTA),EQUIVALENTE A 1,5 VARAS DE CANALETA E 4,67 VARAS DE ELETRODUTO DE PVC RIGIDO DE 3/4",37,00M DE FI O 2,5MM | UN | 368.03 | EMOP | EMOP
15.015.0222-A | INSTALACAO DE PONTO PARA 2(DOIS)VENTILADORES DE TETO,APARENT E COM CANALETA PERFURADA,SENDO ESTA LIGADA A ELETROCALHA PRI NCIPAL(EXCLUSIVE ESTA),EQUIVALENTE A 1,5 VARAS DE CANALETA E 4,67 VARAS DE ELETRODUTO DE PVC RIGIDO DE 3/4",37,00M DE FI O 2,5MM | UN | 341.67 | EMOP | EMOP
15.015.0225-0 | INSTALACAO DE PONTO PARA 3(TRES)VENTILADORES DE TETO,EQUIVAL ENTE A 3,30 VARAS DE ELETRODUTOS DE PVC DE 3/4",EMBUTIDO NA LAJE,30,00M DE FIO 2,5MM2,CONEXOES,LUVAS E CURVA,EXCLUSIVE I NTERRUPTOR E ESPELHO,INCLUSIVE ABERTURA E FECHAMENTO DE RASG O EM AL | UN | 363.08 | EMOP | EMOP
15.015.0225-A | INSTALACAO DE PONTO PARA 3(TRES)VENTILADORES DE TETO,EQUIVAL ENTE A 3,30 VARAS DE ELETRODUTOS DE PVC DE 3/4",EMBUTIDO NA LAJE,30,00M DE FIO 2,5MM2,CONEXOES,LUVAS E CURVA,EXCLUSIVE I NTERRUPTOR E ESPELHO,INCLUSIVE ABERTURA E FECHAMENTO DE RASG O EM AL | UN | 322.39 | EMOP | EMOP
15.015.0226-0 | INSTALACAO DE PONTO PARA 3(TRES)VENTILADORES DE TETO,EQUIVAL ENTE A 3,30 VARAS DE ELETRODUTOS DE PVC DE 3/4",APARENTE,30, 00M DE FIO 2,5MM2,CONEXOES,LUVAS E CURVA,EXCLUSIVE INTERRUPT OR E ESPELHO | UN | 261.53 | EMOP | EMOP
15.015.0226-A | INSTALACAO DE PONTO PARA 3(TRES)VENTILADORES DE TETO,EQUIVAL ENTE A 3,30 VARAS DE ELETRODUTOS DE PVC DE 3/4",APARENTE,30, 00M DE FIO 2,5MM2,CONEXOES,LUVAS E CURVA,EXCLUSIVE INTERRUPT OR E ESPELHO | UN | 235.16 | EMOP | EMOP
15.015.0227-0 | INSTALACAO DE PONTO PARA 3(TRES)VENTILADORES DE TETO,APARENT E COM CANALETA PERFURADA,SENDO ESTA LIGADA A ELETROCALHA PRI NCIPAL(EXCLUSIVE ESTA),EQUIVALENTE A 2,50 VARAS DE CANALETA E 5,30 VARAS DE ELETRODUTO DE PVC RIGIDO DE 3/4",42,00M DE F IO 2,5M | UN | 454.69 | EMOP | EMOP
15.015.0227-A | INSTALACAO DE PONTO PARA 3(TRES)VENTILADORES DE TETO,APARENT E COM CANALETA PERFURADA,SENDO ESTA LIGADA A ELETROCALHA PRI NCIPAL(EXCLUSIVE ESTA),EQUIVALENTE A 2,50 VARAS DE CANALETA E 5,30 VARAS DE ELETRODUTO DE PVC RIGIDO DE 3/4",42,00M DE F IO 2,5M | UN | 425.96 | EMOP | EMOP
15.015.0250-0 | INSTALACAO DE PONTO DE TOMADA,EMBUTIDO NA ALVENARIA,EQUIVALE NTE A 2 VARAS DE ELETRODUTO DE PVC RIGIDO DE 3/4",18,00M DE FIO 2,5MM2,CAIXAS,CONEXOES E TOMADA DE EMBUTIR,2P+T,10A,PADR AO BRASILEIRO,COM PLACA FOSFORESCENTE,INCLUSIVE ABERTURA E F ECHAMEN | UN | 257.72 | EMOP | EMOP
15.015.0250-A | INSTALACAO DE PONTO DE TOMADA,EMBUTIDO NA ALVENARIA,EQUIVALE NTE A 2 VARAS DE ELETRODUTO DE PVC RIGIDO DE 3/4",18,00M DE FIO 2,5MM2,CAIXAS,CONEXOES E TOMADA DE EMBUTIR,2P+T,10A,PADR AO BRASILEIRO,COM PLACA FOSFORESCENTE,INCLUSIVE ABERTURA E F ECHAMEN | UN | 228.57 | EMOP | EMOP
15.015.0251-0 | INSTALACAO DE PONTO DE TOMADA,APARENTE,EQUIVALENTE A 2 VARAS DE ELETRODUTO DE PVC RIGIDO DE 3/4",18,00M DE FIO 2,5MM2,CA IXAS,CONEXOES E TOMADA DE SOBREPOR 2P+T,10A,PADRAO BRASILEIR O | UN | 194.73 | EMOP | EMOP
15.015.0251-A | INSTALACAO DE PONTO DE TOMADA,APARENTE,EQUIVALENTE A 2 VARAS DE ELETRODUTO DE PVC RIGIDO DE 3/4",18,00M DE FIO 2,5MM2,CA IXAS,CONEXOES E TOMADA DE SOBREPOR 2P+T,10A,PADRAO BRASILEIR O | UN | 174.17 | EMOP | EMOP
15.015.0255-0 | INSTALACAO DE PONTO DE TOMADA,EMBUTIDO NA ALVENARIA,EQUIVALE NTE A 2 VARAS DE ELETRODUTO DE PVC RIGIDO DE 3/4",18,00M DE FIO 2,5MM2,CAIXAS,CONEXOES E TOMADA DE EMBUTIR 2P+T,20A,PADR AO BRASILEIRO,COM PLACA FOSFORESCENTE,INCLUSIVE ABERTURA E F ECHAMEN | UN | 259.07 | EMOP | EMOP
15.015.0255-A | INSTALACAO DE PONTO DE TOMADA,EMBUTIDO NA ALVENARIA,EQUIVALE NTE A 2 VARAS DE ELETRODUTO DE PVC RIGIDO DE 3/4",18,00M DE FIO 2,5MM2,CAIXAS,CONEXOES E TOMADA DE EMBUTIR 2P+T,20A,PADR AO BRASILEIRO,COM PLACA FOSFORESCENTE,INCLUSIVE ABERTURA E F ECHAMEN | UN | 229.92 | EMOP | EMOP
15.015.0256-0 | INSTALACAO DE PONTO DE TOMADA,APARENTE,EQUIVALENTE A 2 VARAS DE ELETRODUTO DE PVC RIGIDO DE 3/4",18,00M DE FIO 2,5MM2,CA IXAS,CONEXOES E TOMADA DE SOBREPOR 2P+T,20A,PADRAO BRASILEIR O,COM PLACA FOSFORESCENTE | UN | 198.89 | EMOP | EMOP
15.015.0256-A | INSTALACAO DE PONTO DE TOMADA,APARENTE,EQUIVALENTE A 2 VARAS DE ELETRODUTO DE PVC RIGIDO DE 3/4",18,00M DE FIO 2,5MM2,CA IXAS,CONEXOES E TOMADA DE SOBREPOR 2P+T,20A,PADRAO BRASILEIR O,COM PLACA FOSFORESCENTE | UN | 178.33 | EMOP | EMOP
15.015.0257-0 | INSTALACAO DE PONTO DE TOMADA,APARENTE COM CANALETA PERFURAD A,SENDO ESTA LIGADA A ELETROCALHA PRINCIPAL(EXCLUSIVE ESTA), EQUIVALENTE A 1 VARA DE CANALETA E 4 VARAS DE ELETRODUTO DE PVC RIGIDO DE 3/4", 36,00M DE FIO 2,5MM2,CAIXAS,CONEXOES E T OMADA D | UN | 306.3 | EMOP | EMOP
15.015.0257-A | INSTALACAO DE PONTO DE TOMADA,APARENTE COM CANALETA PERFURAD A,SENDO ESTA LIGADA A ELETROCALHA PRINCIPAL(EXCLUSIVE ESTA), EQUIVALENTE A 1 VARA DE CANALETA E 4 VARAS DE ELETRODUTO DE PVC RIGIDO DE 3/4", 36,00M DE FIO 2,5MM2,CAIXAS,CONEXOES E T OMADA D | UN | 283.37 | EMOP | EMOP
15.015.0258-0 | INSTALACAO DE PONTO DE TOMADA,APARENTE COM CANALETA PERFURAD A,SENDO ESTA LIGADA A ELETROCALHA PRINCIPAL(EXCLUSIVE ESTA)E QUIVALENTE A 1 VARA DE CANALETA E 4 VARAS DE ELETRODUTO DE P VC RIGIDO DE 3/4", 36,00M DE FIO 2,5MM2,CAIXAS,CONEXOES E TO MADA D | UN | 310.46 | EMOP | EMOP
15.015.0258-A | INSTALACAO DE PONTO DE TOMADA,APARENTE COM CANALETA PERFURAD A,SENDO ESTA LIGADA A ELETROCALHA PRINCIPAL(EXCLUSIVE ESTA)E QUIVALENTE A 1 VARA DE CANALETA E 4 VARAS DE ELETRODUTO DE P VC RIGIDO DE 3/4", 36,00M DE FIO 2,5MM2,CAIXAS,CONEXOES E TO MADA D | UN | 287.53 | EMOP | EMOP
15.015.0260-0 | INSTALACAO DE PONTO DE TOMADA,EMBUTIDO NA ALVENARIA,EQUIVALE NTE A 2 VARAS DE ELETRODUTO DE PVC RIGIDO DE 1/2",18,00M DE FIO 2,5MM2,CAIXAS,CONEXOES E TOMADA DE EMBUTIR 2P+T,10A,COM PLACA FOSFORESCENTE,INCLUSIVE ABERTURA E FECHAMENTO DE RASGO EM ALVEN | UN | 201.74 | EMOP | EMOP
15.015.0260-A | INSTALACAO DE PONTO DE TOMADA,EMBUTIDO NA ALVENARIA,EQUIVALE NTE A 2 VARAS DE ELETRODUTO DE PVC RIGIDO DE 1/2",18,00M DE FIO 2,5MM2,CAIXAS,CONEXOES E TOMADA DE EMBUTIR 2P+T,10A,COM PLACA FOSFORESCENTE,INCLUSIVE ABERTURA E FECHAMENTO DE RASGO EM ALVEN | UN | 179.35 | EMOP | EMOP
15.015.0261-0 | INSTALACAO DE PONTO DE TOMADA,APARENTE,EQUIVALENTE A 2 VARAS DE ELETRODUTO DE PVC RIGIDO DE 1/2",18,00M DE FIO 2,5MM2,CA IXAS,CONEXOES E TOMADA DE SOBREPOR 2P+T,10A | UN | 173.33 | EMOP | EMOP
15.015.0261-A | INSTALACAO DE PONTO DE TOMADA,APARENTE,EQUIVALENTE A 2 VARAS DE ELETRODUTO DE PVC RIGIDO DE 1/2",18,00M DE FIO 2,5MM2,CA IXAS,CONEXOES E TOMADA DE SOBREPOR 2P+T,10A | UN | 155.14 | EMOP | EMOP
15.015.0265-0 | INSTALACAO DE PONTO DE TOMADA,EMBUTIDO NA ALVENARIA,EQUIVALE NTE A 2 VARAS DE ELETRODUTO DE PVC RIGIDO DE 1/2",18,00M DE FIO 2,5MM2,CAIXAS,CONEXOES E TOMADA,DE EMBUTIR 2P+T,20A,COM PLACA FOSFORESCENTE,INCLUSIVE ABERTURA E FECHAMENTO DE RASGO EM ALVEN | UN | 203.09 | EMOP | EMOP
15.015.0265-A | INSTALACAO DE PONTO DE TOMADA,EMBUTIDO NA ALVENARIA,EQUIVALE NTE A 2 VARAS DE ELETRODUTO DE PVC RIGIDO DE 1/2",18,00M DE FIO 2,5MM2,CAIXAS,CONEXOES E TOMADA,DE EMBUTIR 2P+T,20A,COM PLACA FOSFORESCENTE,INCLUSIVE ABERTURA E FECHAMENTO DE RASGO EM ALVEN | UN | 180.7 | EMOP | EMOP
15.015.0266-0 | INSTALACAO DE PONTO DE TOMADA,APARENTE,EQUIVALENTE A 2 VARAS DE ELETRODUTO DE PVC RIGIDO DE 1/2",18,00M DE FIO 2,5MM2,CA IXAS,CONEXOES E TOMADA DE SOBREPOR 2P+T,20A | UN | 177.49 | EMOP | EMOP
15.015.0266-A | INSTALACAO DE PONTO DE TOMADA,APARENTE,EQUIVALENTE A 2 VARAS DE ELETRODUTO DE PVC RIGIDO DE 1/2",18,00M DE FIO 2,5MM2,CA IXAS,CONEXOES E TOMADA DE SOBREPOR 2P+T,20A | UN | 159.3 | EMOP | EMOP
15.015.0267-0 | INSTALACAO DE PONTO DE TOMADA,APARENTE COM CANALETA PERFURAD A,SENDO ESTA LIGADA A ELETROCALHA PRINCIPAL(EXCLUSIVE ESTA), EQUIVALENTE A 1 VARA DE CANALETA E 2 VARAS DE ELETRODUTO DE PVC RIGIDO DE 1/2", 36,00M DE FIO 2,5MM2,CAIXAS,CONEXOES E T OMADA D | UN | 268.72 | EMOP | EMOP
15.015.0267-A | INSTALACAO DE PONTO DE TOMADA,APARENTE COM CANALETA PERFURAD A,SENDO ESTA LIGADA A ELETROCALHA PRINCIPAL(EXCLUSIVE ESTA), EQUIVALENTE A 1 VARA DE CANALETA E 2 VARAS DE ELETRODUTO DE PVC RIGIDO DE 1/2", 36,00M DE FIO 2,5MM2,CAIXAS,CONEXOES E T OMADA D | UN | 248.16 | EMOP | EMOP
15.015.0268-0 | INSTALACAO DE PONTO DE TOMADA,APARENTE COM CANALETA PERFURAD A,SENDO ESTA LIGADA A ELETROCALHA PRINCIPAL(EXCLUSIVE ESTA), EQUIVALENTE A 1 VARA DE CANALETA 2 VARAS DE ELETRODUTO DE PV C RIGIDO DE 1/2", 36,00M DE FIO 2,5MM2,CAIXAS,CONEXOES E TOM ADA DE | UN | 272.88 | EMOP | EMOP
15.015.0268-A | INSTALACAO DE PONTO DE TOMADA,APARENTE COM CANALETA PERFURAD A,SENDO ESTA LIGADA A ELETROCALHA PRINCIPAL(EXCLUSIVE ESTA), EQUIVALENTE A 1 VARA DE CANALETA 2 VARAS DE ELETRODUTO DE PV C RIGIDO DE 1/2", 36,00M DE FIO 2,5MM2,CAIXAS,CONEXOES E TOM ADA DE | UN | 252.32 | EMOP | EMOP
15.015.0270-0 | INSTALACAO DE UM CONJUNTO DE 2 TOMADAS,EMBUTIDO NA ALVENARIA ,EQUIVALENTE A 3 VARAS DE ELETRODUTO DE PVC RIGIDO DE 3/4",2 7,00M DE FIO 2,5MM2,CAIXAS,CONEXOES E TOMADAS DE EMBUTIR 2P+ T,10A,COM PLACA FOSFORESCENTE,INCLUSIVE ABERTURA E FECHAMENT O DE R | UN | 342.76 | EMOP | EMOP
15.015.0270-A | INSTALACAO DE UM CONJUNTO DE 2 TOMADAS,EMBUTIDO NA ALVENARIA ,EQUIVALENTE A 3 VARAS DE ELETRODUTO DE PVC RIGIDO DE 3/4",2 7,00M DE FIO 2,5MM2,CAIXAS,CONEXOES E TOMADAS DE EMBUTIR 2P+ T,10A,COM PLACA FOSFORESCENTE,INCLUSIVE ABERTURA E FECHAMENT O DE R | UN | 304.93 | EMOP | EMOP
15.015.0271-0 | INSTALACAO DE UM CONJUNTO DE 2 TOMADAS,APARENTE,EQUIVALENTE A 3 VARAS DE ELETRODUTO DE PVC RIGIDO DE 3/4",27,00M DE FIO 2,5MM2,CAIXAS,CONEXOES E TOMADAS DE SOBREPOR 2P+T,10A | UN | 249.94 | EMOP | EMOP
15.015.0271-A | INSTALACAO DE UM CONJUNTO DE 2 TOMADAS,APARENTE,EQUIVALENTE A 3 VARAS DE ELETRODUTO DE PVC RIGIDO DE 3/4",27,00M DE FIO 2,5MM2,CAIXAS,CONEXOES E TOMADAS DE SOBREPOR 2P+T,10A | UN | 224.64 | EMOP | EMOP
15.015.0275-0 | INSTALACAO DE UM CONJUNTO DE 2 TOMADAS,EMBUTIDO NA ALVENARIA ,EQUIVALENTE A 3 VARAS DE ELETRODUTO DE PVC RIGIDO DE 3/4",2 7,00M DE FIO 2,5MM2,CAIXAS,CONEXOES E TOMADAS DE EMBUTIR 2P+ T,20A,COM PLACA FOSFORESCENTE,INCLUSIVE ABERTURA E FECHAMENT O DE R | UN | 348.16 | EMOP | EMOP
15.015.0275-A | INSTALACAO DE UM CONJUNTO DE 2 TOMADAS,EMBUTIDO NA ALVENARIA ,EQUIVALENTE A 3 VARAS DE ELETRODUTO DE PVC RIGIDO DE 3/4",2 7,00M DE FIO 2,5MM2,CAIXAS,CONEXOES E TOMADAS DE EMBUTIR 2P+ T,20A,COM PLACA FOSFORESCENTE,INCLUSIVE ABERTURA E FECHAMENT O DE R | UN | 309.97 | EMOP | EMOP
15.015.0276-0 | INSTALACAO DE UM CONJUNTO DE 2 TOMADAS,APARENTE,EQUIVALENTE A 3 VARAS DE ELETRODUTO DE PVC RIGIDO DE 3/4",27,00M DE FIO 2,5MM2,CAIXAS,CONEXOES E TOMADAS DE SOBREPOR 2P+T,20A | UN | 258.26 | EMOP | EMOP
15.015.0276-A | INSTALACAO DE UM CONJUNTO DE 2 TOMADAS,APARENTE,EQUIVALENTE A 3 VARAS DE ELETRODUTO DE PVC RIGIDO DE 3/4",27,00M DE FIO 2,5MM2,CAIXAS,CONEXOES E TOMADAS DE SOBREPOR 2P+T,20A | UN | 232.96 | EMOP | EMOP
15.015.0277-0 | INSTALACAO DE UM CONJUNTO DE 2 TOMADAS,APARENTE COM CANALETA PERFURADA,SENDO ESTA LIGADA A ELETROCALHA PRINCIPAL(EXCLUSI VE ESTA),EQUIVALENTE A 1,5 VARAS DE CANALETA E 5 VARAS DE EL ETRODUTO DE PVC RIGIDO DE 3/4", 45,00M DE FIO 2,5MM2,CAIXAS, CONEXOE | UN | 390.59 | EMOP | EMOP
15.015.0277-A | INSTALACAO DE UM CONJUNTO DE 2 TOMADAS,APARENTE COM CANALETA PERFURADA,SENDO ESTA LIGADA A ELETROCALHA PRINCIPAL(EXCLUSI VE ESTA),EQUIVALENTE A 1,5 VARAS DE CANALETA E 5 VARAS DE EL ETRODUTO DE PVC RIGIDO DE 3/4", 45,00M DE FIO 2,5MM2,CAIXAS, CONEXOE | UN | 362.92 | EMOP | EMOP
15.015.0278-0 | INSTALACAO DE UM CONJUNTO DE 2 TOMADAS,APARENTE COM CANALETA PERFURADA,SENDO ESTA LIGADA A ELETROCALHA PRINCIPAL(EXCLUSI VE ESTA),EQUIVALENTE A 1.5 VARAS DE CANALETA E 5 VARAS DE EL ETRODUTO DE PVC RIGIDO DE 3/4", 45,00M DE FIO 2,5MM2,CAIXAS, CONEXOE | UN | 398.91 | EMOP | EMOP
15.015.0278-A | INSTALACAO DE UM CONJUNTO DE 2 TOMADAS,APARENTE COM CANALETA PERFURADA,SENDO ESTA LIGADA A ELETROCALHA PRINCIPAL(EXCLUSI VE ESTA),EQUIVALENTE A 1.5 VARAS DE CANALETA E 5 VARAS DE EL ETRODUTO DE PVC RIGIDO DE 3/4", 45,00M DE FIO 2,5MM2,CAIXAS, CONEXOE | UN | 371.24 | EMOP | EMOP
15.015.0280-0 | INSTALACAO DE UM CONJUNTO DE 2 TOMADAS,EMBUTIDO NA ALVENARIA ,EQUIVALENTE A 3 VARAS DE ELETRODUTO DE PVC RIGIDO DE 1/2",2 7,00M DE FIO 2,5MM2,CAIXAS,CONEXOES E TOMADAS DE EMBUTIR 2P+ T,10A,COM PLACA FOSFORESCENTE,INCLUSIVE ABERTURA E FECHAMENT O DE R | UN | 273.85 | EMOP | EMOP
15.015.0280-A | INSTALACAO DE UM CONJUNTO DE 2 TOMADAS,EMBUTIDO NA ALVENARIA ,EQUIVALENTE A 3 VARAS DE ELETRODUTO DE PVC RIGIDO DE 1/2",2 7,00M DE FIO 2,5MM2,CAIXAS,CONEXOES E TOMADAS DE EMBUTIR 2P+ T,10A,COM PLACA FOSFORESCENTE,INCLUSIVE ABERTURA E FECHAMENT O DE R | UN | 244.63 | EMOP | EMOP
15.015.0281-0 | INSTALACAO DE UM CONJUNTO DE 2 TOMADAS,APARENTE,EQUIVALENTE A 3 VARAS DE ELETRODUTO DE PVC RIGIDO DE 1/2",27,00M DE FIO 2,5MM2,CAIXAS,CONEXOES E TOMADAS DE SOBREPOR 2P+T,10A | UN | 230.21 | EMOP | EMOP
15.015.0281-A | INSTALACAO DE UM CONJUNTO DE 2 TOMADAS,APARENTE,EQUIVALENTE A 3 VARAS DE ELETRODUTO DE PVC RIGIDO DE 1/2",27,00M DE FIO 2,5MM2,CAIXAS,CONEXOES E TOMADAS DE SOBREPOR 2P+T,10A | UN | 207.28 | EMOP | EMOP
15.015.0285-0 | INSTALACAO DE UM CONJUNTO DE 2 TOMADAS,EMBUTIDO NA ALVENARIA ,EQUIVALENTE A 3 VARAS DE ELETRODUTO DE PVC RIGIDO DE 1/2",2 7,00M DE FIO 2,5MM2,CAIXAS,CONEXOES E TOMADAS DE EMBUTIR 2P+ T,20A,COM PLACA FOSFORESCENTE,INCLUSIVE ABERTURA E FECHAMENT O DE R | UN | 276.55 | EMOP | EMOP
15.015.0285-A | INSTALACAO DE UM CONJUNTO DE 2 TOMADAS,EMBUTIDO NA ALVENARIA ,EQUIVALENTE A 3 VARAS DE ELETRODUTO DE PVC RIGIDO DE 1/2",2 7,00M DE FIO 2,5MM2,CAIXAS,CONEXOES E TOMADAS DE EMBUTIR 2P+ T,20A,COM PLACA FOSFORESCENTE,INCLUSIVE ABERTURA E FECHAMENT O DE R | UN | 247.33 | EMOP | EMOP
15.015.0286-0 | INSTALACAO DE UM CONJUNTO DE 2 TOMADAS,APARENTE,EQUIVALENTE A 3 VARAS DE ELETRODUTO DE PVC RIGIDO DE 1/2",27,00M DE FIO 2,5MM2,CAIXAS,CONEXOES E TOMADAS DE SOBREPOR 2P+T,20A | UN | 238.53 | EMOP | EMOP
15.015.0286-A | INSTALACAO DE UM CONJUNTO DE 2 TOMADAS,APARENTE,EQUIVALENTE A 3 VARAS DE ELETRODUTO DE PVC RIGIDO DE 1/2",27,00M DE FIO 2,5MM2,CAIXAS,CONEXOES E TOMADAS DE SOBREPOR 2P+T,20A | UN | 215.6 | EMOP | EMOP
15.015.0287-0 | INSTALACAO DE UM CONJUNTO DE 2 TOMADAS,APARENTE COM CANALETA PERFURADA,SENDO ESTA LIGADA A ELETROCALHA PRINCIPAL(EXCLUSI VE ESTA),EQUIVALENTE A 1,5 VARAS DE CANALETA E 3 VARAS DE EL ETRODUTO DE PVC RIGIDO DE 1/2", 45,00M DE FIO 2,5MM2,CAIXAS, CONEXOE | UN | 354.68 | EMOP | EMOP
15.015.0287-A | INSTALACAO DE UM CONJUNTO DE 2 TOMADAS,APARENTE COM CANALETA PERFURADA,SENDO ESTA LIGADA A ELETROCALHA PRINCIPAL(EXCLUSI VE ESTA),EQUIVALENTE A 1,5 VARAS DE CANALETA E 3 VARAS DE EL ETRODUTO DE PVC RIGIDO DE 1/2", 45,00M DE FIO 2,5MM2,CAIXAS, CONEXOE | UN | 329.38 | EMOP | EMOP
15.015.0288-0 | INSTALACAO DE UM CONJUNTO DE 2 TOMADAS,APARENTE COM CANALETA PERFURADA,SENDO ESTA LIGADA A ELETROCALHA PRINCIPAL(EXCLUSI VE ESTA),EQUIVALENTE A 1,5 VARAS DE CANALETA E 3 VARAS DE EL ETRODUTO DE PVC RIGIDO DE 1/2", 45,00M DE FIO 2,5MM2,CAIXAS, CONEXOE | UN | 363 | EMOP | EMOP
15.015.0288-A | INSTALACAO DE UM CONJUNTO DE 2 TOMADAS,APARENTE COM CANALETA PERFURADA,SENDO ESTA LIGADA A ELETROCALHA PRINCIPAL(EXCLUSI VE ESTA),EQUIVALENTE A 1,5 VARAS DE CANALETA E 3 VARAS DE EL ETRODUTO DE PVC RIGIDO DE 1/2", 45,00M DE FIO 2,5MM2,CAIXAS, CONEXOE | UN | 337.7 | EMOP | EMOP
15.015.0290-0 | INSTALACAO DE UM CONJUNTO DE 3 TOMADAS,EMBUTIDO NA ALVENARIA ,EQUIVALENTE A 4 VARAS DE ELETRODUTO DE PVC RIGIDO DE 3/4",3 7,00M DE FIO 2,5MM2,CAIXAS,CONEXOES E TOMADAS DE EMBUTIR 2P+ T,10A,COM PLACA FOSFORESCENTE,INCLUSIVE ABERTURA E FECHAMENT O DE R | UN | 441.17 | EMOP | EMOP
15.015.0290-A | INSTALACAO DE UM CONJUNTO DE 3 TOMADAS,EMBUTIDO NA ALVENARIA ,EQUIVALENTE A 4 VARAS DE ELETRODUTO DE PVC RIGIDO DE 3/4",3 7,00M DE FIO 2,5MM2,CAIXAS,CONEXOES E TOMADAS DE EMBUTIR 2P+ T,10A,COM PLACA FOSFORESCENTE,INCLUSIVE ABERTURA E FECHAMENT O DE R | UN | 393.95 | EMOP | EMOP
15.015.0291-0 | INSTALACAO DE UM CONJUNTO DE 3 TOMADAS,APARENTE,EQUIVALENTE A 4 VARAS DE ELETRODUTO DE PVC RIGIDO DE 3/4",37,00M DE FIO 2,5MM2,CAIXAS,CONEXOES E TOMADAS DE SOBREPOR 2P+T,10A | UN | 313.13 | EMOP | EMOP
15.015.0291-A | INSTALACAO DE UM CONJUNTO DE 3 TOMADAS,APARENTE,EQUIVALENTE A 4 VARAS DE ELETRODUTO DE PVC RIGIDO DE 3/4",37,00M DE FIO 2,5MM2,CAIXAS,CONEXOES E TOMADAS DE SOBREPOR 2P+T,10A | UN | 283.09 | EMOP | EMOP
15.015.0295-0 | INSTALACAO DE UM CONJUNTO DE 3 TOMADAS,EMBUTIDO NA ALVENARIA ,EQUIVALENTE A 4 VARAS DE ELETRODUTO DE PVC RIGIDO DE 3/4",3 7,00M DE FIO 2,5MM2,CAIXAS,CONEXOES E TOMADAS DE EMBUTIR 2P+ T,20A,COM PLACA FOSFORESCENTE,INCLUSIVE ABERTURA E FECHAMENT O DE R | UN | 445.22 | EMOP | EMOP
15.015.0295-A | INSTALACAO DE UM CONJUNTO DE 3 TOMADAS,EMBUTIDO NA ALVENARIA ,EQUIVALENTE A 4 VARAS DE ELETRODUTO DE PVC RIGIDO DE 3/4",3 7,00M DE FIO 2,5MM2,CAIXAS,CONEXOES E TOMADAS DE EMBUTIR 2P+ T,20A,COM PLACA FOSFORESCENTE,INCLUSIVE ABERTURA E FECHAMENT O DE R | UN | 398 | EMOP | EMOP
15.015.0296-0 | INSTALACAO DE UM CONJUNTO DE 3 TOMADAS,APARENTE,EQUIVALENTE A 4 VARAS DE ELETRODUTO DE PVC RIGIDO DE 3/4",37,00M DE FIO 2,5MM2,CAIXAS,CONEXOES E TOMADAS DE SOBREPOR 2P+T,20A | UN | 325.61 | EMOP | EMOP
15.015.0296-A | INSTALACAO DE UM CONJUNTO DE 3 TOMADAS,APARENTE,EQUIVALENTE A 4 VARAS DE ELETRODUTO DE PVC RIGIDO DE 3/4",37,00M DE FIO 2,5MM2,CAIXAS,CONEXOES E TOMADAS DE SOBREPOR 2P+T,20A | UN | 295.57 | EMOP | EMOP
15.015.0297-0 | INSTALACAO DE UM CONJUNTO DE 3 TOMADAS,APARENTE COM CANALETA PERFURADA,SENDO ESTA LIGADA A ELETROCALHA PRINCIPAL(EXCLUSI VE ESTA),EQUIVALENTE A 2,5 VARAS DE CANALETA E 6 VARAS DE EL ETRODUTO DE PVC RIGIDO DE 3/4",55,00M DE FIO 2,5MM2,CAIXAS,C ONEXOES | UN | 511.94 | EMOP | EMOP
15.015.0297-A | INSTALACAO DE UM CONJUNTO DE 3 TOMADAS,APARENTE COM CANALETA PERFURADA,SENDO ESTA LIGADA A ELETROCALHA PRINCIPAL(EXCLUSI VE ESTA),EQUIVALENTE A 2,5 VARAS DE CANALETA E 6 VARAS DE EL ETRODUTO DE PVC RIGIDO DE 3/4",55,00M DE FIO 2,5MM2,CAIXAS,C ONEXOES | UN | 479.53 | EMOP | EMOP
15.015.0298-0 | INSTALACAO DE UM CONJUNTO DE 3 TOMADAS,APARENTE COM CANALETA PERFURADA,SENDO ESTA LIGADA A ELETROCALHA PRINCIPAL(EXCLUSI VE ESTA),EQUIVALENTE A 2,5 VARAS DE CANALETA E 6 VARAS DE EL ETRODUTO DE PVC RIGIDO DE 3/4",55,00M DE FIO 2,5MM2,CAIXAS,C ONEXOES | UN | 524.42 | EMOP | EMOP
15.015.0298-A | INSTALACAO DE UM CONJUNTO DE 3 TOMADAS,APARENTE COM CANALETA PERFURADA,SENDO ESTA LIGADA A ELETROCALHA PRINCIPAL(EXCLUSI VE ESTA),EQUIVALENTE A 2,5 VARAS DE CANALETA E 6 VARAS DE EL ETRODUTO DE PVC RIGIDO DE 3/4",55,00M DE FIO 2,5MM2,CAIXAS,C ONEXOES | UN | 492.01 | EMOP | EMOP
15.015.0300-0 | INSTALACAO DE UM CONJUNTO DE 3 TOMADAS,EMBUTIDO NA ALVENARIA ,EQUIVALENTE A 4 VARAS DE ELETRODUTO DE PVC RIGIDO DE 1/2",3 7,00M DE FIO 2,5MM2,CAIXAS,CONEXOES E TOMADAS DE EMBUTIR 2P+ T,10A,COM PLACA FOSFORESCENTE,INCLUSIVE ABERTURA E FECHAMENT O DE R | UN | 346.9 | EMOP | EMOP
15.015.0300-A | INSTALACAO DE UM CONJUNTO DE 3 TOMADAS,EMBUTIDO NA ALVENARIA ,EQUIVALENTE A 4 VARAS DE ELETRODUTO DE PVC RIGIDO DE 1/2",3 7,00M DE FIO 2,5MM2,CAIXAS,CONEXOES E TOMADAS DE EMBUTIR 2P+ T,10A,COM PLACA FOSFORESCENTE,INCLUSIVE ABERTURA E FECHAMENT O DE R | UN | 310.84 | EMOP | EMOP
15.015.0301-0 | INSTALACAO DE UM CONJUNTO DE 3 TOMADAS,APARENTE,EQUIVALENTE A 4 VARAS DE ELETRODUTO DE PVC RIGIDO DE 1/2",37,00M DE FIO 2,5MM2,CAIXAS,CONEXOES E TOMADAS DE SOBREPOR 2P+T,10A | UN | 288.03 | EMOP | EMOP
15.015.0301-A | INSTALACAO DE UM CONJUNTO DE 3 TOMADAS,APARENTE,EQUIVALENTE A 4 VARAS DE ELETRODUTO DE PVC RIGIDO DE 1/2",37,00M DE FIO 2,5MM2,CAIXAS,CONEXOES E TOMADAS DE SOBREPOR 2P+T,10A | UN | 260.37 | EMOP | EMOP
15.015.0305-0 | INSTALACAO DE UM CONJUNTO DE 3 TOMADAS,EMBUTIDO NA ALVENARIA ,EQUIVALENTE A 4 VARAS DE ELETRODUTO DE PVC RIGIDO DE 1/2",3 7,00M DE FIO DE 2,5MM2,CAIXAS,CONEXOES E TOMADAS DE EMBUTIR 2P+T,20A,COM PLACA FOSFORESCENTE,INCLUSIVE ABERTURA E FECHAM TO DE R | UN | 350.95 | EMOP | EMOP
15.015.0305-A | INSTALACAO DE UM CONJUNTO DE 3 TOMADAS,EMBUTIDO NA ALVENARIA ,EQUIVALENTE A 4 VARAS DE ELETRODUTO DE PVC RIGIDO DE 1/2",3 7,00M DE FIO DE 2,5MM2,CAIXAS,CONEXOES E TOMADAS DE EMBUTIR 2P+T,20A,COM PLACA FOSFORESCENTE,INCLUSIVE ABERTURA E FECHAM TO DE R | UN | 314.89 | EMOP | EMOP
15.015.0306-0 | INSTALACAO DE UM CONJUNTO DE 3 TOMADAS,APARENTE,EQUIVALENTE A 4 VARAS DE ELETRODUTO DE PVC RIGIDO DE 1/2",37,00M DE FIO 2,5MM2,CAIXAS,CONEXOES E TOMADAS DE SOBREPOR 2P+T,20A | UN | 300.51 | EMOP | EMOP
15.015.0306-A | INSTALACAO DE UM CONJUNTO DE 3 TOMADAS,APARENTE,EQUIVALENTE A 4 VARAS DE ELETRODUTO DE PVC RIGIDO DE 1/2",37,00M DE FIO 2,5MM2,CAIXAS,CONEXOES E TOMADAS DE SOBREPOR 2P+T,20A | UN | 272.85 | EMOP | EMOP
15.015.0307-0 | INSTALACAO DE UM CONJUNTO DE 3 TOMADAS,APARENTE COM CANALETA PERFURADA,SENDO ESTA LIGADA A ELETROCALHA PRINCIPAL(EXCLUSI VE ESTA),EQUIVALENTE A 2,5 VARAS DE CANALETA E 4 VARAS DE EL ETRODUTO DE PVC RIGIDO DE 1/2", 55,00M DE FIO 2,5MM2,CAIXAS, CONEXOE | UN | 470.66 | EMOP | EMOP
15.015.0307-A | INSTALACAO DE UM CONJUNTO DE 3 TOMADAS,APARENTE COM CANALETA PERFURADA,SENDO ESTA LIGADA A ELETROCALHA PRINCIPAL(EXCLUSI VE ESTA),EQUIVALENTE A 2,5 VARAS DE CANALETA E 4 VARAS DE EL ETRODUTO DE PVC RIGIDO DE 1/2", 55,00M DE FIO 2,5MM2,CAIXAS, CONEXOE | UN | 440.62 | EMOP | EMOP
15.015.0308-0 | INSTALACAO DE UM CONJUNTO DE 3 TOMADAS,APARENTE COM CANALETA PERFURADA,SENDO ESTA LIGADA A ELETROCALHA PRINCIPAL(EXCLUSI VE ESTA),EQUIVALENTE A 2,5 VARAS DE CANALETA E 4 VARAS DE EL ETRODUTO DE PVC RIGIDO DE 1/2", 55,00M DE FIO 2,5MM2,CAIXAS, CONEXOE | UN | 483.14 | EMOP | EMOP
15.015.0308-A | INSTALACAO DE UM CONJUNTO DE 3 TOMADAS,APARENTE COM CANALETA PERFURADA,SENDO ESTA LIGADA A ELETROCALHA PRINCIPAL(EXCLUSI VE ESTA),EQUIVALENTE A 2,5 VARAS DE CANALETA E 4 VARAS DE EL ETRODUTO DE PVC RIGIDO DE 1/2", 55,00M DE FIO 2,5MM2,CAIXAS, CONEXOE | UN | 453.1 | EMOP | EMOP
15.015.0310-0 | INSTALACAO DE UM CONJUNTO DE 4 TOMADAS,EMBUTIDO NA ALVENARIA ,EQUIVALENTE A 5 VARAS DE ELETRODUTO DE PVC RIGIDO DE 3/4",4 5,00M DE FIO 2,5MM2,CAIXAS,CONEXOES E TOMADAS DE EMBUTIR 2P+ T,10A,COM PLACA FOSFORESCENTE,INCLUSIVE ABERTURA E FECHAMENT O DE R | UN | 531.49 | EMOP | EMOP
15.015.0310-A | INSTALACAO DE UM CONJUNTO DE 4 TOMADAS,EMBUTIDO NA ALVENARIA ,EQUIVALENTE A 5 VARAS DE ELETRODUTO DE PVC RIGIDO DE 3/4",4 5,00M DE FIO 2,5MM2,CAIXAS,CONEXOES E TOMADAS DE EMBUTIR 2P+ T,10A,COM PLACA FOSFORESCENTE,INCLUSIVE ABERTURA E FECHAMENT O DE R | UN | 475.22 | EMOP | EMOP
15.015.0311-0 | INSTALACAO DE UM CONJUNTO DE 4 TOMADAS,APARENTE,EQUIVALENTE A 5 VARAS DE ELETRODUTO DE PVC RIGIDO DE 3/4",45,00M DE FIO 2,5MM2,CAIXAS,CONEXOES E TOMADAS DE SOBREPOR 2P+T,10A | UN | 370.92 | EMOP | EMOP
15.015.0311-A | INSTALACAO DE UM CONJUNTO DE 4 TOMADAS,APARENTE,EQUIVALENTE A 5 VARAS DE ELETRODUTO DE PVC RIGIDO DE 3/4",45,00M DE FIO 2,5MM2,CAIXAS,CONEXOES E TOMADAS DE SOBREPOR 2P+T,10A | UN | 336.14 | EMOP | EMOP
15.015.0315-0 | INSTALACAO DE UM CONJUNTO DE 4 TOMADAS,EMBUTIDO NA ALVENARIA ,EQUIVALENTE A 5 VARAS DE ELETRODUTO DE PVC RIGIDO DE 3/4",4 5,00M DE FIO 2,5MM2,CAIXAS,CONEXOES E TOMADAS DE EMBUTIR 2P+ T,20A,COM PLACA FOSFORESCENTE,INCLUSIVE ABERTURA E FECHAMENT O DE R | UN | 521.98 | EMOP | EMOP
15.015.0315-A | INSTALACAO DE UM CONJUNTO DE 4 TOMADAS,EMBUTIDO NA ALVENARIA ,EQUIVALENTE A 5 VARAS DE ELETRODUTO DE PVC RIGIDO DE 3/4",4 5,00M DE FIO 2,5MM2,CAIXAS,CONEXOES E TOMADAS DE EMBUTIR 2P+ T,20A,COM PLACA FOSFORESCENTE,INCLUSIVE ABERTURA E FECHAMENT O DE R | UN | 467.71 | EMOP | EMOP
15.015.0316-0 | INSTALACAO DE UM CONJUNTO DE 4 TOMADAS,APARENTE,EQUIVALENTE A 5 VARAS DE ELETRODUTO DE PVC RIGIDO DE 3/4",45,00M DE FIO 2,5MM2,CAIXAS,CONEXOES E TOMADAS DE SOBREPOR 2P+T,20A | UN | 387.56 | EMOP | EMOP
15.015.0316-A | INSTALACAO DE UM CONJUNTO DE 4 TOMADAS,APARENTE,EQUIVALENTE A 5 VARAS DE ELETRODUTO DE PVC RIGIDO DE 3/4",45,00M DE FIO 2,5MM2,CAIXAS,CONEXOES E TOMADAS DE SOBREPOR 2P+T,20A | UN | 352.78 | EMOP | EMOP
15.015.0317-0 | INSTALACAO DE UM CONJUNTO DE 4 TOMADAS,APARENTE COM CANALETA PERFURADA,SENDO ESTA LIGADA A ELETROCALHA PRINCIPAL(EXCLUSI VE ESTA),EQUIVALENTE A 3,5 VARAS DE CANALETA E 7 VARAS DE EL ETRODUTO DE PVC RIGIDO DE 3/4", 63,00M DE FIO 2,5MM2,CAIXAS, CONEXOE | UN | 627.88 | EMOP | EMOP
15.015.0317-A | INSTALACAO DE UM CONJUNTO DE 4 TOMADAS,APARENTE COM CANALETA PERFURADA,SENDO ESTA LIGADA A ELETROCALHA PRINCIPAL(EXCLUSI VE ESTA),EQUIVALENTE A 3,5 VARAS DE CANALETA E 7 VARAS DE EL ETRODUTO DE PVC RIGIDO DE 3/4", 63,00M DE FIO 2,5MM2,CAIXAS, CONEXOE | UN | 590.74 | EMOP | EMOP
15.015.0318-0 | INSTALACAO DE UM CONJUNTO DE 4 TOMADAS,APARENTE COM CANALETA PERFURADA,SENDO ESTA LIGADA A ELETROCALHA PRINCIPAL(EXCLUSI VE ESTA),EQUIVALENTE A 3,5 VARAS DE CANALETA E 7 VARAS DE EL ETRODUTO DE PVC RIGIDO DE 3/4", 63,00M DE FIO 2,5MM2,CAIXAS, CONEXOE | UN | 644.52 | EMOP | EMOP
15.015.0318-A | INSTALACAO DE UM CONJUNTO DE 4 TOMADAS,APARENTE COM CANALETA PERFURADA,SENDO ESTA LIGADA A ELETROCALHA PRINCIPAL(EXCLUSI VE ESTA),EQUIVALENTE A 3,5 VARAS DE CANALETA E 7 VARAS DE EL ETRODUTO DE PVC RIGIDO DE 3/4", 63,00M DE FIO 2,5MM2,CAIXAS, CONEXOE | UN | 607.38 | EMOP | EMOP
15.015.0320-0 | INSTALACAO DE UM CONJUNTO DE 4 TOMADAS,EMBUTIDO NA ALVENARIA ,EQUIVALENTE A 5 VARAS DE ELETRODUTO DE PVC RIGIDO DE 1/2",4 5,00M DE FIO 2,5MM2,CAIXAS,CONEXOES E TOMADAS DE EMBUTIR 2P+ T,10A,COM PLACA FOSFORESCENTE,INCLUSIVE ABERTURA E FECHAMENT O DE R | UN | 418.07 | EMOP | EMOP
15.015.0320-A | INSTALACAO DE UM CONJUNTO DE 4 TOMADAS,EMBUTIDO NA ALVENARIA ,EQUIVALENTE A 5 VARAS DE ELETRODUTO DE PVC RIGIDO DE 1/2",4 5,00M DE FIO 2,5MM2,CAIXAS,CONEXOES E TOMADAS DE EMBUTIR 2P+ T,10A,COM PLACA FOSFORESCENTE,INCLUSIVE ABERTURA E FECHAMENT O DE R | UN | 375.18 | EMOP | EMOP
15.015.0321-0 | INSTALACAO DE UM CONJUNTO DE 4 TOMADAS,APARENTE,EQUIVALENTE A 5 VARAS DE ELETRODUTO DE PVC RIGIDO DE 1/2",45,00M DE FIO 2,5MM2,CAIXAS,CONEXOES E TOMADAS DE SOBREPOR 2P+T,10A | UN | 343.97 | EMOP | EMOP
15.015.0321-A | INSTALACAO DE UM CONJUNTO DE 4 TOMADAS,APARENTE,EQUIVALENTE A 5 VARAS DE ELETRODUTO DE PVC RIGIDO DE 1/2",45,00M DE FIO 2,5MM2,CAIXAS,CONEXOES E TOMADAS DE SOBREPOR 2P+T,10A | UN | 311.57 | EMOP | EMOP
15.015.0325-0 | INSTALACAO DE UM CONJUNTO DE 4 TOMADAS,EMBUTIDO NA ALVENARIA ,EQUIVALENTE A 5 VARAS DE ELETRODUTO DE PVC RIGIDO DE 1/2",4 5,00M DE FIO 2,5MM2,CAIXAS,CONEXOES E TOMADAS DE EMBUTIR 2P+ T,20A,COM PLACA FOSFORESCENTE,INCLUSIVE ABERTURA E FECHAMENT O DE R | UN | 423.47 | EMOP | EMOP
15.015.0325-A | INSTALACAO DE UM CONJUNTO DE 4 TOMADAS,EMBUTIDO NA ALVENARIA ,EQUIVALENTE A 5 VARAS DE ELETRODUTO DE PVC RIGIDO DE 1/2",4 5,00M DE FIO 2,5MM2,CAIXAS,CONEXOES E TOMADAS DE EMBUTIR 2P+ T,20A,COM PLACA FOSFORESCENTE,INCLUSIVE ABERTURA E FECHAMENT O DE R | UN | 380.58 | EMOP | EMOP
15.015.0326-0 | INSTALACAO DE UM CONJUNTO DE 4 TOMADAS,APARENTE,EQUIVALENTE A 5 VARAS DE ELETRODUTO DE PVC RIGIDO DE 1/2",45,00M DE FIO 2,5MM2,CAIXAS,CONEXOES E TOMADAS DE SOBREPOR 2P+T,20A | UN | 360.61 | EMOP | EMOP
15.015.0326-A | INSTALACAO DE UM CONJUNTO DE 4 TOMADAS,APARENTE,EQUIVALENTE A 5 VARAS DE ELETRODUTO DE PVC RIGIDO DE 1/2",45,00M DE FIO 2,5MM2,CAIXAS,CONEXOES E TOMADAS DE SOBREPOR 2P+T,20A | UN | 328.21 | EMOP | EMOP
15.015.0327-0 | INSTALACAO DE UM CONJUNTO DE 4 TOMADAS,APARENTE COM CANALETA PERFURADA,SENDO ESTA LIGADA A ELETROCALHA PRINCIPAL(EXCLUSI VE ESTA),EQUIVALENTE A 3,5 VARAS DE CANALETA E 5 VARAS DE EL ETRODUTO DE PVC RIGIDO DE 1/2", 63,00M DE FIO 2,5MM2,CAIXAS, CONEXOE | UN | 584.76 | EMOP | EMOP
15.015.0327-A | INSTALACAO DE UM CONJUNTO DE 4 TOMADAS,APARENTE COM CANALETA PERFURADA,SENDO ESTA LIGADA A ELETROCALHA PRINCIPAL(EXCLUSI VE ESTA),EQUIVALENTE A 3,5 VARAS DE CANALETA E 5 VARAS DE EL ETRODUTO DE PVC RIGIDO DE 1/2", 63,00M DE FIO 2,5MM2,CAIXAS, CONEXOE | UN | 549.98 | EMOP | EMOP
15.015.0328-0 | INSTALACAO DE UM CONJUNTO DE 4 TOMADAS,APARENTE COM CANALETA PERFURADA,SENDO ESTA LIGADA A ELETROCALHA PRINCIPAL(EXCLUSI VE ESTA),EQUIVALENTE A 3,5 VARAS DE CANALETA E 5 VARAS DE EL ETRODUTO DE PVC RIGIDO DE 1/2", 63,00M DE FIO 2,5MM2,CAIXAS, CONEXOE | UN | 601.4 | EMOP | EMOP
15.015.0328-A | INSTALACAO DE UM CONJUNTO DE 4 TOMADAS,APARENTE COM CANALETA PERFURADA,SENDO ESTA LIGADA A ELETROCALHA PRINCIPAL(EXCLUSI VE ESTA),EQUIVALENTE A 3,5 VARAS DE CANALETA E 5 VARAS DE EL ETRODUTO DE PVC RIGIDO DE 1/2", 63,00M DE FIO 2,5MM2,CAIXAS, CONEXOE | UN | 566.62 | EMOP | EMOP
15.015.0400-0 | INSTALACAO DE PONTO PARA SONOFLETOR DE TETO SOBRE REBAIXO A PARTIR DA ELETROCALHA/PERFILADO,EXCLUSIVE SONOFLETOR (VIDE I TEM 18.037.0200) E FIOS,INCLUSIVE ACESSORIOS DE FIXACAO | UN | 177.23 | EMOP | EMOP
15.015.0400-A | INSTALACAO DE PONTO PARA SONOFLETOR DE TETO SOBRE REBAIXO A PARTIR DA ELETROCALHA/PERFILADO,EXCLUSIVE SONOFLETOR (VIDE I TEM 18.037.0200) E FIOS,INCLUSIVE ACESSORIOS DE FIXACAO | UN | 156.7 | EMOP | EMOP
15.016.0010-0 | INSTALACAO DE PONTO DE LUZ,APARENTE,EQUIVALENTE A 2 VARAS DE ELETRODUTO RIGIDO,DE ACO CARBONO ESMALTADO,DE 3/4",12,00M D E FIO 2,5MM2,CAIXAS,CONEXOES,LUVAS,CURVA E INTERRUPTOR DE SO BREPOR COM PLACA FOSFORESCENTE | UN | 248.51 | EMOP | EMOP
15.016.0010-A | INSTALACAO DE PONTO DE LUZ,APARENTE,EQUIVALENTE A 2 VARAS DE ELETRODUTO RIGIDO,DE ACO CARBONO ESMALTADO,DE 3/4",12,00M D E FIO 2,5MM2,CAIXAS,CONEXOES,LUVAS,CURVA E INTERRUPTOR DE SO BREPOR COM PLACA FOSFORESCENTE | UN | 222.83 | EMOP | EMOP
15.016.0015-0 | INSTALACAO DE PONTO DE LUZ,APARENTE,EQUIVALENTE A 2 VARAS DE ELETRODUTO RIGIDO,DE ACO CARBONO ESMALTADO,DE 1/2",12,00M D E FIO 1,5MM2,CAIXAS,CONEXOES,LUVAS,CURVA E INTERRUPTOR DE SO BREPOR COM PLACA FOSFORESCENTE | UN | 227.22 | EMOP | EMOP
15.016.0015-A | INSTALACAO DE PONTO DE LUZ,APARENTE,EQUIVALENTE A 2 VARAS DE ELETRODUTO RIGIDO,DE ACO CARBONO ESMALTADO,DE 1/2",12,00M D E FIO 1,5MM2,CAIXAS,CONEXOES,LUVAS,CURVA E INTERRUPTOR DE SO BREPOR COM PLACA FOSFORESCENTE | UN | 202.92 | EMOP | EMOP
15.016.0030-0 | INSTALACAO DE UM CONJUNTO DE 2 PONTOS DE LUZ,APARENTE,EQUIVA LENTE A 5 VARAS DE ELETRODUTO RIGIDO,DE ACO CARBONO ESMALTAD O,DE 3/4",33,00M DE FIO 2,5MM2,CAIXAS,CONEXOES,LUVAS,CURVA E INTERRUPTOR DE SOBREPOR COM PLACA FOSFORESCENTE | UN | 449.83 | EMOP | EMOP
15.016.0030-A | INSTALACAO DE UM CONJUNTO DE 2 PONTOS DE LUZ,APARENTE,EQUIVA LENTE A 5 VARAS DE ELETRODUTO RIGIDO,DE ACO CARBONO ESMALTAD O,DE 3/4",33,00M DE FIO 2,5MM2,CAIXAS,CONEXOES,LUVAS,CURVA E INTERRUPTOR DE SOBREPOR COM PLACA FOSFORESCENTE | UN | 406.58 | EMOP | EMOP
15.016.0045-0 | INSTALACAO DE UM CONJUNTO DE 3 PONTOS DE LUZ,APARENTE,EQUIVA LENTE A 6 VARAS DE ELETRODUTO RIGIDO,DE ACO CARBONO ESMALTAD O,DE 3/4",50,00 DE FIO 2,5MM2,CAIXAS,CONEXOES,LUVAS,CURVA E INTERRUPTOR DE SOBREPOR COM PLACA FOSFORESCENTE | UN | 581.56 | EMOP | EMOP
15.016.0045-A | INSTALACAO DE UM CONJUNTO DE 3 PONTOS DE LUZ,APARENTE,EQUIVA LENTE A 6 VARAS DE ELETRODUTO RIGIDO,DE ACO CARBONO ESMALTAD O,DE 3/4",50,00 DE FIO 2,5MM2,CAIXAS,CONEXOES,LUVAS,CURVA E INTERRUPTOR DE SOBREPOR COM PLACA FOSFORESCENTE | UN | 527.46 | EMOP | EMOP
15.016.0060-0 | INSTALACAO DE UM CONJUNTO DE 4 PONTOS DE LUZ,APARENTE,EQUIVA LENTE A 7 VARAS DE ELETRODUTO RIGIDO,DE ACO CARBONO ESMALTAD O,DE 3/4",50,00M DE FIO 2,5MM2,CAIXAS,CONEXOES,LUVAS,CURVA E INTERRUPTOR DE SOBREPOR COM PLACA FOSFORESCENTE | UN | 615.27 | EMOP | EMOP
15.016.0060-A | INSTALACAO DE UM CONJUNTO DE 4 PONTOS DE LUZ,APARENTE,EQUIVA LENTE A 7 VARAS DE ELETRODUTO RIGIDO,DE ACO CARBONO ESMALTAD O,DE 3/4",50,00M DE FIO 2,5MM2,CAIXAS,CONEXOES,LUVAS,CURVA E INTERRUPTOR DE SOBREPOR COM PLACA FOSFORESCENTE | UN | 557.53 | EMOP | EMOP
15.016.0075-0 | INSTALACAO DE UM CONJUNTO DE 5 PONTOS DE LUZ,APARENTE,EQUIVA LENTE A 8 VARAS DE ELETRODUTO RIGIDO,DE ACO CARBONO ESMALTAD O,DE 3/4",57,00MM DE FIO 2,5MM2,CAIXAS,CONEXOES,LUVAS,CURVA E INTERRUPTOR DE SOBREPOR COM PLACA FOSFORESCENTE | UN | 731.89 | EMOP | EMOP
15.016.0075-A | INSTALACAO DE UM CONJUNTO DE 5 PONTOS DE LUZ,APARENTE,EQUIVA LENTE A 8 VARAS DE ELETRODUTO RIGIDO,DE ACO CARBONO ESMALTAD O,DE 3/4",57,00MM DE FIO 2,5MM2,CAIXAS,CONEXOES,LUVAS,CURVA E INTERRUPTOR DE SOBREPOR COM PLACA FOSFORESCENTE | UN | 663.32 | EMOP | EMOP
15.016.0090-0 | INSTALACAO DE UM CONJUNTO DE 6 PONTOS DE LUZ,APARENTE,EQUIVA LENTE A 9 VARAS DE ELETRODUTO RIGIDO,DE ACO CARBONO ESMALTAD O,DE 3/4",66,00M DE FIO 2,5MM2,CAIXAS,CONEXOES,LUVAS,CURVA E INTERRUPTOR DE SOBREPOR COM PLACA FOSFORESCENTE | UN | 826.83 | EMOP | EMOP
15.016.0090-A | INSTALACAO DE UM CONJUNTO DE 6 PONTOS DE LUZ,APARENTE,EQUIVA LENTE A 9 VARAS DE ELETRODUTO RIGIDO,DE ACO CARBONO ESMALTAD O,DE 3/4",66,00M DE FIO 2,5MM2,CAIXAS,CONEXOES,LUVAS,CURVA E INTERRUPTOR DE SOBREPOR COM PLACA FOSFORESCENTE | UN | 749.03 | EMOP | EMOP
15.016.0105-0 | INSTALACAO DE UM CONJUNTO DE 8 PONTOS DE LUZ,APARENTE,EQUIVA LENTE A 10 VARAS DE ELETRODUTO RIGIDO,DE ACO CARBONO ESMALTA DO,DE 3/4",80,00M DE FIO 2,5MM2,CAIXAS,CONEXOES,LUVAS,CURVA E INTERRUPTOR DE SOBREPOR COM PLACA FOSFORESCENTE | UN | 944.36 | EMOP | EMOP
15.016.0105-A | INSTALACAO DE UM CONJUNTO DE 8 PONTOS DE LUZ,APARENTE,EQUIVA LENTE A 10 VARAS DE ELETRODUTO RIGIDO,DE ACO CARBONO ESMALTA DO,DE 3/4",80,00M DE FIO 2,5MM2,CAIXAS,CONEXOES,LUVAS,CURVA E INTERRUPTOR DE SOBREPOR COM PLACA FOSFORESCENTE | UN | 855.1 | EMOP | EMOP
15.016.0111-0 | INSTALACAO DE UM CONJUNTO DE 2 PONTOS DE LUZ,APARENTE,EQUIVA LENTE A 3 VARAS DE ELETRODUTO RIGIDO,DE ACO CARBONO ESMALTAD O,DE 3/4",20,00M DE FIO 2,5MM2,CAIXAS,CONEXOES,LUVAS E CONSI DERANDO O CONTROLE DOS PONTOS DIRETO NO Q.D.L | UN | 335.32 | EMOP | EMOP
15.016.0111-A | INSTALACAO DE UM CONJUNTO DE 2 PONTOS DE LUZ,APARENTE,EQUIVA LENTE A 3 VARAS DE ELETRODUTO RIGIDO,DE ACO CARBONO ESMALTAD O,DE 3/4",20,00M DE FIO 2,5MM2,CAIXAS,CONEXOES,LUVAS E CONSI DERANDO O CONTROLE DOS PONTOS DIRETO NO Q.D.L | UN | 300.17 | EMOP | EMOP
15.016.0114-0 | INSTALACAO DE UM CONJUNTO DE 3 PONTOS DE LUZ,APARENTE,EQUIVA LENTE A 5 VARAS DE ELETRODUTO RIGIDO,DE ACO CARBONO ESMALTAD O,DE 3/4",30,00M DE FIO 2,5MM2,CAIXAS,CONEXOES,LUVAS E CONSI DERANDO O CONTROLE DOS PONTOS DIRETO NO Q.D.L. | UN | 414.58 | EMOP | EMOP
15.016.0114-A | INSTALACAO DE UM CONJUNTO DE 3 PONTOS DE LUZ,APARENTE,EQUIVA LENTE A 5 VARAS DE ELETRODUTO RIGIDO,DE ACO CARBONO ESMALTAD O,DE 3/4",30,00M DE FIO 2,5MM2,CAIXAS,CONEXOES,LUVAS E CONSI DERANDO O CONTROLE DOS PONTOS DIRETO NO Q.D.L. | UN | 374.69 | EMOP | EMOP
15.016.0119-0 | INSTALACAO DE UM CONJUNTO DE 4 PONTOS DE LUZ,APARENTE,EQUIVA LENTE A 6 VARAS DE ELETRODUTO RIGIDO,DE ACO CARBONO ESMALTAD O,DE 3/4",40,00M DE FIO 2,5MM2,CAIXAS,CONEXOES,LUVAS E CONSI DERANDO O CONTROLE DOS PONTOS DIRETO NO Q.D.L. | UN | 478.68 | EMOP | EMOP
15.016.0119-A | INSTALACAO DE UM CONJUNTO DE 4 PONTOS DE LUZ,APARENTE,EQUIVA LENTE A 6 VARAS DE ELETRODUTO RIGIDO,DE ACO CARBONO ESMALTAD O,DE 3/4",40,00M DE FIO 2,5MM2,CAIXAS,CONEXOES,LUVAS E CONSI DERANDO O CONTROLE DOS PONTOS DIRETO NO Q.D.L. | UN | 433.9 | EMOP | EMOP
15.016.0130-0 | INSTALACAO DE UM CONJUNTO DE 5 PONTOS DE LUZ,APARENTE,EQUIVA LENTE A 7 VARAS DE ELETRODUTO RIGIDO,DE ACO CARBONO ESMALTAD O,DE 3/4",45,00M DE FIO 2,5MM2,CAIXAS,CONEXOES,LUVAS E CONSI DERANDO O CONTROLE DOS PONTOS DIRETO NO Q.D.L. | UN | 559.73 | EMOP | EMOP
15.016.0130-A | INSTALACAO DE UM CONJUNTO DE 5 PONTOS DE LUZ,APARENTE,EQUIVA LENTE A 7 VARAS DE ELETRODUTO RIGIDO,DE ACO CARBONO ESMALTAD O,DE 3/4",45,00M DE FIO 2,5MM2,CAIXAS,CONEXOES,LUVAS E CONSI DERANDO O CONTROLE DOS PONTOS DIRETO NO Q.D.L. | UN | 507.16 | EMOP | EMOP
15.016.0145-0 | INSTALACAO DE UM CONJUNTO DE 6 PONTOS DE LUZ,APARENTE,EQUIVA LENTE A 8 VARAS DE ELETRODUTO RIGIDO,DE ACO CARBONO ESMALTAD O,DE 3/4",53,00M DE FIO 2,5MM2,CAIXAS,CONEXOES,LUVAS E CONSI DERANDO O CONTROLE DOS PONTOS DIRETO NO Q.D.L. | UN | 770.43 | EMOP | EMOP
15.016.0145-A | INSTALACAO DE UM CONJUNTO DE 6 PONTOS DE LUZ,APARENTE,EQUIVA LENTE A 8 VARAS DE ELETRODUTO RIGIDO,DE ACO CARBONO ESMALTAD O,DE 3/4",53,00M DE FIO 2,5MM2,CAIXAS,CONEXOES,LUVAS E CONSI DERANDO O CONTROLE DOS PONTOS DIRETO NO Q.D.L. | UN | 709.61 | EMOP | EMOP
15.016.0160-0 | INSTALACAO DE UM CONJUNTO DE 8 PONTOS DE LUZ,APARENTE,EQUIVA LENTE A 9 VARAS DE ELETRODUTO RIGIDO,DE ACO CARBONO ESMALTAD O,DE 3/4",57,00M DE FIO 2,5MM2,CAIXAS,CONEXOES,LUVAS E CONSI DERANDO O CONTROLE DOS PONTOS DIRETO NO Q.D.L. | UN | 878.95 | EMOP | EMOP
15.016.0160-A | INSTALACAO DE UM CONJUNTO DE 8 PONTOS DE LUZ,APARENTE,EQUIVA LENTE A 9 VARAS DE ELETRODUTO RIGIDO,DE ACO CARBONO ESMALTAD O,DE 3/4",57,00M DE FIO 2,5MM2,CAIXAS,CONEXOES,LUVAS E CONSI DERANDO O CONTROLE DOS PONTOS DIRETO NO Q.D.L. | UN | 808.96 | EMOP | EMOP
15.016.0170-0 | INSTALACAO DE PONTO DE FORCA ATE 2CV EQUIVALENTE A 2 VARAS D E ELETRODUTO RIGIDO,DE ACO CARBONO ESMALTADO,DE 1/2",20,00M DE FIO 2,5MM2,CAIXAS,ABRACADEIRAS E CONEXOES | UN | 406.38 | EMOP | EMOP
15.016.0170-A | INSTALACAO DE PONTO DE FORCA ATE 2CV EQUIVALENTE A 2 VARAS D E ELETRODUTO RIGIDO,DE ACO CARBONO ESMALTADO,DE 1/2",20,00M DE FIO 2,5MM2,CAIXAS,ABRACADEIRAS E CONEXOES | UN | 359 | EMOP | EMOP
15.016.0172-0 | INSTALACAO DE PONTO DE FORCA ATE 4CV EQUIVALENTE A 2 VARAS D E ELETRODUTO RIGIDO,DE ACO CARBONO ESMALTADO,DE 3/4",20,00M DE FIO 4MM2,CAIXAS,ABRACADEIRAS E CONEXOES | UN | 463.09 | EMOP | EMOP
15.016.0172-A | INSTALACAO DE PONTO DE FORCA ATE 4CV EQUIVALENTE A 2 VARAS D E ELETRODUTO RIGIDO,DE ACO CARBONO ESMALTADO,DE 3/4",20,00M DE FIO 4MM2,CAIXAS,ABRACADEIRAS E CONEXOES | UN | 410.97 | EMOP | EMOP
15.016.0174-0 | INSTALACAO DE PONTO DE FORCA PARA 5CV EQUIVALENTE A 2 VARAS DE ELETRODUTO RIGIDO,DE ACO CARBONO ESMALTADO,DE 3/4",20,00M DE FIO 4MM2,CAIXAS,ABRACADEIRAS E CONEXOES | UN | 534.04 | EMOP | EMOP
15.016.0174-A | INSTALACAO DE PONTO DE FORCA PARA 5CV EQUIVALENTE A 2 VARAS DE ELETRODUTO RIGIDO,DE ACO CARBONO ESMALTADO,DE 3/4",20,00M DE FIO 4MM2,CAIXAS,ABRACADEIRAS E CONEXOES | UN | 472.44 | EMOP | EMOP
15.016.0176-0 | INSTALACAO DE PONTO DE FORCA PARA 10CV EQUIVALENTE A 2 VARAS DE ELETRODUTO RIGIDO,DE ACO CARBONO ESMALTADO,DE 1",20,00M DE FIO 6MM2,CAIXAS,ABRACADEIRAS E CONEXOES | UN | 665.52 | EMOP | EMOP
15.016.0176-A | INSTALACAO DE PONTO DE FORCA PARA 10CV EQUIVALENTE A 2 VARAS DE ELETRODUTO RIGIDO,DE ACO CARBONO ESMALTADO,DE 1",20,00M DE FIO 6MM2,CAIXAS,ABRACADEIRAS E CONEXOES | UN | 589.71 | EMOP | EMOP
15.016.0178-0 | INSTALACAO DE PONTO DE FORCA PARA 15CV EQUIVALENTE A 2 VARAS DE ELETRODUTO RIGIDO,DE ACO CARBONO ESMALTADO,DE 1.1/2",20, 00M DE FIO 10MM2,CAIXAS,ABRACADEIRAS E CONEXOES | UN | 802.2 | EMOP | EMOP
15.016.0178-A | INSTALACAO DE PONTO DE FORCA PARA 15CV EQUIVALENTE A 2 VARAS DE ELETRODUTO RIGIDO,DE ACO CARBONO ESMALTADO,DE 1.1/2",20, 00M DE FIO 10MM2,CAIXAS,ABRACADEIRAS E CONEXOES | UN | 716.91 | EMOP | EMOP
15.016.0190-0 | INSTALACAO DE PONTO DE TOMADA,EQUIVALENTE A 2 VARAS DE ELETR ODUTO RIGIDO,DE ACO CARBONO ESMALTADO,DE 3/4",12,00M DE FIO 2,5MM2,CAIXAS,ABRACADEIRAS,CONEXOES E TOMADA DE SOBREPOR COM PLACA FOSFORESCENTE | UN | 236.44 | EMOP | EMOP
15.016.0190-A | INSTALACAO DE PONTO DE TOMADA,EQUIVALENTE A 2 VARAS DE ELETR ODUTO RIGIDO,DE ACO CARBONO ESMALTADO,DE 3/4",12,00M DE FIO 2,5MM2,CAIXAS,ABRACADEIRAS,CONEXOES E TOMADA DE SOBREPOR COM PLACA FOSFORESCENTE | UN | 213.13 | EMOP | EMOP
15.016.0193-0 | INSTALACAO DE UM CONJUNTO DE 2 TOMADAS,EQUIVALENTE A 3 VARAS DE ELETRODUTO RIGIDO,DE ACO CARBONO ESMALTADO,DE 3/4",18,00 M DE FIO 2,5MM2,CAIXAS,ABRACADEIRAS,CONEXOES E TOMADA DE SOB REPOR COM PLACA FOSFORESCENTE | UN | 303.66 | EMOP | EMOP
15.016.0193-A | INSTALACAO DE UM CONJUNTO DE 2 TOMADAS,EQUIVALENTE A 3 VARAS DE ELETRODUTO RIGIDO,DE ACO CARBONO ESMALTADO,DE 3/4",18,00 M DE FIO 2,5MM2,CAIXAS,ABRACADEIRAS,CONEXOES E TOMADA DE SOB REPOR COM PLACA FOSFORESCENTE | UN | 275.62 | EMOP | EMOP
15.016.0196-0 | INSTALACAO DE UM CONJUNTO DE 3 TOMADAS,EQUIVALENTE A 4 VARAS DE ELETRODUTO RIGIDO,DE ACO CARBONO ESMALTADO,DE 3/4",25,00 M DE FIO 2,5MM2,CAIXAS,ABRACADEIRAS,CONEXOES E TOMADA DE SOB REPOR COM PLACA FOSFORESCENTE | UN | 371.83 | EMOP | EMOP
15.016.0196-A | INSTALACAO DE UM CONJUNTO DE 3 TOMADAS,EQUIVALENTE A 4 VARAS DE ELETRODUTO RIGIDO,DE ACO CARBONO ESMALTADO,DE 3/4",25,00 M DE FIO 2,5MM2,CAIXAS,ABRACADEIRAS,CONEXOES E TOMADA DE SOB REPOR COM PLACA FOSFORESCENTE | UN | 339.05 | EMOP | EMOP
15.016.0199-0 | INSTALACAO DE UM CONJUNTO DE 4 TOMADAS,EQUIVALENTE A 5 VARAS DE ELETRODUTO RIGIDO,DE ACO CARBONO ESMALTADO,DE 3/4",30,00 M DE FIO 2,5MM2,CAIXAS,ABRACADEIRAS,CONEXOES E TOMADA DE SOB REPOR COM PLACA FOSFORESCENTE | UN | 438.12 | EMOP | EMOP
15.016.0199-A | INSTALACAO DE UM CONJUNTO DE 4 TOMADAS,EQUIVALENTE A 5 VARAS DE ELETRODUTO RIGIDO,DE ACO CARBONO ESMALTADO,DE 3/4",30,00 M DE FIO 2,5MM2,CAIXAS,ABRACADEIRAS,CONEXOES E TOMADA DE SOB REPOR COM PLACA FOSFORESCENTE | UN | 400.59 | EMOP | EMOP
15.017.0155-0 | TERMINAL MECANICO DE PRESSAO PARA LIGACAO DE UM CABO A BARRA MENTO,FABRICADO EM BRONZE,COM BITOLAS DE 1,5 A 10MM2.FORNECI MENTO E COLOCACAO | UN | 12.54 | EMOP | EMOP
15.017.0155-A | TERMINAL MECANICO DE PRESSAO PARA LIGACAO DE UM CABO A BARRA MENTO,FABRICADO EM BRONZE,COM BITOLAS DE 1,5 A 10MM2.FORNECI MENTO E COLOCACAO | UN | 11.36 | EMOP | EMOP
15.017.0160-0 | TERMINAL MECANICO DE PRESSAO PARA LIGACAO DE UM CABO A BARRA MENTO,FABRICADO EM BRONZE,COM BITOLAS DE 10 A 25MM2.FORNECIM ENTO E COLOCACAO | UN | 13.61 | EMOP | EMOP
15.017.0160-A | TERMINAL MECANICO DE PRESSAO PARA LIGACAO DE UM CABO A BARRA MENTO,FABRICADO EM BRONZE,COM BITOLAS DE 10 A 25MM2.FORNECIM ENTO E COLOCACAO | UN | 12.28 | EMOP | EMOP
15.017.0165-0 | TERMINAL MECANICO DE PRESSAO PARA LIGACAO DE UM CABO A BARRA MENTO,FABRICADO EM BRONZE,COM BITOLAS DE 25 A 35MM2.FORNECIM ENTO E COLOCACAO | UN | 15.14 | EMOP | EMOP
15.017.0165-A | TERMINAL MECANICO DE PRESSAO PARA LIGACAO DE UM CABO A BARRA MENTO,FABRICADO EM BRONZE,COM BITOLAS DE 25 A 35MM2.FORNECIM ENTO E COLOCACAO | UN | 13.67 | EMOP | EMOP
15.017.0170-0 | TERMINAL MECANICO DE PRESSAO PARA LIGACAO DE UM CABO A BARRA MENTO,FABRICADO EM BRONZE,COM BITOLAS DE 50 A 70MM2.FORNECIM ENTO E COLOCACAO | UN | 18.05 | EMOP | EMOP
15.017.0170-A | TERMINAL MECANICO DE PRESSAO PARA LIGACAO DE UM CABO A BARRA MENTO,FABRICADO EM BRONZE,COM BITOLAS DE 50 A 70MM2.FORNECIM ENTO E COLOCACAO | UN | 16.43 | EMOP | EMOP
15.017.0175-0 | TERMINAL MECANICO DE PRESSAO PARA LIGACAO DE UM CABO A BARRA MENTO,FABRICADO EM BRONZE,COM BITOLA DE 95MM2.FORNECIMENTO E COLOCACAO | UN | 24.36 | EMOP | EMOP
15.017.0175-A | TERMINAL MECANICO DE PRESSAO PARA LIGACAO DE UM CABO A BARRA MENTO,FABRICADO EM BRONZE,COM BITOLA DE 95MM2.FORNECIMENTO E COLOCACAO | UN | 22.61 | EMOP | EMOP
15.017.0180-0 | TERMINAL MECANICO DE PRESSAO PARA LIGACAO DE UM CABO A BARRA MENTO,FABRICADO EM BRONZE,COM BITOLAS DE 120 A 185MM2.FORNEC IMENTO E COLOCACAO | UN | 31.72 | EMOP | EMOP
15.017.0180-A | TERMINAL MECANICO DE PRESSAO PARA LIGACAO DE UM CABO A BARRA MENTO,FABRICADO EM BRONZE,COM BITOLAS DE 120 A 185MM2.FORNEC IMENTO E COLOCACAO | UN | 29.83 | EMOP | EMOP
15.017.0185-0 | TERMINAL MECANICO DE PRESSAO PARA LIGACAO DE UM CABO A BARRA MENTO,FABRICADO EM BRONZE,COM BITOLAS DE 185 A 240MM2.FORNEC IMENTO E COLOCACAO | UN | 37.09 | EMOP | EMOP
15.017.0185-A | TERMINAL MECANICO DE PRESSAO PARA LIGACAO DE UM CABO A BARRA MENTO,FABRICADO EM BRONZE,COM BITOLAS DE 185 A 240MM2.FORNEC IMENTO E COLOCACAO | UN | 35.05 | EMOP | EMOP
15.017.0190-0 | TERMINAL MECANICO DE PRESSAO PARA LIGACAO DE UM CABO A BARRA MENTO,FABRICADO EM BRONZE,COM BITOLAS DE 300 A 400MM2.FORNEC IMENTO E COLOCACAO | UN | 42.19 | EMOP | EMOP
15.017.0190-A | TERMINAL MECANICO DE PRESSAO PARA LIGACAO DE UM CABO A BARRA MENTO,FABRICADO EM BRONZE,COM BITOLAS DE 300 A 400MM2.FORNEC IMENTO E COLOCACAO | UN | 39.96 | EMOP | EMOP
15.017.0195-0 | TERMINAL MECANICO DE PRESSAO PARA LIGACAO DE DOIS CABOS A BA RRAMENTO,FABRICADO EM BRONZE,COM BITOLAS DE 25 A 35MM2.FORNE CIMENTO E COLOCACAO | UN | 54.54 | EMOP | EMOP
15.017.0195-A | TERMINAL MECANICO DE PRESSAO PARA LIGACAO DE DOIS CABOS A BA RRAMENTO,FABRICADO EM BRONZE,COM BITOLAS DE 25 A 35MM2.FORNE CIMENTO E COLOCACAO | UN | 51.6 | EMOP | EMOP
15.017.0200-0 | TERMINAL MECANICO DE PRESSAO PARA LIGACAO DE DOIS CABOS A BA RRAMENTO,FABRICADO EM BRONZE,COM BITOLAS DE 50 A 70MM2.FORNE CIMENTO E COLOCACAO | UN | 61.92 | EMOP | EMOP
15.017.0200-A | TERMINAL MECANICO DE PRESSAO PARA LIGACAO DE DOIS CABOS A BA RRAMENTO,FABRICADO EM BRONZE,COM BITOLAS DE 50 A 70MM2.FORNE CIMENTO E COLOCACAO | UN | 58.69 | EMOP | EMOP
15.017.0205-0 | TERMINAL MECANICO DE PRESSAO PARA LIGACAO DE DOIS CABOS A BA RRAMENTO,FABRICADO EM BRONZE,COM BITOLAS DE 95MM2.FORNECIMEN TO E COLOCACAO | UN | 76.12 | EMOP | EMOP
15.017.0205-A | TERMINAL MECANICO DE PRESSAO PARA LIGACAO DE DOIS CABOS A BA RRAMENTO,FABRICADO EM BRONZE,COM BITOLAS DE 95MM2.FORNECIMEN TO E COLOCACAO | UN | 72.61 | EMOP | EMOP
15.017.0210-0 | TERMINAL MECANICO DE PRESSAO PARA LIGACAO DE DOIS CABOS A BA RRAMENTO,FABRICADO EM BRONZE,COM BITOLAS DE 120 A 185MM2.FOR NECIMENTO E COLOCACAO | UN | 98.72 | EMOP | EMOP
15.017.0210-A | TERMINAL MECANICO DE PRESSAO PARA LIGACAO DE DOIS CABOS A BA RRAMENTO,FABRICADO EM BRONZE,COM BITOLAS DE 120 A 185MM2.FOR NECIMENTO E COLOCACAO | UN | 94.93 | EMOP | EMOP
15.017.0215-0 | TERMINAL MECANICO DE PRESSAO PARA LIGACAO DE DOIS CABOS A BA RRAMENTO,FABRICADO EM BRONZE,COM BITOLAS DE 185 A 240MM2.FOR NECIMENTO E COLOCACAO | UN | 125 | EMOP | EMOP
15.017.0215-A | TERMINAL MECANICO DE PRESSAO PARA LIGACAO DE DOIS CABOS A BA RRAMENTO,FABRICADO EM BRONZE,COM BITOLAS DE 185 A 240MM2.FOR NECIMENTO E COLOCACAO | UN | 120.93 | EMOP | EMOP
15.017.0220-0 | TERMINAL MECANICO DE PRESSAO PARA LIGACAO DE DOIS CABOS A BA RRAMENTO,FABRICADO EM BRONZE,COM BITOLAS DE 300 A 400MM2.FOR NECIMENTO E COLOCACAO | UN | 182.01 | EMOP | EMOP
15.017.0220-A | TERMINAL MECANICO DE PRESSAO PARA LIGACAO DE DOIS CABOS A BA RRAMENTO,FABRICADO EM BRONZE,COM BITOLAS DE 300 A 400MM2.FOR NECIMENTO E COLOCACAO | UN | 177.56 | EMOP | EMOP
15.017.0225-0 | CONECTOR FABRICADO EM BRONZE PARA ATERRAMENTO,PARA FIXACAO D E UM OU DOIS CONDUTORES A SUPERFICIE PLANA,PARA CABOS COM BI TOLAS DE 2,5 A 6MM2.FORNECIMENTO E COLOCACAO | UN | 24.76 | EMOP | EMOP
15.017.0225-A | CONECTOR FABRICADO EM BRONZE PARA ATERRAMENTO,PARA FIXACAO D E UM OU DOIS CONDUTORES A SUPERFICIE PLANA,PARA CABOS COM BI TOLAS DE 2,5 A 6MM2.FORNECIMENTO E COLOCACAO | UN | 23.58 | EMOP | EMOP
15.017.0230-0 | CONECTOR FABRICADO EM BRONZE PARA ATERRAMENTO,PARA FIXACAO D E UM OU DOIS CONDUTORES A SUPERFICIE PLANA,PARA CABOS COM BI TOLAS DE 6 A 35MM2.FORNECIMENTO E COLOCACAO | UN | 40.53 | EMOP | EMOP
15.017.0230-A | CONECTOR FABRICADO EM BRONZE PARA ATERRAMENTO,PARA FIXACAO D E UM OU DOIS CONDUTORES A SUPERFICIE PLANA,PARA CABOS COM BI TOLAS DE 6 A 35MM2.FORNECIMENTO E COLOCACAO | UN | 39.2 | EMOP | EMOP
15.017.0235-0 | CONECTOR FABRICADO EM BRONZE PARA ATERRAMENTO,PARA FIXACAO D E UM OU DOIS CONDUTORES A SUPERFICIE PLANA,PARA CABOS COM BI TOLAS DE 35 A 185MM2.FORNECIMENTO E COLOCACAO | UN | 93.76 | EMOP | EMOP
15.017.0235-A | CONECTOR FABRICADO EM BRONZE PARA ATERRAMENTO,PARA FIXACAO D E UM OU DOIS CONDUTORES A SUPERFICIE PLANA,PARA CABOS COM BI TOLAS DE 35 A 185MM2.FORNECIMENTO E COLOCACAO | UN | 92.14 | EMOP | EMOP
15.017.0240-0 | TERMINAL MECANICO A COMPRESSAO,FABRICADO EM BRONZE,PARA CABO DE 1,5MM2.FORNECIMENTO E COLOCACAO | UN | 9.23 | EMOP | EMOP
15.017.0240-A | TERMINAL MECANICO A COMPRESSAO,FABRICADO EM BRONZE,PARA CABO DE 1,5MM2.FORNECIMENTO E COLOCACAO | UN | 8.05 | EMOP | EMOP
15.017.0245-0 | TERMINAL MECANICO A COMPRESSAO,FABRICADO EM BRONZE,PARA CABO DE 2,5MM2.FORNECIMENTO E COLOCACAO | UN | 9.39 | EMOP | EMOP
15.017.0245-A | TERMINAL MECANICO A COMPRESSAO,FABRICADO EM BRONZE,PARA CABO DE 2,5MM2.FORNECIMENTO E COLOCACAO | UN | 8.21 | EMOP | EMOP
15.017.0250-0 | TERMINAL MECANICO A COMPRESSAO,FABRICADO EM BRONZE,PARA CABO DE 4MM2.FORNECIMENTO E COLOCACAO | UN | 9.51 | EMOP | EMOP
15.017.0250-A | TERMINAL MECANICO A COMPRESSAO,FABRICADO EM BRONZE,PARA CABO DE 4MM2.FORNECIMENTO E COLOCACAO | UN | 8.33 | EMOP | EMOP
15.017.0255-0 | TERMINAL MECANICO A COMPRESSAO,FABRICADO EM BRONZE,PARA CABO DE 6MM2.FORNECIMENTO E COLOCACAO | UN | 9.39 | EMOP | EMOP
15.017.0255-A | TERMINAL MECANICO A COMPRESSAO,FABRICADO EM BRONZE,PARA CABO DE 6MM2.FORNECIMENTO E COLOCACAO | UN | 8.21 | EMOP | EMOP
15.017.0260-0 | TERMINAL MECANICO A COMPRESSAO,FABRICADO EM BRONZE,PARA CABO DE 10MM2.FORNECIMENTO E COLOCACAO | UN | 9.47 | EMOP | EMOP
15.017.0260-A | TERMINAL MECANICO A COMPRESSAO,FABRICADO EM BRONZE,PARA CABO DE 10MM2.FORNECIMENTO E COLOCACAO | UN | 8.29 | EMOP | EMOP
15.017.0265-0 | TERMINAL MECANICO A COMPRESSAO,FABRICADO EM BRONZE,PARA CABO DE 16MM2.FORNECIMENTO E COLOCACAO | UN | 10.78 | EMOP | EMOP
15.017.0265-A | TERMINAL MECANICO A COMPRESSAO,FABRICADO EM BRONZE,PARA CABO DE 16MM2.FORNECIMENTO E COLOCACAO | UN | 9.45 | EMOP | EMOP
15.017.0270-0 | TERMINAL MECANICO A COMPRESSAO,FABRICADO EM BRONZE,PARA CABO DE 25MM2.FORNECIMENTO E COLOCACAO | UN | 10.98 | EMOP | EMOP
15.017.0270-A | TERMINAL MECANICO A COMPRESSAO,FABRICADO EM BRONZE,PARA CABO DE 25MM2.FORNECIMENTO E COLOCACAO | UN | 9.65 | EMOP | EMOP
15.017.0275-0 | TERMINAL MECANICO A COMPRESSAO,FABRICADO EM BRONZE,PARA CABO DE 35MM2.FORNECIMENTO E COLOCACAO | UN | 12.17 | EMOP | EMOP
15.017.0275-A | TERMINAL MECANICO A COMPRESSAO,FABRICADO EM BRONZE,PARA CABO DE 35MM2.FORNECIMENTO E COLOCACAO | UN | 10.7 | EMOP | EMOP
15.017.0280-0 | TERMINAL MECANICO A COMPRESSAO,FABRICADO EM BRONZE,PARA CABO DE 50MM2.FORNECIMENTO E COLOCACAO | UN | 14.75 | EMOP | EMOP
15.017.0280-A | TERMINAL MECANICO A COMPRESSAO,FABRICADO EM BRONZE,PARA CABO DE 50MM2.FORNECIMENTO E COLOCACAO | UN | 13.13 | EMOP | EMOP
15.017.0285-0 | TERMINAL MECANICO A COMPRESSAO,FABRICADO EM BRONZE,PARA CABO DE 70MM2.FORNECIMENTO E COLOCACAO | UN | 15.2 | EMOP | EMOP
15.017.0285-A | TERMINAL MECANICO A COMPRESSAO,FABRICADO EM BRONZE,PARA CABO DE 70MM2.FORNECIMENTO E COLOCACAO | UN | 13.58 | EMOP | EMOP
15.017.0290-0 | TERMINAL MECANICO A COMPRESSAO,FABRICADO EM BRONZE,PARA CABO DE 95MM2.FORNECIMENTO E COLOCACAO | UN | 17.01 | EMOP | EMOP
15.017.0290-A | TERMINAL MECANICO A COMPRESSAO,FABRICADO EM BRONZE,PARA CABO DE 95MM2.FORNECIMENTO E COLOCACAO | UN | 15.26 | EMOP | EMOP
15.017.0295-0 | TERMINAL MECANICO A COMPRESSAO,FABRICADO EM BRONZE,PARA CABO DE 120MM2.FORNECIMENTO E COLOCACAO | UN | 21.36 | EMOP | EMOP
15.017.0295-A | TERMINAL MECANICO A COMPRESSAO,FABRICADO EM BRONZE,PARA CABO DE 120MM2.FORNECIMENTO E COLOCACAO | UN | 19.47 | EMOP | EMOP
15.017.0300-0 | TERMINAL MECANICO A COMPRESSAO,FABRICADO EM BRONZE,PARA CABO DE 150MM2.FORNECIMENTO E COLOCACAO | UN | 22.54 | EMOP | EMOP
15.017.0300-A | TERMINAL MECANICO A COMPRESSAO,FABRICADO EM BRONZE,PARA CABO DE 150MM2.FORNECIMENTO E COLOCACAO | UN | 20.65 | EMOP | EMOP
15.017.0305-0 | TERMINAL MECANICO A COMPRESSAO,FABRICADO EM BRONZE,PARA CABO DE 185MM2.FORNECIMENTO E COLOCACAO | UN | 23.9 | EMOP | EMOP
15.017.0305-A | TERMINAL MECANICO A COMPRESSAO,FABRICADO EM BRONZE,PARA CABO DE 185MM2.FORNECIMENTO E COLOCACAO | UN | 22.01 | EMOP | EMOP
15.017.0310-0 | TERMINAL MECANICO A COMPRESSAO,FABRICADO EM BRONZE,PARA CABO DE 240MM2.FORNECIMENTO E COLOCACAO | UN | 31.99 | EMOP | EMOP
15.017.0310-A | TERMINAL MECANICO A COMPRESSAO,FABRICADO EM BRONZE,PARA CABO DE 240MM2.FORNECIMENTO E COLOCACAO | UN | 29.95 | EMOP | EMOP
15.017.0315-0 | TERMINAL MECANICO A COMPRESSAO,FABRICADO EM BRONZE,PARA CABO DE 300MM2.FORNECIMENTO E COLOCACAO | UN | 43.02 | EMOP | EMOP
15.017.0315-A | TERMINAL MECANICO A COMPRESSAO,FABRICADO EM BRONZE,PARA CABO DE 300MM2.FORNECIMENTO E COLOCACAO | UN | 40.79 | EMOP | EMOP
15.017.0320-0 | CONECTOR MECANICO PARAFUSO FENDIDO(SPLIT-BOLT),CORPO E PORCA FABRICADO EM COBRE,PARA CABO DE 10MM2.FORNECIMENTO E COLOCA CAO | UN | 12.11 | EMOP | EMOP
15.017.0320-A | CONECTOR MECANICO PARAFUSO FENDIDO(SPLIT-BOLT),CORPO E PORCA FABRICADO EM COBRE,PARA CABO DE 10MM2.FORNECIMENTO E COLOCA CAO | UN | 10.93 | EMOP | EMOP
15.017.0325-0 | CONECTOR MECANICO PARAFUSO FENDIDO(SPLIT-BOLT),CORPO E PORCA FABRICADO EM COBRE,PARA CABO DE 16MM2.FORNECIMENTO E COLOCA CAO | UN | 13.97 | EMOP | EMOP
15.017.0325-A | CONECTOR MECANICO PARAFUSO FENDIDO(SPLIT-BOLT),CORPO E PORCA FABRICADO EM COBRE,PARA CABO DE 16MM2.FORNECIMENTO E COLOCA CAO | UN | 12.64 | EMOP | EMOP
15.017.0327-0 | CONECTOR MECANICO PARAFUSO FENDIDO(SPLIT-BOLT),CORPO E PORCA FABRICADO EM COBRE,PARA CABO DE 25MM2.FORNECIMENTO E COLOCA CAO | UN | 15.32 | EMOP | EMOP
15.017.0327-A | CONECTOR MECANICO PARAFUSO FENDIDO(SPLIT-BOLT),CORPO E PORCA FABRICADO EM COBRE,PARA CABO DE 25MM2.FORNECIMENTO E COLOCA CAO | UN | 13.95 | EMOP | EMOP
15.017.0330-0 | CONECTOR MECANICO PARAFUSO FENDIDO(SPLIT-BOLT),CORPO E PORCA FABRICADO EM COBRE,PARA CABO DE 35MM2.FORNECIMENTO E COLOCA CAO | UN | 16.2 | EMOP | EMOP
15.017.0330-A | CONECTOR MECANICO PARAFUSO FENDIDO(SPLIT-BOLT),CORPO E PORCA FABRICADO EM COBRE,PARA CABO DE 35MM2.FORNECIMENTO E COLOCA CAO | UN | 14.78 | EMOP | EMOP
15.017.0331-0 | CONECTOR MECANICO PARAFUSO FENDIDO(SPLIT-BOLT),CORPO E PORCA FABRICADO EM COBRE,PARA CABO DE 50MM2.FORNECIMENTO E COLOCA CAO | UN | 17.62 | EMOP | EMOP
15.017.0331-A | CONECTOR MECANICO PARAFUSO FENDIDO(SPLIT-BOLT),CORPO E PORCA FABRICADO EM COBRE,PARA CABO DE 50MM2.FORNECIMENTO E COLOCA CAO | UN | 16.15 | EMOP | EMOP
15.017.0332-0 | CONECTOR MECANICO PARAFUSO FENDIDO(SPLIT-BOLT),CORPO E PORCA FABRICADO EM COBRE,PARA CABO DE 70MM2.FORNECIMENTO E COLOCA CAO | UN | 21.85 | EMOP | EMOP
15.017.0332-A | CONECTOR MECANICO PARAFUSO FENDIDO(SPLIT-BOLT),CORPO E PORCA FABRICADO EM COBRE,PARA CABO DE 70MM2.FORNECIMENTO E COLOCA CAO | UN | 20.33 | EMOP | EMOP
15.017.0333-0 | CONECTOR MECANICO PARAFUSO FENDIDO(SPLIT-BOLT),CORPO E PORCA FABRICADO EM COBRE,PARA CABO DE 95MM2.FORNECIMENTO E COLOCA CAO | UN | 27.65 | EMOP | EMOP
15.017.0333-A | CONECTOR MECANICO PARAFUSO FENDIDO(SPLIT-BOLT),CORPO E PORCA FABRICADO EM COBRE,PARA CABO DE 95MM2.FORNECIMENTO E COLOCA CAO | UN | 26.09 | EMOP | EMOP
15.017.0335-0 | CONECTOR MECANICO PARAFUSO FENDIDO(SPLIT-BOLT),CORPO E PORCA FABRICADO EM COBRE,PARA CABO DE 120MM2.FORNECIMENTO E COLOC ACAO | UN | 28.31 | EMOP | EMOP
15.017.0335-A | CONECTOR MECANICO PARAFUSO FENDIDO(SPLIT-BOLT),CORPO E PORCA FABRICADO EM COBRE,PARA CABO DE 120MM2.FORNECIMENTO E COLOC ACAO | UN | 26.69 | EMOP | EMOP
15.017.0337-0 | CONECTOR MECANICO PARAFUSO FENDIDO(SPLIT-BOLT),CORPO E PORCA FABRICADO EM COBRE,PARA CABO DE 150MM2.FORNECIMENTO E COLOC ACAO | UN | 33.72 | EMOP | EMOP
15.017.0337-A | CONECTOR MECANICO PARAFUSO FENDIDO(SPLIT-BOLT),CORPO E PORCA FABRICADO EM COBRE,PARA CABO DE 150MM2.FORNECIMENTO E COLOC ACAO | UN | 32.01 | EMOP | EMOP
15.017.0338-0 | CONECTOR MECANICO PARAFUSO FENDIDO(SPLIT-BOLT),CORPO E PORCA FABRICADO EM COBRE,PARA CABO DE 185MM2.FORNECIMENTO E COLOC ACAO | UN | 40.69 | EMOP | EMOP
15.017.0338-A | CONECTOR MECANICO PARAFUSO FENDIDO(SPLIT-BOLT),CORPO E PORCA FABRICADO EM COBRE,PARA CABO DE 185MM2.FORNECIMENTO E COLOC ACAO | UN | 38.94 | EMOP | EMOP
15.017.0340-0 | CONECTOR MECANICO PARAFUSO FENDIDO(SPLIT-BOLT),CORPO E PORCA FABRICADO EM COBRE,PARA CABO DE 240MM2.FORNECIMENTO E COLOC ACAO | UN | 50.71 | EMOP | EMOP
15.017.0340-A | CONECTOR MECANICO PARAFUSO FENDIDO(SPLIT-BOLT),CORPO E PORCA FABRICADO EM COBRE,PARA CABO DE 240MM2.FORNECIMENTO E COLOC ACAO | UN | 48.82 | EMOP | EMOP
15.018.0010-0 | CAIXA DE LIGACAO DE ALUMINIO SILICIO,TIPO CONDULETES,NO FORM ATO B,DIAMETRO DE 1/2".FORNECIMENTO E COLOCACAO | UN | 13.2 | EMOP | EMOP
15.018.0010-A | CAIXA DE LIGACAO DE ALUMINIO SILICIO,TIPO CONDULETES,NO FORM ATO B,DIAMETRO DE 1/2".FORNECIMENTO E COLOCACAO | UN | 12.65 | EMOP | EMOP
15.018.0015-0 | CAIXA DE LIGACAO DE ALUMINIO SILICIO,TIPO CONDULETES,NO FORM ATO B,DIAMETRO DE 3/4".FORNECIMENTO E COLOCACAO | UN | 13.67 | EMOP | EMOP
15.018.0015-A | CAIXA DE LIGACAO DE ALUMINIO SILICIO,TIPO CONDULETES,NO FORM ATO B,DIAMETRO DE 3/4".FORNECIMENTO E COLOCACAO | UN | 12.98 | EMOP | EMOP
15.018.0020-0 | CAIXA DE LIGACAO DE ALUMINIO SILICIO,TIPO CONDULETES,NO FORM ATO B,DIAMETRO DE 1".FORNECIMENTO E COLOCACAO | UN | 18.31 | EMOP | EMOP
15.018.0020-A | CAIXA DE LIGACAO DE ALUMINIO SILICIO,TIPO CONDULETES,NO FORM ATO B,DIAMETRO DE 1".FORNECIMENTO E COLOCACAO | UN | 17.48 | EMOP | EMOP
15.018.0025-0 | CAIXA DE LIGACAO DE ALUMINIO SILICIO,TIPO CONDULETES,NO FORM ATO C,DIAMETRO DE 1/2".FORNECIMENTO E COLOCACAO | UN | 13.11 | EMOP | EMOP
15.018.0025-A | CAIXA DE LIGACAO DE ALUMINIO SILICIO,TIPO CONDULETES,NO FORM ATO C,DIAMETRO DE 1/2".FORNECIMENTO E COLOCACAO | UN | 12.56 | EMOP | EMOP
15.018.0030-0 | CAIXA DE LIGACAO DE ALUMINIO SILICIO,TIPO CONDULETES,NO FORM ATO C,DIAMETRO DE 3/4".FORNECIMENTO E COLOCACAO | UN | 13.77 | EMOP | EMOP
15.018.0030-A | CAIXA DE LIGACAO DE ALUMINIO SILICIO,TIPO CONDULETES,NO FORM ATO C,DIAMETRO DE 3/4".FORNECIMENTO E COLOCACAO | UN | 13.08 | EMOP | EMOP
15.018.0035-0 | CAIXA DE LIGACAO DE ALUMINIO SILICIO,TIPO CONDULETES,NO FORM ATO C,DIAMETRO DE 1".FORNECIMENTO E COLOCACAO | UN | 18.73 | EMOP | EMOP
15.018.0035-A | CAIXA DE LIGACAO DE ALUMINIO SILICIO,TIPO CONDULETES,NO FORM ATO C,DIAMETRO DE 1".FORNECIMENTO E COLOCACAO | UN | 17.9 | EMOP | EMOP
15.018.0040-0 | CAIXA DE LIGACAO DE ALUMINIO SILICIO,TIPO CONDULETES,NO FORM ATO E,DIAMETRO DE 1/2".FORNECIMENTO E COLOCACAO | UN | 12.9 | EMOP | EMOP
15.018.0040-A | CAIXA DE LIGACAO DE ALUMINIO SILICIO,TIPO CONDULETES,NO FORM ATO E,DIAMETRO DE 1/2".FORNECIMENTO E COLOCACAO | UN | 12.35 | EMOP | EMOP
15.018.0050-0 | CAIXA DE LIGACAO DE ALUMINIO SILICIO,TIPO CONDULETES,NO FORM ATO E,DIAMETRO DE 3/4".FORNECIMENTO E COLOCACAO | UN | 13.48 | EMOP | EMOP
15.018.0050-A | CAIXA DE LIGACAO DE ALUMINIO SILICIO,TIPO CONDULETES,NO FORM ATO E,DIAMETRO DE 3/4".FORNECIMENTO E COLOCACAO | UN | 12.79 | EMOP | EMOP
15.018.0055-0 | CAIXA DE LIGACAO DE ALUMINIO SILICIO,TIPO CONDULETES,NO FORM ATO E,DIAMETRO DE 1".FORNECIMENTO E COLOCACAO | UN | 19.12 | EMOP | EMOP
15.018.0055-A | CAIXA DE LIGACAO DE ALUMINIO SILICIO,TIPO CONDULETES,NO FORM ATO E,DIAMETRO DE 1".FORNECIMENTO E COLOCACAO | UN | 18.29 | EMOP | EMOP
15.018.0060-0 | CAIXA DE LIGACAO DE ALUMINIO SILICIO,TIPO CONDULETES,NO FORM ATO LB,DIAMETRO DE 1/2".FORNECIMENTO E COLOCACAO | UN | 13.52 | EMOP | EMOP
15.018.0060-A | CAIXA DE LIGACAO DE ALUMINIO SILICIO,TIPO CONDULETES,NO FORM ATO LB,DIAMETRO DE 1/2".FORNECIMENTO E COLOCACAO | UN | 12.97 | EMOP | EMOP
15.018.0065-0 | CAIXA DE LIGACAO DE ALUMINIO SILICIO,TIPO CONDULETES,NO FORM ATO LB,DIAMETRO DE 3/4".FORNECIMENTO E COLOCACAO | UN | 13.77 | EMOP | EMOP
15.018.0065-A | CAIXA DE LIGACAO DE ALUMINIO SILICIO,TIPO CONDULETES,NO FORM ATO LB,DIAMETRO DE 3/4".FORNECIMENTO E COLOCACAO | UN | 13.08 | EMOP | EMOP
15.018.0070-0 | CAIXA DE LIGACAO DE ALUMINIO SILICIO,TIPO CONDULETES,NO FORM ATO LB,DIAMETRO DE 1".FORNECIMENTO E COLOCACAO | UN | 16.3 | EMOP | EMOP
15.018.0070-A | CAIXA DE LIGACAO DE ALUMINIO SILICIO,TIPO CONDULETES,NO FORM ATO LB,DIAMETRO DE 1".FORNECIMENTO E COLOCACAO | UN | 15.47 | EMOP | EMOP
15.018.0075-0 | CAIXA DE LIGACAO DE ALUMINIO SILICIO,TIPO CONDULETES,NO FORM ATO LL,DIAMETRO DE 1/2".FORNECIMENTO E COLOCACAO | UN | 13.52 | EMOP | EMOP
15.018.0075-A | CAIXA DE LIGACAO DE ALUMINIO SILICIO,TIPO CONDULETES,NO FORM ATO LL,DIAMETRO DE 1/2".FORNECIMENTO E COLOCACAO | UN | 12.97 | EMOP | EMOP
15.018.0080-0 | CAIXA DE LIGACAO DE ALUMINIO SILICIO,TIPO CONDULETES,NO FORM ATO LL,DIAMETRO DE 3/4".FORNECIMENTO E COLOCACAO | UN | 13.59 | EMOP | EMOP
15.018.0080-A | CAIXA DE LIGACAO DE ALUMINIO SILICIO,TIPO CONDULETES,NO FORM ATO LL,DIAMETRO DE 3/4".FORNECIMENTO E COLOCACAO | UN | 12.9 | EMOP | EMOP
15.018.0085-0 | CAIXA DE LIGACAO DE ALUMINIO SILICIO,TIPO CONDULETES,NO FORM ATO LL,DIAMETRO DE 1".FORNECIMENTO E COLOCACAO | UN | 16.3 | EMOP | EMOP
15.018.0085-A | CAIXA DE LIGACAO DE ALUMINIO SILICIO,TIPO CONDULETES,NO FORM ATO LL,DIAMETRO DE 1".FORNECIMENTO E COLOCACAO | UN | 15.47 | EMOP | EMOP
15.018.0090-0 | CAIXA DE LIGACAO DE ALUMINIO SILICIO,TIPO CONDULETES,NO FORM ATO X,DIAMETRO DE 1/2".FORNECIMENTO E COLOCACAO | UN | 14.54 | EMOP | EMOP
15.018.0090-A | CAIXA DE LIGACAO DE ALUMINIO SILICIO,TIPO CONDULETES,NO FORM ATO X,DIAMETRO DE 1/2".FORNECIMENTO E COLOCACAO | UN | 13.99 | EMOP | EMOP
15.018.0095-0 | CAIXA DE LIGACAO DE ALUMINIO SILICIO,TIPO CONDULETES,NO FORM ATO X,DIAMETRO DE 3/4".FORNECIMENTO E COLOCACAO | UN | 17.12 | EMOP | EMOP
15.018.0095-A | CAIXA DE LIGACAO DE ALUMINIO SILICIO,TIPO CONDULETES,NO FORM ATO X,DIAMETRO DE 3/4".FORNECIMENTO E COLOCACAO | UN | 16.43 | EMOP | EMOP
15.018.0100-0 | CAIXA DE LIGACAO DE ALUMINIO SILICIO,TIPO CONDULETES,NO FORM ATO X,DIAMETRO DE 1".FORNECIMENTO E COLOCACAO | UN | 21.12 | EMOP | EMOP
15.018.0100-A | CAIXA DE LIGACAO DE ALUMINIO SILICIO,TIPO CONDULETES,NO FORM ATO X,DIAMETRO DE 1".FORNECIMENTO E COLOCACAO | UN | 20.29 | EMOP | EMOP
15.018.0105-0 | CAIXA DE LIGACAO DE ALUMINIO SILICIO,TIPO CONDULETES,NO FORM ATO T,DIAMETRO DE 1/2".FORNECIMENTO E COLOCACAO | UN | 13.75 | EMOP | EMOP
15.018.0105-A | CAIXA DE LIGACAO DE ALUMINIO SILICIO,TIPO CONDULETES,NO FORM ATO T,DIAMETRO DE 1/2".FORNECIMENTO E COLOCACAO | UN | 13.2 | EMOP | EMOP
15.018.0110-0 | CAIXA DE LIGACAO DE ALUMINIO SILICIO,TIPO CONDULETES,NO FORM ATO T,DIAMETRO DE 3/4".FORNECIMENTO E COLOCACAO | UN | 13.59 | EMOP | EMOP
15.018.0110-A | CAIXA DE LIGACAO DE ALUMINIO SILICIO,TIPO CONDULETES,NO FORM ATO T,DIAMETRO DE 3/4".FORNECIMENTO E COLOCACAO | UN | 12.9 | EMOP | EMOP
15.018.0115-0 | CAIXA DE LIGACAO DE ALUMINIO SILICIO,TIPO CONDULETES,NO FORM ATO T,DIAMETRO DE 1".FORNECIMENTO E COLOCACAO | UN | 21.42 | EMOP | EMOP
15.018.0115-A | CAIXA DE LIGACAO DE ALUMINIO SILICIO,TIPO CONDULETES,NO FORM ATO T,DIAMETRO DE 1".FORNECIMENTO E COLOCACAO | UN | 20.59 | EMOP | EMOP
15.018.0117-0 | CAIXA DE LIGACAO DE PVC,TIPO CONDULETES,PARA 5 OU 6 ENTRADAS ,COM DIAMETRO DE 1/2".FORNECIMENTO E COLOCACAO. | UN | 9.21 | EMOP | EMOP
15.018.0117-A | CAIXA DE LIGACAO DE PVC,TIPO CONDULETES,PARA 5 OU 6 ENTRADAS ,COM DIAMETRO DE 1/2".FORNECIMENTO E COLOCACAO. | UN | 8.66 | EMOP | EMOP
15.018.0118-0 | CAIXA DE LIGACAO DE PVC,TIPO CONDULETES,PARA 5 OU 6 ENTRADAS ,COM DIAMETRO DE 3/4".FORNECIMENTO E COLOCACAO. | UN | 10.24 | EMOP | EMOP
15.018.0118-A | CAIXA DE LIGACAO DE PVC,TIPO CONDULETES,PARA 5 OU 6 ENTRADAS ,COM DIAMETRO DE 3/4".FORNECIMENTO E COLOCACAO. | UN | 9.55 | EMOP | EMOP
15.018.0119-0 | CAIXA DE LIGACAO DE PVC,TIPO CONDULETES,PARA 5 OU 6 ENTRADAS ,COM DIAMETRO DE 1".FORNECIMENTO E COLOCACAO. | UN | 11.27 | EMOP | EMOP
15.018.0119-A | CAIXA DE LIGACAO DE PVC,TIPO CONDULETES,PARA 5 OU 6 ENTRADAS ,COM DIAMETRO DE 1".FORNECIMENTO E COLOCACAO. | UN | 10.44 | EMOP | EMOP
15.018.0120-0 | CAIXA DE EMBUTIR,EM PVC,2"X4",INCLUSIVE BUCHAS E ARRUELAS.FO RNECIMENTO E COLOCACAO | UN | 6.35 | EMOP | EMOP
15.018.0120-A | CAIXA DE EMBUTIR,EM PVC,2"X4",INCLUSIVE BUCHAS E ARRUELAS.FO RNECIMENTO E COLOCACAO | UN | 5.78 | EMOP | EMOP
15.018.0125-0 | CAIXA DE EMBUTIR,EM PVC,3" X 3",INCLUSIVE BUCHAS E ARRUELAS. FORNECIMENTO E COLOCACAO | UN | 6.59 | EMOP | EMOP
15.018.0125-A | CAIXA DE EMBUTIR,EM PVC,3" X 3",INCLUSIVE BUCHAS E ARRUELAS. FORNECIMENTO E COLOCACAO | UN | 6.02 | EMOP | EMOP
15.018.0130-0 | CAIXA DE EMBUTIR,EM PVC,4"X4",INCLUSIVE BUCHAS E ARRUELAS.FO RNECIMENTO E COLOCACAO | UN | 6.88 | EMOP | EMOP
15.018.0130-A | CAIXA DE EMBUTIR,EM PVC,4"X4",INCLUSIVE BUCHAS E ARRUELAS.FO RNECIMENTO E COLOCACAO | UN | 6.31 | EMOP | EMOP
15.018.0133-0 | CAIXA DE ATERRAMENTO,EM PVC,25X25CM.FORNECIMENTO E COLOCACAO | UN | 107.52 | EMOP | EMOP
15.018.0133-A | CAIXA DE ATERRAMENTO,EM PVC,25X25CM.FORNECIMENTO E COLOCACAO | UN | 104.2 | EMOP | EMOP
15.018.0136-0 | CAIXA DE PASSAGEM Nº1 PARA TELEFONE,CONFORME ESPECIFICACAO D A TELEBRAS,NAS DIMENSOES DE 10X10X5CM.FORNECIMENTO E COLOCAC AO | UN | 15.6 | EMOP | EMOP
15.018.0136-A | CAIXA DE PASSAGEM Nº1 PARA TELEFONE,CONFORME ESPECIFICACAO D A TELEBRAS,NAS DIMENSOES DE 10X10X5CM.FORNECIMENTO E COLOCAC AO | UN | 13.68 | EMOP | EMOP
15.018.0140-0 | CAIXA DE PASSAGEM Nº2 PARA TELEFONE,CONFORME ESPECIFICACAO D A TELEBRAS,NAS DIMENSOES DE 20X20X13,5CM.FORNECIMENTO E COLO CACAO | UN | 42.56 | EMOP | EMOP
15.018.0140-A | CAIXA DE PASSAGEM Nº2 PARA TELEFONE,CONFORME ESPECIFICACAO D A TELEBRAS,NAS DIMENSOES DE 20X20X13,5CM.FORNECIMENTO E COLO CACAO | UN | 40.64 | EMOP | EMOP
15.018.0145-0 | CAIXA DE PASSAGEM Nº3,PARA TELEFONE,CONFORME ESPECIFICACAO D A TELEBRAS,NAS DIMENSOES DE 40X40X13,5CM.FORNECIMENTO E COLO CACAO | UN | 105.56 | EMOP | EMOP
15.018.0145-A | CAIXA DE PASSAGEM Nº3,PARA TELEFONE,CONFORME ESPECIFICACAO D A TELEBRAS,NAS DIMENSOES DE 40X40X13,5CM.FORNECIMENTO E COLO CACAO | UN | 103.5 | EMOP | EMOP
15.018.0150-0 | CAIXA DE PASSAGEM Nº4,PARA TELEFONE,CONFORME ESPECIFICACAO D A TELEBRAS,NAS DIMENSOES DE 60X60X13,5CM.FORNECIMENTO E COLO CACAO | UN | 157.14 | EMOP | EMOP
15.018.0150-A | CAIXA DE PASSAGEM Nº4,PARA TELEFONE,CONFORME ESPECIFICACAO D A TELEBRAS,NAS DIMENSOES DE 60X60X13,5CM.FORNECIMENTO E COLO CACAO | UN | 154.94 | EMOP | EMOP
15.018.0155-0 | CAIXA DE PASSAGEM Nº5,PARA TELEFONE,CONFORME ESPECIFICACAO D A TELEBRAS,NAS DIMENSOE DE 80X80X13,5CM.FORNECIMENTO E COLOC ACAO | UN | 258.72 | EMOP | EMOP
15.018.0155-A | CAIXA DE PASSAGEM Nº5,PARA TELEFONE,CONFORME ESPECIFICACAO D A TELEBRAS,NAS DIMENSOE DE 80X80X13,5CM.FORNECIMENTO E COLOC ACAO | UN | 256.38 | EMOP | EMOP
15.018.0160-0 | CAIXA DE PASSAGEM Nº6,PARA TELEFONE,CONFORME ESPECIFICACAO D A TELEBRAS,NAS DIMENSOES DE 120X120X13,5CM.FORNECIMENTO E CO LOCACAO | UN | 539.75 | EMOP | EMOP
15.018.0160-A | CAIXA DE PASSAGEM Nº6,PARA TELEFONE,CONFORME ESPECIFICACAO D A TELEBRAS,NAS DIMENSOES DE 120X120X13,5CM.FORNECIMENTO E CO LOCACAO | UN | 537.27 | EMOP | EMOP
15.018.0165-0 | CAIXA DE PASSAGEM Nº7,PARA TELEFONE,CONFORME ESPECIFICACAO D A TELEBRAS,NAS DIMENSOES DE 150X150X17CM.FORNECIMENTO E COLO CACAO | UN | 777.87 | EMOP | EMOP
15.018.0165-A | CAIXA DE PASSAGEM Nº7,PARA TELEFONE,CONFORME ESPECIFICACAO D A TELEBRAS,NAS DIMENSOES DE 150X150X17CM.FORNECIMENTO E COLO CACAO | UN | 775.12 | EMOP | EMOP
15.018.0170-0 | CAIXA DE PASSAGEM Nº8,PARA TELEFONE,CONFORME PADRAO TELEBRAS NAS DIMENSOES DE 200X200X22CM.FORNECIMENTO E COLOCACAO | UN | 1804.2 | EMOP | EMOP
15.018.0170-A | CAIXA DE PASSAGEM Nº8,PARA TELEFONE,CONFORME PADRAO TELEBRAS NAS DIMENSOES DE 200X200X22CM.FORNECIMENTO E COLOCACAO | UN | 1801.18 | EMOP | EMOP
15.018.0175-0 | CANALETA PERFURADA ALTA(PERFILADOS),MEDINDO(38X38X6000)MM PR E-GALVANIZADA,INCLUSIVE SUPORTE E CONEXOES.FORNECIMENTO E CO LOCACAO | M | 52.43 | EMOP | EMOP
15.018.0175-A | CANALETA PERFURADA ALTA(PERFILADOS),MEDINDO(38X38X6000)MM PR E-GALVANIZADA,INCLUSIVE SUPORTE E CONEXOES.FORNECIMENTO E CO LOCACAO | M | 47.69 | EMOP | EMOP
15.018.0180-0 | INSTALACAO DE PONTO PARA LUMINARIA FLUORESCENTE PENDENTE EM CANALETA(38X38X6000)MM(EXCLUSIVE LUMINARIA)INCLUSIVE TOMADA E 1,00M DE CABO PP 1,50MM2 | UN | 30.68 | EMOP | EMOP
15.018.0180-A | INSTALACAO DE PONTO PARA LUMINARIA FLUORESCENTE PENDENTE EM CANALETA(38X38X6000)MM(EXCLUSIVE LUMINARIA)INCLUSIVE TOMADA E 1,00M DE CABO PP 1,50MM2 | UN | 28.55 | EMOP | EMOP
15.018.0250-0 | CAIXA DE PASSAGEM DE SOBREPOR,EM ACO,COM TAMPA PARAFUSADA,DE 12X12CM.FORNECIMENTO E COLOCACAO | UN | 23.69 | EMOP | EMOP
15.018.0250-A | CAIXA DE PASSAGEM DE SOBREPOR,EM ACO,COM TAMPA PARAFUSADA,DE 12X12CM.FORNECIMENTO E COLOCACAO | UN | 21.32 | EMOP | EMOP
15.018.0255-0 | CAIXA DE PASSAGEM DE SOBREPOR EM ACO,COM TAMPA PARAFUSADA,DE 15X15CM.FORNECIMENTO E COLOCACAO | UN | 28.59 | EMOP | EMOP
15.018.0255-A | CAIXA DE PASSAGEM DE SOBREPOR EM ACO,COM TAMPA PARAFUSADA,DE 15X15CM.FORNECIMENTO E COLOCACAO | UN | 25.75 | EMOP | EMOP
15.018.0260-0 | CAIXA DE PASSAGEM DE SOBREPOR,EM ACO,COM TAMPA PARAFUSADA,DE 20X20CM.FORNECIMENTO E COLOCACAO | UN | 42.94 | EMOP | EMOP
15.018.0260-A | CAIXA DE PASSAGEM DE SOBREPOR,EM ACO,COM TAMPA PARAFUSADA,DE 20X20CM.FORNECIMENTO E COLOCACAO | UN | 38.68 | EMOP | EMOP
15.018.0265-0 | CAIXA DE PASSAGEM DE SOBREPOR,EM ACO,COM TAMPA PARAFUSADA,DE 25X25CM.FORNECIMENTO E COLOCACAO | UN | 50.07 | EMOP | EMOP
15.018.0265-A | CAIXA DE PASSAGEM DE SOBREPOR,EM ACO,COM TAMPA PARAFUSADA,DE 25X25CM.FORNECIMENTO E COLOCACAO | UN | 45.33 | EMOP | EMOP
15.018.0270-0 | CAIXA DE PASSAGEM DE SOBREPOR,EM ACO,COM TAMPA PARAFUSADA,DE 30X30CM.FORNECIMENTO E COLOCACAO | UN | 71.65 | EMOP | EMOP
15.018.0270-A | CAIXA DE PASSAGEM DE SOBREPOR,EM ACO,COM TAMPA PARAFUSADA,DE 30X30CM.FORNECIMENTO E COLOCACAO | UN | 65.97 | EMOP | EMOP
15.018.0275-0 | CAIXA DE PASSAGEM DE SOBREPOR,EM ACO,COM TAMPA PARAFUSADA,DE 40X40CM.FORNECIMENTO E COLOCACAO | UN | 104.74 | EMOP | EMOP
15.018.0275-A | CAIXA DE PASSAGEM DE SOBREPOR,EM ACO,COM TAMPA PARAFUSADA,DE 40X40CM.FORNECIMENTO E COLOCACAO | UN | 97.64 | EMOP | EMOP
15.018.0280-0 | CAIXA DE PASSAGEM DE SOBREPOR,EM ACO,COM TAMPA PARAFUSADA,DE 50X50CM.FORNECIMENTO E COLOCACAO | UN | 136.06 | EMOP | EMOP
15.018.0280-A | CAIXA DE PASSAGEM DE SOBREPOR,EM ACO,COM TAMPA PARAFUSADA,DE 50X50CM.FORNECIMENTO E COLOCACAO | UN | 127.06 | EMOP | EMOP
15.018.0450-0 | INTERLIGACAO DE ELETROCALHA PERFURADA DE LARGURA 100MM,ABA 7 5MM COM PAINEL OU QUADRO DE DISTRIBUICAO DE ENERGIA ELETRICA ,EXCLUSIVE PAINEL OU QUADRO E ELETROCALHA.FORNECIMENTO E COL OCACAO | UN | 77.11 | EMOP | EMOP
15.018.0450-A | INTERLIGACAO DE ELETROCALHA PERFURADA DE LARGURA 100MM,ABA 7 5MM COM PAINEL OU QUADRO DE DISTRIBUICAO DE ENERGIA ELETRICA ,EXCLUSIVE PAINEL OU QUADRO E ELETROCALHA.FORNECIMENTO E COL OCACAO | UN | 72.37 | EMOP | EMOP
15.018.0455-0 | INTERLIGACAO DE ELETROCALHA PERFURADA DE LARGURA 100MM,ABA 1 00MM COM PAINEL OU QUADRO DE DISTRIBUICAO DE ENERGIA ELETRIC A,EXCLUSIVE PAINEL OU QUADRO E ELETROCALHA.FORNECIMENTO E CO LOCACAO | UN | 78.16 | EMOP | EMOP
15.018.0455-A | INTERLIGACAO DE ELETROCALHA PERFURADA DE LARGURA 100MM,ABA 1 00MM COM PAINEL OU QUADRO DE DISTRIBUICAO DE ENERGIA ELETRIC A,EXCLUSIVE PAINEL OU QUADRO E ELETROCALHA.FORNECIMENTO E CO LOCACAO | UN | 73.42 | EMOP | EMOP
15.018.0460-0 | INTERLIGACAO DE ELETROCALHA PERFURADA DE LARGURA 200MM,ABA 1 00MM COM PAINEL OU QUADRO DE DISTRIBUICAO DE ENERGIA ELETRIC A,EXCLUSIVE PAINEL OU QUADRO E ELETROCALHA.FORNECIMENTO E CO LOCACAO | UN | 98.67 | EMOP | EMOP
15.018.0460-A | INTERLIGACAO DE ELETROCALHA PERFURADA DE LARGURA 200MM,ABA 1 00MM COM PAINEL OU QUADRO DE DISTRIBUICAO DE ENERGIA ELETRIC A,EXCLUSIVE PAINEL OU QUADRO E ELETROCALHA.FORNECIMENTO E CO LOCACAO | UN | 93.93 | EMOP | EMOP
15.018.0465-0 | INTERLIGACAO DE ELETROCALHA PERFURADA DE LARGURA 300MM,ABA 1 00MM COM PAINEL OU QUADRO DE DISTRIBUICAO DE ENERGIA ELETRIC A,EXCLUSIVE PAINEL OU QUADRO E ELETROCALHA.FORNECIMENTO E CO LOCACAO | UN | 103.32 | EMOP | EMOP
15.018.0465-A | INTERLIGACAO DE ELETROCALHA PERFURADA DE LARGURA 300MM,ABA 1 00MM COM PAINEL OU QUADRO DE DISTRIBUICAO DE ENERGIA ELETRIC A,EXCLUSIVE PAINEL OU QUADRO E ELETROCALHA.FORNECIMENTO E CO LOCACAO | UN | 98.58 | EMOP | EMOP
15.018.0466-0 | ELETROCALHA PERFURADA,SEM TAMPA,TIPO "U",50X50MM,TRATAMENTO SUPERFICIAL PRE-ZINCADO A QUENTE,INCLUSIVE CONEXOES,ACESSORI OS E FIXACAO SUPERIOR.FORNECIMENTO E COLOCACAO | M | 57.11 | EMOP | EMOP
15.018.0466-A | ELETROCALHA PERFURADA,SEM TAMPA,TIPO "U",50X50MM,TRATAMENTO SUPERFICIAL PRE-ZINCADO A QUENTE,INCLUSIVE CONEXOES,ACESSORI OS E FIXACAO SUPERIOR.FORNECIMENTO E COLOCACAO | M | 52.37 | EMOP | EMOP
15.018.0467-0 | ELETROCALHA PERFURADA,SEM TAMPA,TIPO "U",100X50MM,TRATAMENTO SUPERFICIAL PRE-ZINCADO A QUENTE,INCLUSIVE CONEXOES,ACESSOR IOS E FIXACAO SUPERIOR.FORNECIMENTO E COLOCACAO | M | 61.3 | EMOP | EMOP
15.018.0467-A | ELETROCALHA PERFURADA,SEM TAMPA,TIPO "U",100X50MM,TRATAMENTO SUPERFICIAL PRE-ZINCADO A QUENTE,INCLUSIVE CONEXOES,ACESSOR IOS E FIXACAO SUPERIOR.FORNECIMENTO E COLOCACAO | M | 56.56 | EMOP | EMOP
15.018.0468-0 | ELETROCALHA PERFURADA,SEM TAMPA,TIPO "U",150X50MM,TRATAMENTO SUPERFICIAL PRE-ZINCADO A QUENTE,INCLUSIVE CONEXOES,ACESSOR IOS E FIXACAO SUPERIOR.FORNECIMENTO E COLOCACAO | M | 65.5 | EMOP | EMOP
15.018.0468-A | ELETROCALHA PERFURADA,SEM TAMPA,TIPO "U",150X50MM,TRATAMENTO SUPERFICIAL PRE-ZINCADO A QUENTE,INCLUSIVE CONEXOES,ACESSOR IOS E FIXACAO SUPERIOR.FORNECIMENTO E COLOCACAO | M | 60.76 | EMOP | EMOP
15.018.0469-0 | ELETROCALHA PERFURADA,SEM TAMPA,TIPO "U",200X50MM,TRATAMENTO SUPERFICIAL PRE-ZINCADO A QUENTE,INCLUSIVE CONEXOES,ACESSOR IOS E FIXACAO SUPERIOR.FORNECIMENTO E COLOCACAO | M | 69.86 | EMOP | EMOP
15.018.0469-A | ELETROCALHA PERFURADA,SEM TAMPA,TIPO "U",200X50MM,TRATAMENTO SUPERFICIAL PRE-ZINCADO A QUENTE,INCLUSIVE CONEXOES,ACESSOR IOS E FIXACAO SUPERIOR.FORNECIMENTO E COLOCACAO | M | 65.13 | EMOP | EMOP
15.018.0470-0 | ELETROCALHA PERFURADA,SEM TAMPA,TIPO "U",300X50MM,TRATAMENTO SUPERFICIAL PRE-ZINCADO A QUENTE,INCLUSIVE CONEXOES,ACESSOR IOS E FIXACAO SUPERIOR.FORNECIMENTO E COLOCACAO | M | 85.38 | EMOP | EMOP
15.018.0470-A | ELETROCALHA PERFURADA,SEM TAMPA,TIPO "U",300X50MM,TRATAMENTO SUPERFICIAL PRE-ZINCADO A QUENTE,INCLUSIVE CONEXOES,ACESSOR IOS E FIXACAO SUPERIOR.FORNECIMENTO E COLOCACAO | M | 80.64 | EMOP | EMOP
15.018.0471-0 | ELETROCALHA PERFURADA,SEM TAMPA,TIPO "U",400X50MM,TRATAMENTO SUPERFICIAL PRE-ZINCADO A QUENTE,INCLUSIVE CONEXOES,ACESSOR IOS E FIXACAO SUPERIOR.FORNECIMENTO E COLOCACAO | M | 96.72 | EMOP | EMOP
15.018.0471-A | ELETROCALHA PERFURADA,SEM TAMPA,TIPO "U",400X50MM,TRATAMENTO SUPERFICIAL PRE-ZINCADO A QUENTE,INCLUSIVE CONEXOES,ACESSOR IOS E FIXACAO SUPERIOR.FORNECIMENTO E COLOCACAO | M | 91.99 | EMOP | EMOP
15.018.0472-0 | ELETROCALHA PERFURADA,SEM TAMPA,TIPO "U",100X75MM,TRATAMENTO SUPERFICIAL PRE-ZINCADO A QUENTE,INCLUSIVE CONEXOES,ACESSOR IOS E FIXACAO SUPERIOR.FORNECIMENTO E COLOCACAO | M | 61.43 | EMOP | EMOP
15.018.0472-A | ELETROCALHA PERFURADA,SEM TAMPA,TIPO "U",100X75MM,TRATAMENTO SUPERFICIAL PRE-ZINCADO A QUENTE,INCLUSIVE CONEXOES,ACESSOR IOS E FIXACAO SUPERIOR.FORNECIMENTO E COLOCACAO | M | 56.69 | EMOP | EMOP
15.018.0473-0 | ELETROCALHA PERFURADA,SEM TAMPA,TIPO "U",150X75MM,TRATAMENTO SUPERFICIAL PRE-ZINCADO A QUENTE,INCLUSIVE CONEXOES,ACESSOR IOS E FIXACAO SUPERIOR.FORNECIMENTO E COLOCACAO | M | 69.82 | EMOP | EMOP
15.018.0473-A | ELETROCALHA PERFURADA,SEM TAMPA,TIPO "U",150X75MM,TRATAMENTO SUPERFICIAL PRE-ZINCADO A QUENTE,INCLUSIVE CONEXOES,ACESSOR IOS E FIXACAO SUPERIOR.FORNECIMENTO E COLOCACAO | M | 65.08 | EMOP | EMOP
15.018.0474-0 | ELETROCALHA PERFURADA,SEM TAMPA,TIPO "U",200X75MM,TRATAMENTO SUPERFICIAL PRE-ZINCADO A QUENTE,INCLUSIVE CONEXOES,ACESSOR IOS E FIXACAO SUPERIOR.FORNECIMENTO E COLOCACAO | M | 74.06 | EMOP | EMOP
15.018.0474-A | ELETROCALHA PERFURADA,SEM TAMPA,TIPO "U",200X75MM,TRATAMENTO SUPERFICIAL PRE-ZINCADO A QUENTE,INCLUSIVE CONEXOES,ACESSOR IOS E FIXACAO SUPERIOR.FORNECIMENTO E COLOCACAO | M | 69.33 | EMOP | EMOP
15.018.0475-0 | ELETROCALHA PERFURADA,SEM TAMPA,TIPO "U",300X75MM,TRATAMENTO SUPERFICIAL PRE-ZINCADO A QUENTE,INCLUSIVE CONEXOES,ACESSOR IOS E FIXACAO SUPERIOR.FORNECIMENTO E COLOCACAO | M | 90.3 | EMOP | EMOP
15.018.0475-A | ELETROCALHA PERFURADA,SEM TAMPA,TIPO "U",300X75MM,TRATAMENTO SUPERFICIAL PRE-ZINCADO A QUENTE,INCLUSIVE CONEXOES,ACESSOR IOS E FIXACAO SUPERIOR.FORNECIMENTO E COLOCACAO | M | 85.56 | EMOP | EMOP
15.018.0476-0 | ELETROCALHA PERFURADA,SEM TAMPA,TIPO "U",400X75MM,TRATAMENTO SUPERFICIAL PRE-ZINCADO A QUENTE,INCLUSIVE CONEXOES,ACESSOR IOS E FIXACAO SUPERIOR.FORNECIMENTO E COLOCACAO | M | 120.85 | EMOP | EMOP
15.018.0476-A | ELETROCALHA PERFURADA,SEM TAMPA,TIPO "U",400X75MM,TRATAMENTO SUPERFICIAL PRE-ZINCADO A QUENTE,INCLUSIVE CONEXOES,ACESSOR IOS E FIXACAO SUPERIOR.FORNECIMENTO E COLOCACAO | M | 116.11 | EMOP | EMOP
15.018.0477-0 | ELETROCALHA PERFURADA,SEM TAMPA,TIPO "U",100X100MM,TRATAMENT O SUPERFICIAL PRE-ZINCADO A QUENTE,INCLUSIVE CONEXOES,ACESSO RIOS E FIXACAO SUPERIOR.FORNECIMENTO E COLOCACAO | M | 63.93 | EMOP | EMOP
15.018.0477-A | ELETROCALHA PERFURADA,SEM TAMPA,TIPO "U",100X100MM,TRATAMENT O SUPERFICIAL PRE-ZINCADO A QUENTE,INCLUSIVE CONEXOES,ACESSO RIOS E FIXACAO SUPERIOR.FORNECIMENTO E COLOCACAO | M | 59.19 | EMOP | EMOP
15.018.0478-0 | ELETROCALHA PERFURADA,SEM TAMPA,TIPO "U",150X100MM,TRATAMENT O SUPERFICIAL PRE-ZINCADO A QUENTE,INCLUSIVE CONEXOES,ACESSO RIOS E FIXACAO SUPERIOR.FORNECIMENTO E COLOCACAO | M | 72.42 | EMOP | EMOP
15.018.0478-A | ELETROCALHA PERFURADA,SEM TAMPA,TIPO "U",150X100MM,TRATAMENT O SUPERFICIAL PRE-ZINCADO A QUENTE,INCLUSIVE CONEXOES,ACESSO RIOS E FIXACAO SUPERIOR.FORNECIMENTO E COLOCACAO | M | 67.68 | EMOP | EMOP
15.018.0479-0 | ELETROCALHA PERFURADA,SEM TAMPA,TIPO "U",200X100MM,TRATAMENT O SUPERFICIAL PRE-ZINCADO A QUENTE,INCLUSIVE CONEXOES,ACESSO RIOS E FIXACAO SUPERIOR.FORNECIMENTO E COLOCACAO | M | 74.16 | EMOP | EMOP
15.018.0479-A | ELETROCALHA PERFURADA,SEM TAMPA,TIPO "U",200X100MM,TRATAMENT O SUPERFICIAL PRE-ZINCADO A QUENTE,INCLUSIVE CONEXOES,ACESSO RIOS E FIXACAO SUPERIOR.FORNECIMENTO E COLOCACAO | M | 69.43 | EMOP | EMOP
15.018.0480-0 | ELETROCALHA PERFURADA,SEM TAMPA,TIPO "U",300X100MM,TRATAMENT O SUPERFICIAL PRE-ZINCADO A QUENTE,INCLUSIVE CONEXOES,ACESSO RIOS E FIXACAO SUPERIOR.FORNECIMENTO E COLOCACAO | M | 82.58 | EMOP | EMOP
15.018.0480-A | ELETROCALHA PERFURADA,SEM TAMPA,TIPO "U",300X100MM,TRATAMENT O SUPERFICIAL PRE-ZINCADO A QUENTE,INCLUSIVE CONEXOES,ACESSO RIOS E FIXACAO SUPERIOR.FORNECIMENTO E COLOCACAO | M | 77.84 | EMOP | EMOP
15.018.0481-0 | ELETROCALHA PERFURADA,SEM TAMPA,TIPO "U",400X100MM,TRATAMENT O SUPERFICIAL PRE-ZINCADO A QUENTE,INCLUSIVE CONEXOES,ACESSO RIOS E FIXACAO SUPERIOR.FORNECIMENTO E COLOCACAO | M | 106.73 | EMOP | EMOP
15.018.0481-A | ELETROCALHA PERFURADA,SEM TAMPA,TIPO "U",400X100MM,TRATAMENT O SUPERFICIAL PRE-ZINCADO A QUENTE,INCLUSIVE CONEXOES,ACESSO RIOS E FIXACAO SUPERIOR.FORNECIMENTO E COLOCACAO | M | 101.99 | EMOP | EMOP
15.018.0482-0 | ELETROCALHA PERFURADA,SEM TAMPA,TIPO "U",50X50MM,TRATAMENTO SUPERFICIAL PRE-ZINCADO A QUENTE,EXCLUSIVE CONEXOES,ACESSORI OS E FIXACAO SUPERIOR.FORNECIMENTO E COLOCACAO | M | 45.14 | EMOP | EMOP
15.018.0482-A | ELETROCALHA PERFURADA,SEM TAMPA,TIPO "U",50X50MM,TRATAMENTO SUPERFICIAL PRE-ZINCADO A QUENTE,EXCLUSIVE CONEXOES,ACESSORI OS E FIXACAO SUPERIOR.FORNECIMENTO E COLOCACAO | M | 40.41 | EMOP | EMOP
15.018.0483-0 | ELETROCALHA PERFURADA,SEM TAMPA,TIPO "U",100X50MM,TRATAMENTO SUPERFICIAL PRE-ZINCADO A QUENTE,EXCLUSIVE CONEXOES,ACESSOR IOS E FIXACAO SUPERIOR.FORNECIMENTO E COLOCACAO | M | 48.36 | EMOP | EMOP
15.018.0483-A | ELETROCALHA PERFURADA,SEM TAMPA,TIPO "U",100X50MM,TRATAMENTO SUPERFICIAL PRE-ZINCADO A QUENTE,EXCLUSIVE CONEXOES,ACESSOR IOS E FIXACAO SUPERIOR.FORNECIMENTO E COLOCACAO | M | 43.62 | EMOP | EMOP
15.018.0484-0 | ELETROCALHA PERFURADA,SEM TAMPA,TIPO "U",150X50MM,TRATAMENTO SUPERFICIAL PRE-ZINCADO A QUENTE,EXCLUSIVE CONEXOES,ACESSOR IOS E FIXACAO SUPERIOR.FORNECIMENTO E COLOCACAO | M | 51.58 | EMOP | EMOP
15.018.0484-A | ELETROCALHA PERFURADA,SEM TAMPA,TIPO "U",150X50MM,TRATAMENTO SUPERFICIAL PRE-ZINCADO A QUENTE,EXCLUSIVE CONEXOES,ACESSOR IOS E FIXACAO SUPERIOR.FORNECIMENTO E COLOCACAO | M | 46.84 | EMOP | EMOP
15.018.0485-0 | ELETROCALHA PERFURADA,SEM TAMPA,TIPO "U",200X50MM,TRATAMENTO SUPERFICIAL PRE-ZINCADO A QUENTE,EXCLUSIVE CONEXOES,ACESSOR IOS E FIXACAO SUPERIOR.FORNECIMENTO E COLOCACAO | M | 54.8 | EMOP | EMOP
15.018.0485-A | ELETROCALHA PERFURADA,SEM TAMPA,TIPO "U",200X50MM,TRATAMENTO SUPERFICIAL PRE-ZINCADO A QUENTE,EXCLUSIVE CONEXOES,ACESSOR IOS E FIXACAO SUPERIOR.FORNECIMENTO E COLOCACAO | M | 50.06 | EMOP | EMOP
15.018.0486-0 | ELETROCALHA PERFURADA,SEM TAMPA,TIPO "U",300X50MM,TRATAMENTO SUPERFICIAL PRE-ZINCADO A QUENTE,EXCLUSIVE CONEXOES,ACESSOR IOS E FIXACAO SUPERIOR.FORNECIMENTO E COLOCACAO | M | 67.17 | EMOP | EMOP
15.018.0486-A | ELETROCALHA PERFURADA,SEM TAMPA,TIPO "U",300X50MM,TRATAMENTO SUPERFICIAL PRE-ZINCADO A QUENTE,EXCLUSIVE CONEXOES,ACESSOR IOS E FIXACAO SUPERIOR.FORNECIMENTO E COLOCACAO | M | 62.43 | EMOP | EMOP
15.018.0487-0 | ELETROCALHA PERFURADA,SEM TAMPA,TIPO "U",400X50MM,TRATAMENTO SUPERFICIAL PRE-ZINCADO A QUENTE,EXCLUSIVE CONEXOES,ACESSOR IOS E FIXACAO SUPERIOR.FORNECIMENTO E COLOCACAO | M | 75.09 | EMOP | EMOP
15.018.0487-A | ELETROCALHA PERFURADA,SEM TAMPA,TIPO "U",400X50MM,TRATAMENTO SUPERFICIAL PRE-ZINCADO A QUENTE,EXCLUSIVE CONEXOES,ACESSOR IOS E FIXACAO SUPERIOR.FORNECIMENTO E COLOCACAO | M | 70.35 | EMOP | EMOP
15.018.0488-0 | ELETROCALHA PERFURADA,SEM TAMPA,TIPO "U",100X75MM,TRATAMENTO SUPERFICIAL PRE-ZINCADO A QUENTE,EXCLUSIVE CONEXOES,ACESSOR IOS E FIXACAO SUPERIOR.FORNECIMENTO E COLOCACAO | M | 48.55 | EMOP | EMOP
15.018.0488-A | ELETROCALHA PERFURADA,SEM TAMPA,TIPO "U",100X75MM,TRATAMENTO SUPERFICIAL PRE-ZINCADO A QUENTE,EXCLUSIVE CONEXOES,ACESSOR IOS E FIXACAO SUPERIOR.FORNECIMENTO E COLOCACAO | M | 43.81 | EMOP | EMOP
15.018.0489-0 | ELETROCALHA PERFURADA,SEM TAMPA,TIPO "U",150X75MM,TRATAMENTO SUPERFICIAL PRE-ZINCADO A QUENTE,EXCLUSIVE CONEXOES,ACESSOR IOS E FIXACAO SUPERIOR.FORNECIMENTO E COLOCACAO | M | 54.8 | EMOP | EMOP
15.018.0489-A | ELETROCALHA PERFURADA,SEM TAMPA,TIPO "U",150X75MM,TRATAMENTO SUPERFICIAL PRE-ZINCADO A QUENTE,EXCLUSIVE CONEXOES,ACESSOR IOS E FIXACAO SUPERIOR.FORNECIMENTO E COLOCACAO | M | 50.06 | EMOP | EMOP
15.018.0490-0 | ELETROCALHA PERFURADA,SEM TAMPA,TIPO "U",200X75MM,TRATAMENTO SUPERFICIAL PRE-ZINCADO A QUENTE,EXCLUSIVE CONEXOES,ACESSOR IOS E FIXACAO SUPERIOR.FORNECIMENTO E COLOCACAO | M | 58.02 | EMOP | EMOP
15.018.0490-A | ELETROCALHA PERFURADA,SEM TAMPA,TIPO "U",200X75MM,TRATAMENTO SUPERFICIAL PRE-ZINCADO A QUENTE,EXCLUSIVE CONEXOES,ACESSOR IOS E FIXACAO SUPERIOR.FORNECIMENTO E COLOCACAO | M | 53.28 | EMOP | EMOP
15.018.0491-0 | ELETROCALHA PERFURADA,SEM TAMPA,TIPO "U",300X75MM,TRATAMENTO SUPERFICIAL PRE-ZINCADO A QUENTE,EXCLUSIVE CONEXOES,ACESSOR IOS E FIXACAO SUPERIOR.FORNECIMENTO E COLOCACAO | M | 71.12 | EMOP | EMOP
15.018.0491-A | ELETROCALHA PERFURADA,SEM TAMPA,TIPO "U",300X75MM,TRATAMENTO SUPERFICIAL PRE-ZINCADO A QUENTE,EXCLUSIVE CONEXOES,ACESSOR IOS E FIXACAO SUPERIOR.FORNECIMENTO E COLOCACAO | M | 66.39 | EMOP | EMOP
15.018.0492-0 | ELETROCALHA PERFURADA,SEM TAMPA,TIPO "U",400X75MM,TRATAMENTO SUPERFICIAL PRE-ZINCADO A QUENTE,EXCLUSIVE CONEXOES,ACESSOR IOS E FIXACAO SUPERIOR.FORNECIMENTO E COLOCACAO | M | 94.9 | EMOP | EMOP
15.018.0492-A | ELETROCALHA PERFURADA,SEM TAMPA,TIPO "U",400X75MM,TRATAMENTO SUPERFICIAL PRE-ZINCADO A QUENTE,EXCLUSIVE CONEXOES,ACESSOR IOS E FIXACAO SUPERIOR.FORNECIMENTO E COLOCACAO | M | 90.17 | EMOP | EMOP
15.018.0493-0 | ELETROCALHA PERFURADA,SEM TAMPA,TIPO "U",100X100MM,TRATAMENT O SUPERFICIAL PRE-ZINCADO A QUENTE,EXCLUSIVE CONEXOES,ACESSO RIOS E FIXACAO SUPERIOR.FORNECIMENTO E COLOCACAO | M | 50.94 | EMOP | EMOP
15.018.0493-A | ELETROCALHA PERFURADA,SEM TAMPA,TIPO "U",100X100MM,TRATAMENT O SUPERFICIAL PRE-ZINCADO A QUENTE,EXCLUSIVE CONEXOES,ACESSO RIOS E FIXACAO SUPERIOR.FORNECIMENTO E COLOCACAO | M | 46.2 | EMOP | EMOP
15.018.0494-0 | ELETROCALHA PERFURADA,SEM TAMPA,TIPO "U",150X100MM,TRATAMENT O SUPERFICIAL PRE-ZINCADO A QUENTE,EXCLUSIVE CONEXOES,ACESSO RIOS E FIXACAO SUPERIOR.FORNECIMENTO E COLOCACAO | M | 58.02 | EMOP | EMOP
15.018.0494-A | ELETROCALHA PERFURADA,SEM TAMPA,TIPO "U",150X100MM,TRATAMENT O SUPERFICIAL PRE-ZINCADO A QUENTE,EXCLUSIVE CONEXOES,ACESSO RIOS E FIXACAO SUPERIOR.FORNECIMENTO E COLOCACAO | M | 53.28 | EMOP | EMOP
15.018.0495-0 | ELETROCALHA PERFURADA,SEM TAMPA,TIPO "U",200X100MM,TRATAMENT O SUPERFICIAL PRE-ZINCADO A QUENTE,EXCLUSIVE CONEXOES,ACESSO RIOS E FIXACAO SUPERIOR.FORNECIMENTO E COLOCACAO | M | 58.44 | EMOP | EMOP
15.018.0495-A | ELETROCALHA PERFURADA,SEM TAMPA,TIPO "U",200X100MM,TRATAMENT O SUPERFICIAL PRE-ZINCADO A QUENTE,EXCLUSIVE CONEXOES,ACESSO RIOS E FIXACAO SUPERIOR.FORNECIMENTO E COLOCACAO | M | 53.7 | EMOP | EMOP
15.018.0496-0 | ELETROCALHA PERFURADA,SEM TAMPA,TIPO "U",300X100MM,TRATAMENT O SUPERFICIAL PRE-ZINCADO A QUENTE,EXCLUSIVE CONEXOES,ACESSO RIOS E FIXACAO SUPERIOR.FORNECIMENTO E COLOCACAO | M | 64.3 | EMOP | EMOP
15.018.0496-A | ELETROCALHA PERFURADA,SEM TAMPA,TIPO "U",300X100MM,TRATAMENT O SUPERFICIAL PRE-ZINCADO A QUENTE,EXCLUSIVE CONEXOES,ACESSO RIOS E FIXACAO SUPERIOR.FORNECIMENTO E COLOCACAO | M | 59.56 | EMOP | EMOP
15.018.0497-0 | ELETROCALHA PERFURADA,SEM TAMPA,TIPO "U",400X100MM,TRATAMENT O SUPERFICIAL PRE-ZINCADO A QUENTE,EXCLUSIVE CONEXOES,ACESSO RIOS E FIXACAO SUPERIOR.FORNECIMENTO E COLOCACAO | M | 83.01 | EMOP | EMOP
15.018.0497-A | ELETROCALHA PERFURADA,SEM TAMPA,TIPO "U",400X100MM,TRATAMENT O SUPERFICIAL PRE-ZINCADO A QUENTE,EXCLUSIVE CONEXOES,ACESSO RIOS E FIXACAO SUPERIOR.FORNECIMENTO E COLOCACAO | M | 78.27 | EMOP | EMOP
15.018.0498-0 | ELETROCALHA PERFURADA,COM TAMPA,TIPO "U",50X50MM,TRATAMENTO SUPERFICIAL PRE-ZINCADO A QUENTE,INCLUSIVE CONEXOES,ACESSORI OS E FIXACAO SUPERIOR.FORNECIMENTO E COLOCACAO | M | 62.63 | EMOP | EMOP
15.018.0498-A | ELETROCALHA PERFURADA,COM TAMPA,TIPO "U",50X50MM,TRATAMENTO SUPERFICIAL PRE-ZINCADO A QUENTE,INCLUSIVE CONEXOES,ACESSORI OS E FIXACAO SUPERIOR.FORNECIMENTO E COLOCACAO | M | 57.9 | EMOP | EMOP
15.018.0499-0 | ELETROCALHA PERFURADA,COM TAMPA,TIPO "U",100X50MM,TRATAMENTO SUPERFICIAL PRE-ZINCADO A QUENTE,INCLUSIVE CONEXOES,ACESSOR IOS E FIXACAO SUPERIOR.FORNECIMENTO E COLOCACAO | M | 70.52 | EMOP | EMOP
15.018.0499-A | ELETROCALHA PERFURADA,COM TAMPA,TIPO "U",100X50MM,TRATAMENTO SUPERFICIAL PRE-ZINCADO A QUENTE,INCLUSIVE CONEXOES,ACESSOR IOS E FIXACAO SUPERIOR.FORNECIMENTO E COLOCACAO | M | 65.78 | EMOP | EMOP
15.018.0500-0 | ELETROCALHA PERFURADA,COM TAMPA,TIPO "U",150X50MM,TRATAMENTO SUPERFICIAL PRE-ZINCADO A QUENTE,INCLUSIVE CONEXOES,ACESSO RIOS E FIXACAO SUPERIOR.FORNECIMENTO E COLOCACAO | M | 78.38 | EMOP | EMOP
15.018.0500-A | ELETROCALHA PERFURADA,COM TAMPA,TIPO "U",150X50MM,TRATAMENTO SUPERFICIAL PRE-ZINCADO A QUENTE,INCLUSIVE CONEXOES,ACESSO RIOS E FIXACAO SUPERIOR.FORNECIMENTO E COLOCACAO | M | 73.64 | EMOP | EMOP
15.018.0501-0 | ELETROCALHA PERFURADA,COM TAMPA,TIPO "U",200X50MM,TRATAMENTO SUPERFICIAL PRE-ZINCADO A QUENTE,INCLUSIVE CONEXOES,ACESSOR IOS E FIXACAO SUPERIOR.FORNECIMENTO E COLOCACAO | M | 86.44 | EMOP | EMOP
15.018.0501-A | ELETROCALHA PERFURADA,COM TAMPA,TIPO "U",200X50MM,TRATAMENTO SUPERFICIAL PRE-ZINCADO A QUENTE,INCLUSIVE CONEXOES,ACESSOR IOS E FIXACAO SUPERIOR.FORNECIMENTO E COLOCACAO | M | 81.7 | EMOP | EMOP
15.018.0502-0 | ELETROCALHA PERFURADA,COM TAMPA,TIPO "U",300X50MM,TRATAMENTO SUPERFICIAL PRE-ZINCADO A QUENTE,INCLUSIVE CONEXOES,ACESSOR IOS E FIXACAO SUPERIOR.FORNECIMENTO E COLOCACAO | M | 110.5 | EMOP | EMOP
15.018.0502-A | ELETROCALHA PERFURADA,COM TAMPA,TIPO "U",300X50MM,TRATAMENTO SUPERFICIAL PRE-ZINCADO A QUENTE,INCLUSIVE CONEXOES,ACESSOR IOS E FIXACAO SUPERIOR.FORNECIMENTO E COLOCACAO | M | 105.76 | EMOP | EMOP
15.018.0503-0 | ELETROCALHA PERFURADA,COM TAMPA,TIPO "U",400X50MM,TRATAMENTO SUPERFICIAL PRE-ZINCADO A QUENTE,INCLUSIVE CONEXOES,ACESSOR IOS E FIXACAO SUPERIOR.FORNECIMENTO E COLOCACAO | M | 129.57 | EMOP | EMOP
15.018.0503-A | ELETROCALHA PERFURADA,COM TAMPA,TIPO "U",400X50MM,TRATAMENTO SUPERFICIAL PRE-ZINCADO A QUENTE,INCLUSIVE CONEXOES,ACESSOR IOS E FIXACAO SUPERIOR.FORNECIMENTO E COLOCACAO | M | 124.83 | EMOP | EMOP
15.018.0504-0 | ELETROCALHA PERFURADA,COM TAMPA,TIPO "U",100X75MM,TRATAMENTO SUPERFICIAL PRE-ZINCADO A QUENTE,INCLUSIVE CONEXOES,ACESSOR IOS E FIXACAO SUPERIOR.FORNECIMENTO E COLOCACAO. | M | 70.64 | EMOP | EMOP
15.018.0504-A | ELETROCALHA PERFURADA,COM TAMPA,TIPO "U",100X75MM,TRATAMENTO SUPERFICIAL PRE-ZINCADO A QUENTE,INCLUSIVE CONEXOES,ACESSOR IOS E FIXACAO SUPERIOR.FORNECIMENTO E COLOCACAO. | M | 65.91 | EMOP | EMOP
15.018.0505-0 | ELETROCALHA PERFURADA,COM TAMPA,TIPO "U",150X75MM,TRATAMENTO SUPERFICIAL PRE-ZINCADO A QUENTE,INCLUSIVE CONEXOES,ACESSOR IOS E FIXACAO SUPERIOR.FORNECIMENTO E COLOCACAO | M | 82.75 | EMOP | EMOP
15.018.0505-A | ELETROCALHA PERFURADA,COM TAMPA,TIPO "U",150X75MM,TRATAMENTO SUPERFICIAL PRE-ZINCADO A QUENTE,INCLUSIVE CONEXOES,ACESSOR IOS E FIXACAO SUPERIOR.FORNECIMENTO E COLOCACAO | M | 78.01 | EMOP | EMOP
15.018.0506-0 | ELETROCALHA PERFURADA,COM TAMPA,TIPO "U",200X75MM,TRATAMENTO SUPERFICIAL PRE-ZINCADO A QUENTE,INCLUSIVE CONEXOES,ACESSOR IOS E FIXACAO SUPERIOR.FORNECIMENTO E COLOCACAO | M | 90.64 | EMOP | EMOP
15.018.0506-A | ELETROCALHA PERFURADA,COM TAMPA,TIPO "U",200X75MM,TRATAMENTO SUPERFICIAL PRE-ZINCADO A QUENTE,INCLUSIVE CONEXOES,ACESSOR IOS E FIXACAO SUPERIOR.FORNECIMENTO E COLOCACAO | M | 85.9 | EMOP | EMOP
15.018.0507-0 | ELETROCALHA PERFURADA,COM TAMPA,TIPO "U",300X75MM,TRATAMENTO SUPERFICIAL PRE-ZINCADO A QUENTE,INCLUSIVE CONEXOES,ACESSOR IOS E FIXACAO SUPERIOR.FORNECIMENTO E COLOCACAO | M | 115.41 | EMOP | EMOP
15.018.0507-A | ELETROCALHA PERFURADA,COM TAMPA,TIPO "U",300X75MM,TRATAMENTO SUPERFICIAL PRE-ZINCADO A QUENTE,INCLUSIVE CONEXOES,ACESSOR IOS E FIXACAO SUPERIOR.FORNECIMENTO E COLOCACAO | M | 110.67 | EMOP | EMOP
15.018.0508-0 | ELETROCALHA PERFURADA,COM TAMPA,TIPO "U",400X75MM,TRATAMENTO SUPERFICIAL PRE-ZINCADO A QUENTE,INCLUSIVE CONEXOES,ACESSOR IOS E FIXACAO SUPERIOR.FORNECIMENTO E COLOCACAO | M | 153.69 | EMOP | EMOP
15.018.0508-A | ELETROCALHA PERFURADA,COM TAMPA,TIPO "U",400X75MM,TRATAMENTO SUPERFICIAL PRE-ZINCADO A QUENTE,INCLUSIVE CONEXOES,ACESSOR IOS E FIXACAO SUPERIOR.FORNECIMENTO E COLOCACAO | M | 148.95 | EMOP | EMOP
15.018.0509-0 | ELETROCALHA PERFURADA,COM TAMPA,TIPO "U",100X100MM,TRATAMENT O SUPERFICIAL PRE-ZINCADO A QUENTE,INCLUSIVE CONEXOES,ACESSO RIOS E FIXACAO SUPERIOR.FORNECIMENTO E COLOCACAO | M | 73.15 | EMOP | EMOP
15.018.0509-A | ELETROCALHA PERFURADA,COM TAMPA,TIPO "U",100X100MM,TRATAMENT O SUPERFICIAL PRE-ZINCADO A QUENTE,INCLUSIVE CONEXOES,ACESSO RIOS E FIXACAO SUPERIOR.FORNECIMENTO E COLOCACAO | M | 68.41 | EMOP | EMOP
15.018.0510-0 | ELETROCALHA PERFURADA,COM TAMPA,TIPO "U",150X100MM,TRATAMENT O SUPERFICIAL PRE-ZINCADO A QUENTE,INCLUSIVE CONEXOES,ACESSO RIOS E FIXACAO SUPERIOR.FORNECIMENTO E COLOCACAO | M | 85.3 | EMOP | EMOP
15.018.0510-A | ELETROCALHA PERFURADA,COM TAMPA,TIPO "U",150X100MM,TRATAMENT O SUPERFICIAL PRE-ZINCADO A QUENTE,INCLUSIVE CONEXOES,ACESSO RIOS E FIXACAO SUPERIOR.FORNECIMENTO E COLOCACAO | M | 80.57 | EMOP | EMOP
15.018.0511-0 | ELETROCALHA PERFURADA,COM TAMPA,TIPO "U",200X100MM,TRATAMENT O SUPERFICIAL PRE-ZINCADO A QUENTE,INCLUSIVE CONEXOES,ACESSO RIOS E FIXACAO SUPERIOR.FORNECIMENTO E COLOCACAO | M | 90.74 | EMOP | EMOP
15.018.0511-A | ELETROCALHA PERFURADA,COM TAMPA,TIPO "U",200X100MM,TRATAMENT O SUPERFICIAL PRE-ZINCADO A QUENTE,INCLUSIVE CONEXOES,ACESSO RIOS E FIXACAO SUPERIOR.FORNECIMENTO E COLOCACAO | M | 86 | EMOP | EMOP
15.018.0512-0 | ELETROCALHA PERFURADA,COM TAMPA TIPO "U",300X100MM,TRATAMENT O SUPERFICIAL PRE-ZINCADO A QUENTE,INCLUSIVE CONEXOES,ACESSO RIOS E FIXACAO SUPERIOR.FORNECIMENTO E COLOCACAO | M | 107.69 | EMOP | EMOP
15.018.0512-A | ELETROCALHA PERFURADA,COM TAMPA TIPO "U",300X100MM,TRATAMENT O SUPERFICIAL PRE-ZINCADO A QUENTE,INCLUSIVE CONEXOES,ACESSO RIOS E FIXACAO SUPERIOR.FORNECIMENTO E COLOCACAO | M | 102.96 | EMOP | EMOP
15.018.0513-0 | ELETROCALHA PERFURADA,COM TAMPA,TIPO "U",400X100MM,TRATAMENT O SUPERFICIAL PRE-ZINCADO A QUENTE,INCLUSIVE CONEXOES,ACESSO RIOS E FIXACAO SUPERIOR.FORNECIMENTO E COLOCACAO | M | 139.58 | EMOP | EMOP
15.018.0513-A | ELETROCALHA PERFURADA,COM TAMPA,TIPO "U",400X100MM,TRATAMENT O SUPERFICIAL PRE-ZINCADO A QUENTE,INCLUSIVE CONEXOES,ACESSO RIOS E FIXACAO SUPERIOR.FORNECIMENTO E COLOCACAO | M | 134.84 | EMOP | EMOP
15.018.0514-0 | ELETROCALHA PERFURADA,COM TAMPA,TIPO "U",50X50MM,TRATAMENTO SUPERFICIAL PRE-ZINCADO A QUENTE,EXCLUSIVE CONEXOES,ACESSORI OS E FIXACAO SUPERIOR.FORNECIMENTO E COLOCACAO | M | 49.75 | EMOP | EMOP
15.018.0514-A | ELETROCALHA PERFURADA,COM TAMPA,TIPO "U",50X50MM,TRATAMENTO SUPERFICIAL PRE-ZINCADO A QUENTE,EXCLUSIVE CONEXOES,ACESSORI OS E FIXACAO SUPERIOR.FORNECIMENTO E COLOCACAO | M | 45.01 | EMOP | EMOP
15.018.0515-0 | ELETROCALHA PERFURADA,COM TAMPA,TIPO "U",100X50MM,TRATAMENTO SUPERFICIAL PRE-ZINCADO A QUENTE,EXCLUSIVE CONEXOES,ACESSOR IOS E FIXACAO SUPERIOR.FORNECIMENTO E COLOCACAO | M | 56.04 | EMOP | EMOP
15.018.0515-A | ELETROCALHA PERFURADA,COM TAMPA,TIPO "U",100X50MM,TRATAMENTO SUPERFICIAL PRE-ZINCADO A QUENTE,EXCLUSIVE CONEXOES,ACESSOR IOS E FIXACAO SUPERIOR.FORNECIMENTO E COLOCACAO | M | 51.3 | EMOP | EMOP
15.018.0516-0 | ELETROCALHA PERFURADA,COM TAMPA,TIPO "U",150X50MM,TRATAMENTO SUPERFICIAL PRE-ZINCADO A QUENTE,EXCLUSIVE CONEXOES,ACESSOR IOS E FIXACAO SUPERIOR.FORNECIMENTO E COLOCACAO | M | 62.31 | EMOP | EMOP
15.018.0516-A | ELETROCALHA PERFURADA,COM TAMPA,TIPO "U",150X50MM,TRATAMENTO SUPERFICIAL PRE-ZINCADO A QUENTE,EXCLUSIVE CONEXOES,ACESSOR IOS E FIXACAO SUPERIOR.FORNECIMENTO E COLOCACAO | M | 57.58 | EMOP | EMOP
15.018.0517-0 | ELETROCALHA PERFURADA,COM TAMPA,TIPO "U",200X50MM,TRATAMENTO SUPERFICIAL PRE-ZINCADO A QUENTE,EXCLUSIVE CONEXOES,ACESSOR IOS E FIXACAO SUPERIOR.FORNECIMENTO E COLOCACAO | M | 68.61 | EMOP | EMOP
15.018.0517-A | ELETROCALHA PERFURADA,COM TAMPA,TIPO "U",200X50MM,TRATAMENTO SUPERFICIAL PRE-ZINCADO A QUENTE,EXCLUSIVE CONEXOES,ACESSOR IOS E FIXACAO SUPERIOR.FORNECIMENTO E COLOCACAO | M | 63.87 | EMOP | EMOP
15.018.0518-0 | ELETROCALHA PERFURADA,COM TAMPA,TIPO "U",300X50MM,TRATAMENTO SUPERFICIAL PRE-ZINCADO A QUENTE,EXCLUSIVE CONEXOES,ACESSOR IOS E FIXACAO SUPERIOR.FORNECIMENTO E COLOCACAO | M | 88.1 | EMOP | EMOP
15.018.0518-A | ELETROCALHA PERFURADA,COM TAMPA,TIPO "U",300X50MM,TRATAMENTO SUPERFICIAL PRE-ZINCADO A QUENTE,EXCLUSIVE CONEXOES,ACESSOR IOS E FIXACAO SUPERIOR.FORNECIMENTO E COLOCACAO | M | 83.36 | EMOP | EMOP
15.018.0519-0 | ELETROCALHA PERFURADA,COM TAMPA,TIPO "U",400X50MM,TRATAMENTO SUPERFICIAL PRE-ZINCADO A QUENTE,EXCLUSIVE CONEXOES,ACESSOR IOS E FIXACAO SUPERIOR.FORNECIMENTO E COLOCACAO | M | 102.46 | EMOP | EMOP
15.018.0519-A | ELETROCALHA PERFURADA,COM TAMPA,TIPO "U",400X50MM,TRATAMENTO SUPERFICIAL PRE-ZINCADO A QUENTE,EXCLUSIVE CONEXOES,ACESSOR IOS E FIXACAO SUPERIOR.FORNECIMENTO E COLOCACAO | M | 97.72 | EMOP | EMOP
15.018.0520-0 | ELETROCALHA PERFURADA,COM TAMPA,TIPO "U",100X75MM,TRATAMENTO SUPERFICIAL PRE-ZINCADO A QUENTE,EXCLUSIVE CONEXOES,ACESSOR IOS E FIXACAO SUPERIOR.FORNECIMENTO E COLOCACAO | M | 56.23 | EMOP | EMOP
15.018.0520-A | ELETROCALHA PERFURADA,COM TAMPA,TIPO "U",100X75MM,TRATAMENTO SUPERFICIAL PRE-ZINCADO A QUENTE,EXCLUSIVE CONEXOES,ACESSOR IOS E FIXACAO SUPERIOR.FORNECIMENTO E COLOCACAO | M | 51.49 | EMOP | EMOP
15.018.0521-0 | ELETROCALHA PERFURADA,COM TAMPA,TIPO "U",150X75MM,TRATAMENTO SUPERFICIAL PRE-ZINCADO A QUENTE,EXCLUSIVE CONEXOES,ACESSOR IOS E FIXACAO SUPERIOR.FORNECIMENTO E COLOCACAO | M | 65.53 | EMOP | EMOP
15.018.0521-A | ELETROCALHA PERFURADA,COM TAMPA,TIPO "U",150X75MM,TRATAMENTO SUPERFICIAL PRE-ZINCADO A QUENTE,EXCLUSIVE CONEXOES,ACESSOR IOS E FIXACAO SUPERIOR.FORNECIMENTO E COLOCACAO | M | 60.8 | EMOP | EMOP
15.018.0522-0 | ELETROCALHA PERFURADA,COM TAMPA,TIPO "U",200X75MM,TRATAMENTO SUPERFICIAL PRE-ZINCADO A QUENTE,EXCLUSIVE CONEXOES,ACESSOR IOS E FIXACAO SUPERIOR.FORNECIMENTO E COLOCACAO | M | 71.83 | EMOP | EMOP
15.018.0522-A | ELETROCALHA PERFURADA,COM TAMPA,TIPO "U",200X75MM,TRATAMENTO SUPERFICIAL PRE-ZINCADO A QUENTE,EXCLUSIVE CONEXOES,ACESSOR IOS E FIXACAO SUPERIOR.FORNECIMENTO E COLOCACAO | M | 67.09 | EMOP | EMOP
15.018.0523-0 | ELETROCALHA PERFURADA,COM TAMPA,TIPO "U",300X75MM,TRATAMENTO SUPERFICIAL PRE-ZINCADO A QUENTE,EXCLUSIVE CONEXOES,ACESSOR IOS E FIXACAO SUPERIOR.FORNECIMENTO E COLOCACAO | M | 92.05 | EMOP | EMOP
15.018.0523-A | ELETROCALHA PERFURADA,COM TAMPA,TIPO "U",300X75MM,TRATAMENTO SUPERFICIAL PRE-ZINCADO A QUENTE,EXCLUSIVE CONEXOES,ACESSOR IOS E FIXACAO SUPERIOR.FORNECIMENTO E COLOCACAO | M | 87.32 | EMOP | EMOP
15.018.0524-0 | ELETROCALHA PERFURADA,COM TAMPA,TIPO "U",400X75MM,TRATAMENTO SUPEFICIAL PRE-ZINCADO A QUENTE,EXCLUSIVE CONEXOES,ACESSORI OS E FIXACAO SUPERIOR.FORNECIMENTO E COLOCACAO | M | 122.27 | EMOP | EMOP
15.018.0524-A | ELETROCALHA PERFURADA,COM TAMPA,TIPO "U",400X75MM,TRATAMENTO SUPEFICIAL PRE-ZINCADO A QUENTE,EXCLUSIVE CONEXOES,ACESSORI OS E FIXACAO SUPERIOR.FORNECIMENTO E COLOCACAO | M | 117.54 | EMOP | EMOP
15.018.0525-0 | ELETROCALHA PERFURADA,COM TAMPA,TIPO "U",100X100MM,TRATAMENT O SUPERFICIAL PRE-ZINCADO A QUENTE,EXCLUSIVE CONEXOES,ACESSO RIOS E FIXACAO SUPERIOR.FORNECIMENTO E COLOCACAO | M | 58.62 | EMOP | EMOP
15.018.0525-A | ELETROCALHA PERFURADA,COM TAMPA,TIPO "U",100X100MM,TRATAMENT O SUPERFICIAL PRE-ZINCADO A QUENTE,EXCLUSIVE CONEXOES,ACESSO RIOS E FIXACAO SUPERIOR.FORNECIMENTO E COLOCACAO | M | 53.89 | EMOP | EMOP
15.018.0526-0 | ELETROCALHA PERFURADA,COM TAMPA,TIPO "U",150X100MM,TRATAMENT O SUPERFICIAL PRE-ZINCADO A QUENTE,EXCLUSIVE CONEXOES,ACESSO RIOS E FIXACAO SUPERIOR.FORNECIMENTO E COLOCACAO | M | 68.76 | EMOP | EMOP
15.018.0526-A | ELETROCALHA PERFURADA,COM TAMPA,TIPO "U",150X100MM,TRATAMENT O SUPERFICIAL PRE-ZINCADO A QUENTE,EXCLUSIVE CONEXOES,ACESSO RIOS E FIXACAO SUPERIOR.FORNECIMENTO E COLOCACAO | M | 64.02 | EMOP | EMOP
15.018.0527-0 | ELETROCALHA PERFURADA,COM TAMPA,TIPO "U",200X100MM,TRATAMENT O SUPERFICIAL PRE-ZINCADO A QUENTE,EXCLUSIVE CONEXOES,ACESSO RIOS E FIXACAO SUPERIOR.FORNECIMENTO E COLOCACAO | M | 72.25 | EMOP | EMOP
15.018.0527-A | ELETROCALHA PERFURADA,COM TAMPA,TIPO "U",200X100MM,TRATAMENT O SUPERFICIAL PRE-ZINCADO A QUENTE,EXCLUSIVE CONEXOES,ACESSO RIOS E FIXACAO SUPERIOR.FORNECIMENTO E COLOCACAO | M | 67.52 | EMOP | EMOP
15.018.0528-0 | ELETROCALHA PERFURADA,COM TAMPA,TIPO "U",300X100MM,TRATAMENT O SUPERFICIAL PRE-ZINCADO A QUENTE,EXCLUSIVE CONEXOES,ACESSO RIOS E FIXACAO SUPERIOR.FORNECIMENTO E COLOCACAO | M | 85.23 | EMOP | EMOP
15.018.0528-A | ELETROCALHA PERFURADA,COM TAMPA,TIPO "U",300X100MM,TRATAMENT O SUPERFICIAL PRE-ZINCADO A QUENTE,EXCLUSIVE CONEXOES,ACESSO RIOS E FIXACAO SUPERIOR.FORNECIMENTO E COLOCACAO | M | 80.49 | EMOP | EMOP
15.018.0529-0 | ELETROCALHA PERFURADA,COM TAMPA,TIPO "U",400X100MM,TRATAMENT O SUPERFICIAL PRE-ZINCADO A QUENTE,EXCLUSIVE CONEXOES,ACESSO RIOS E FIXACAO SUPERIOR.FORNECIMENTO E COLOCACAO | M | 110.38 | EMOP | EMOP
15.018.0529-A | ELETROCALHA PERFURADA,COM TAMPA,TIPO "U",400X100MM,TRATAMENT O SUPERFICIAL PRE-ZINCADO A QUENTE,EXCLUSIVE CONEXOES,ACESSO RIOS E FIXACAO SUPERIOR.FORNECIMENTO E COLOCACAO | M | 105.64 | EMOP | EMOP
15.018.0540-0 | ELETROCALHA LISA,COM TAMPA,TIPO "U",50X50MM,TRATAMENTO SUPER FICIAL PRE-ZINCADO A QUENTE,INCLUSIVE CONEXOES,ACESSORIOS E FIXACAO SUPERIOR.FORNECIMENTO E COLOCACAO | M | 62.63 | EMOP | EMOP
15.018.0540-A | ELETROCALHA LISA,COM TAMPA,TIPO "U",50X50MM,TRATAMENTO SUPER FICIAL PRE-ZINCADO A QUENTE,INCLUSIVE CONEXOES,ACESSORIOS E FIXACAO SUPERIOR.FORNECIMENTO E COLOCACAO | M | 57.9 | EMOP | EMOP
15.018.0550-0 | ELETROCALHA LISA,COM TAMPA,TIPO "U",100X50MM,TRATAMENTO SUPE RFICIAL PRE-ZINCADO A QUENTE,INCLUSIVE CONEXOES,ACESSORIOS E FIXACAO SUPERIOR.FORNECIMENTO E COLOCACAO | M | 70.52 | EMOP | EMOP
15.018.0550-A | ELETROCALHA LISA,COM TAMPA,TIPO "U",100X50MM,TRATAMENTO SUPE RFICIAL PRE-ZINCADO A QUENTE,INCLUSIVE CONEXOES,ACESSORIOS E FIXACAO SUPERIOR.FORNECIMENTO E COLOCACAO | M | 65.78 | EMOP | EMOP
15.018.0551-0 | ELETROCALHA LISA,COM TAMPA,TIPO "U",150X50MM,TRATAMENTO SUPE RFICIAL PRE-ZINCADO A QUENTE,INCLUSIVE CONEXOES,ACESSORIOS E FIXACAO SUPERIOR.FORNECIMENTO E COLOCACAO | M | 78.38 | EMOP | EMOP
15.018.0551-A | ELETROCALHA LISA,COM TAMPA,TIPO "U",150X50MM,TRATAMENTO SUPE RFICIAL PRE-ZINCADO A QUENTE,INCLUSIVE CONEXOES,ACESSORIOS E FIXACAO SUPERIOR.FORNECIMENTO E COLOCACAO | M | 73.64 | EMOP | EMOP
15.018.0552-0 | ELETROCALHA LISA,COM TAMPA,TIPO "U",200X50MM,TRATAMENTO SUPE RFICIAL PRE-ZINCADO A QUENTE,INCLUSIVE CONEXOES,ACESSORIOS E FIXACAO SUPERIOR.FORNECIMENTO E COLOCACAO | M | 86.44 | EMOP | EMOP
15.018.0552-A | ELETROCALHA LISA,COM TAMPA,TIPO "U",200X50MM,TRATAMENTO SUPE RFICIAL PRE-ZINCADO A QUENTE,INCLUSIVE CONEXOES,ACESSORIOS E FIXACAO SUPERIOR.FORNECIMENTO E COLOCACAO | M | 81.7 | EMOP | EMOP
15.018.0554-0 | ELETROCALHA LISA,COM TAMPA,TIPO "U",300X50MM,TRATAMENTO SUPE RFICIAL PRE-ZINCADO A QUENTE,INCLUSIVE CONEXOES,ACESSORIOS E FIXACAO SUPERIOR.FORNECIMENTO E COLOCACAO | M | 110.5 | EMOP | EMOP
15.018.0554-A | ELETROCALHA LISA,COM TAMPA,TIPO "U",300X50MM,TRATAMENTO SUPE RFICIAL PRE-ZINCADO A QUENTE,INCLUSIVE CONEXOES,ACESSORIOS E FIXACAO SUPERIOR.FORNECIMENTO E COLOCACAO | M | 105.77 | EMOP | EMOP
15.018.0555-0 | ELETROCALHA LISA,COM TAMPA,TIPO "U",400X50MM,TRATAMENTO SUPE RFICIAL PRE-ZINCADO A QUENTE,INCLUSIVE CONEXOES,ACESSORIOS E FIXACAO SUPERIOR.FORNECIMENTO E COLOCACAO | M | 129.56 | EMOP | EMOP
15.018.0555-A | ELETROCALHA LISA,COM TAMPA,TIPO "U",400X50MM,TRATAMENTO SUPE RFICIAL PRE-ZINCADO A QUENTE,INCLUSIVE CONEXOES,ACESSORIOS E FIXACAO SUPERIOR.FORNECIMENTO E COLOCACAO | M | 124.82 | EMOP | EMOP
15.018.0556-0 | ELETROCALHA LISA,COM TAMPA,TIPO "U",100X75MM,TRATAMENTO SUPE RFICIAL PRE-ZINCADO A QUENTE,INCLUSIVE CONEXOES,ACESSORIOS E FIXACAO SUPERIOR.FORNECIMENTO E COLOCACAO | M | 74.28 | EMOP | EMOP
15.018.0556-A | ELETROCALHA LISA,COM TAMPA,TIPO "U",100X75MM,TRATAMENTO SUPE RFICIAL PRE-ZINCADO A QUENTE,INCLUSIVE CONEXOES,ACESSORIOS E FIXACAO SUPERIOR.FORNECIMENTO E COLOCACAO | M | 69.54 | EMOP | EMOP
15.018.0557-0 | ELETROCALHA LISA,COM TAMPA,TIPO "U",150X75MM,TRATAMENTO SUPE RFICIAL PRE-ZINCADO A QUENTE,INCLUSIVE CONEXOES,ACESSORIOS E FIXACAO SUPERIOR.FORNECIMENTO E COLOCACAO | M | 82.75 | EMOP | EMOP
15.018.0557-A | ELETROCALHA LISA,COM TAMPA,TIPO "U",150X75MM,TRATAMENTO SUPE RFICIAL PRE-ZINCADO A QUENTE,INCLUSIVE CONEXOES,ACESSORIOS E FIXACAO SUPERIOR.FORNECIMENTO E COLOCACAO | M | 78.01 | EMOP | EMOP
15.018.0558-0 | ELETROCALHA LISA,COM TAMPA,TIPO "U",200X75MM,TRATAMENTO SUPE RFICIAL PRE-ZINCADO A QUENTE,INCLUSIVE CONEXOES,ACESSORIOS E FIXACAO SUPERIOR.FORNECIMENTO E COLOCACAO | M | 90.65 | EMOP | EMOP
15.018.0558-A | ELETROCALHA LISA,COM TAMPA,TIPO "U",200X75MM,TRATAMENTO SUPE RFICIAL PRE-ZINCADO A QUENTE,INCLUSIVE CONEXOES,ACESSORIOS E FIXACAO SUPERIOR.FORNECIMENTO E COLOCACAO | M | 85.91 | EMOP | EMOP
15.018.0560-0 | ELETROCALHA LISA,COM TAMPA,TIPO "U",300X75MM,TRATAMENTO SUPE RFICIAL PRE-ZINCADO A QUENTE,INCLUSIVE CONEXOES,ACESSORIOS E FIXACAO SUPERIOR.FORNECIMENTO E COLOCACAO | M | 115.4 | EMOP | EMOP
15.018.0560-A | ELETROCALHA LISA,COM TAMPA,TIPO "U",300X75MM,TRATAMENTO SUPE RFICIAL PRE-ZINCADO A QUENTE,INCLUSIVE CONEXOES,ACESSORIOS E FIXACAO SUPERIOR.FORNECIMENTO E COLOCACAO | M | 110.67 | EMOP | EMOP
15.018.0561-0 | ELETROCALHA LISA,COM TAMPA,TIPO "U",400X75MM,TRATAMENTO SUPE RFICIAL PRE-ZINCADO A QUENTE,INCLUSIVE CONEXOES,ACESSORIOS E FIXACAO SUPERIOR.FORNECIMENTO E COLOCACAO | M | 153.65 | EMOP | EMOP
15.018.0561-A | ELETROCALHA LISA,COM TAMPA,TIPO "U",400X75MM,TRATAMENTO SUPE RFICIAL PRE-ZINCADO A QUENTE,INCLUSIVE CONEXOES,ACESSORIOS E FIXACAO SUPERIOR.FORNECIMENTO E COLOCACAO | M | 148.91 | EMOP | EMOP
15.018.0562-0 | ELETROCALHA LISA,COM TAMPA,TIPO "U",100X100MM,TRATAMENTO SUP ERFICIAL PRE-ZINCADO A QUENTE,INCLUSIVE CONEXOES,ACESSORIOS E FIXACAO SUPERIOR.FORNECIMENTO E COLOCACAO | M | 77.77 | EMOP | EMOP
15.018.0562-A | ELETROCALHA LISA,COM TAMPA,TIPO "U",100X100MM,TRATAMENTO SUP ERFICIAL PRE-ZINCADO A QUENTE,INCLUSIVE CONEXOES,ACESSORIOS E FIXACAO SUPERIOR.FORNECIMENTO E COLOCACAO | M | 73.03 | EMOP | EMOP
15.018.0563-0 | ELETROCALHA LISA,COM TAMPA,TIPO "U",150X100MM,TRATAMENTO SUP ERFICIAL PRE-ZINCADO A QUENTE,INCLUSIVE CONEXOES,ACESSORIOS E FIXACAO SUPERIOR.FORNECIMENTO E COLOCACAO | M | 85.29 | EMOP | EMOP
15.018.0563-A | ELETROCALHA LISA,COM TAMPA,TIPO "U",150X100MM,TRATAMENTO SUP ERFICIAL PRE-ZINCADO A QUENTE,INCLUSIVE CONEXOES,ACESSORIOS E FIXACAO SUPERIOR.FORNECIMENTO E COLOCACAO | M | 80.55 | EMOP | EMOP
15.018.0564-0 | ELETROCALHA LISA,COM TAMPA,TIPO "U",200X100MM,TRATAMENTO SUP ERFICIAL PRE-ZINCADO A QUENTE,INCLUSIVE CONEXOES,ACESSORIOS E FIXACAO SUPERIOR.FORNECIMENTO E COLOCACAO | M | 94.11 | EMOP | EMOP
15.018.0564-A | ELETROCALHA LISA,COM TAMPA,TIPO "U",200X100MM,TRATAMENTO SUP ERFICIAL PRE-ZINCADO A QUENTE,INCLUSIVE CONEXOES,ACESSORIOS E FIXACAO SUPERIOR.FORNECIMENTO E COLOCACAO | M | 89.37 | EMOP | EMOP
15.018.0566-0 | ELETROCALHA LISA,COM TAMPA,TIPO "U",300X100MM,TRATAMENTO SUP ERFICIAL PRE-ZINCADO A QUENTE,INCLUSIVE CONEXOES,ACESSORIOS E FIXACAO SUPERIOR.FORNECIMENTO E COLOCACAO | M | 120.66 | EMOP | EMOP
15.018.0566-A | ELETROCALHA LISA,COM TAMPA,TIPO "U",300X100MM,TRATAMENTO SUP ERFICIAL PRE-ZINCADO A QUENTE,INCLUSIVE CONEXOES,ACESSORIOS E FIXACAO SUPERIOR.FORNECIMENTO E COLOCACAO | M | 115.92 | EMOP | EMOP
15.018.0567-0 | ELETROCALHA LISA,COM TAMPA,TIPO "U",400X100MM,TRATAMENTO SUP ERFICIAL PRE-ZINCADO A QUENTE,INCLUSIVE CONEXOES,ACESSORIOS E FIXACAO SUPERIOR.FORNECIMENTO E COLOCACAO | M | 139.59 | EMOP | EMOP
15.018.0567-A | ELETROCALHA LISA,COM TAMPA,TIPO "U",400X100MM,TRATAMENTO SUP ERFICIAL PRE-ZINCADO A QUENTE,INCLUSIVE CONEXOES,ACESSORIOS E FIXACAO SUPERIOR.FORNECIMENTO E COLOCACAO | M | 134.85 | EMOP | EMOP
15.018.0568-0 | ELETROCALHA LISA,COM TAMPA,TIPO "U",50X50MM,TRATAMENTO SUPER FICIAL PRE-ZINCADO A QUENTE,EXCLUSIVE CONEXOES,ACESSORIOS E FIXACAO SUPERIOR.FORNECIMENTO E COLOCACAO | M | 49.75 | EMOP | EMOP
15.018.0568-A | ELETROCALHA LISA,COM TAMPA,TIPO "U",50X50MM,TRATAMENTO SUPER FICIAL PRE-ZINCADO A QUENTE,EXCLUSIVE CONEXOES,ACESSORIOS E FIXACAO SUPERIOR.FORNECIMENTO E COLOCACAO | M | 45.01 | EMOP | EMOP
15.018.0570-0 | ELETROCALHA LISA,COM TAMPA,TIPO "U",100X50MM,TRATAMENTO SUPE RFICIAL PRE-ZINCADO A QUENTE,EXCLUSIVE CONEXOES,ACESSORIOS E FIXACAO SUPERIOR.FORNECIMENTO E COLOCACAO | M | 56.04 | EMOP | EMOP
15.018.0570-A | ELETROCALHA LISA,COM TAMPA,TIPO "U",100X50MM,TRATAMENTO SUPE RFICIAL PRE-ZINCADO A QUENTE,EXCLUSIVE CONEXOES,ACESSORIOS E FIXACAO SUPERIOR.FORNECIMENTO E COLOCACAO | M | 51.3 | EMOP | EMOP
15.018.0571-0 | ELETROCALHA LISA,COM TAMPA,TIPO "U",150X50MM,TRATAMENTO SUPE RFICIAL PRE-ZINCADO A QUENTE,EXCLUSIVE CONEXOES,ACESSORIOS E FIXACAO SUPERIOR.FORNECIMENTO E COLOCACAO | M | 62.31 | EMOP | EMOP
15.018.0571-A | ELETROCALHA LISA,COM TAMPA,TIPO "U",150X50MM,TRATAMENTO SUPE RFICIAL PRE-ZINCADO A QUENTE,EXCLUSIVE CONEXOES,ACESSORIOS E FIXACAO SUPERIOR.FORNECIMENTO E COLOCACAO | M | 57.58 | EMOP | EMOP
15.018.0572-0 | ELETROCALHA LISA,COM TAMPA,TIPO "U",200X50MM,TRATAMENTO SUPE RFICIAL PRE-ZINCADO A QUENTE,EXCLUSIVE CONEXOES,ACESSORIOS E FIXACAO SUPERIOR.FORNECIMENTO E COLOCACAO | M | 68.61 | EMOP | EMOP
15.018.0572-A | ELETROCALHA LISA,COM TAMPA,TIPO "U",200X50MM,TRATAMENTO SUPE RFICIAL PRE-ZINCADO A QUENTE,EXCLUSIVE CONEXOES,ACESSORIOS E FIXACAO SUPERIOR.FORNECIMENTO E COLOCACAO | M | 63.87 | EMOP | EMOP
15.018.0574-0 | ELETROCALHA LISA,COM TAMPA,TIPO "U",300X50MM,TRATAMENTO SUPE RFICIAL PRE-ZINCADO A QUENTE,EXCLUSIVE CONEXOES,ACESSORIOS E FIXACAO SUPERIOR.FORNECIMENTO E COLOCACAO | M | 88.1 | EMOP | EMOP
15.018.0574-A | ELETROCALHA LISA,COM TAMPA,TIPO "U",300X50MM,TRATAMENTO SUPE RFICIAL PRE-ZINCADO A QUENTE,EXCLUSIVE CONEXOES,ACESSORIOS E FIXACAO SUPERIOR.FORNECIMENTO E COLOCACAO | M | 83.37 | EMOP | EMOP
15.018.0575-0 | ELETROCALHA LISA,COM TAMPA,TIPO "U",400X50MM,TRATAMENTO SUPE RFICIAL PRE-ZINCADO A QUENTE,EXCLUSIVE CONEXOES,ACESSORIOS E FIXACAO SUPERIOR.FORNECIMENTO E COLOCACAO | M | 102.45 | EMOP | EMOP
15.018.0575-A | ELETROCALHA LISA,COM TAMPA,TIPO "U",400X50MM,TRATAMENTO SUPE RFICIAL PRE-ZINCADO A QUENTE,EXCLUSIVE CONEXOES,ACESSORIOS E FIXACAO SUPERIOR.FORNECIMENTO E COLOCACAO | M | 97.71 | EMOP | EMOP
15.018.0576-0 | ELETROCALHA LISA,COM TAMPA,TIPO "U",100X75MM,TRATAMENTO SUPE RFICIAL PRE-ZINCADO A QUENTE,EXCLUSIVE CONEXOES,ACESSORIOS E FIXACAO SUPERIOR.FORNECIMENTO E COLOCACAO | M | 59.26 | EMOP | EMOP
15.018.0576-A | ELETROCALHA LISA,COM TAMPA,TIPO "U",100X75MM,TRATAMENTO SUPE RFICIAL PRE-ZINCADO A QUENTE,EXCLUSIVE CONEXOES,ACESSORIOS E FIXACAO SUPERIOR.FORNECIMENTO E COLOCACAO | M | 54.52 | EMOP | EMOP
15.018.0577-0 | ELETROCALHA LISA,COM TAMPA,TIPO "U",150X75MM,TRATAMENTO SUPE RFICIAL PRE-ZINCADO A QUENTE,EXCLUSIVE CONEXOES,ACESSORIOS E FIXACAO SUPERIOR.FORNECIMENTO E COLOCACAO | M | 65.53 | EMOP | EMOP
15.018.0577-A | ELETROCALHA LISA,COM TAMPA,TIPO "U",150X75MM,TRATAMENTO SUPE RFICIAL PRE-ZINCADO A QUENTE,EXCLUSIVE CONEXOES,ACESSORIOS E FIXACAO SUPERIOR.FORNECIMENTO E COLOCACAO | M | 60.8 | EMOP | EMOP
15.018.0578-0 | ELETROCALHA LISA,COM TAMPA,TIPO "U",200X75MM,TRATAMENTO SUPE RFICIAL PRE-ZINCADO A QUENTE,EXCLUSIVE CONEXOES,ACESSORIOS E FIXACAO SUPERIOR.FORNECIMENTO E COLOCACAO | M | 71.83 | EMOP | EMOP
15.018.0578-A | ELETROCALHA LISA,COM TAMPA,TIPO "U",200X75MM,TRATAMENTO SUPE RFICIAL PRE-ZINCADO A QUENTE,EXCLUSIVE CONEXOES,ACESSORIOS E FIXACAO SUPERIOR.FORNECIMENTO E COLOCACAO | M | 67.1 | EMOP | EMOP
15.018.0580-0 | ELETROCALHA LISA,COM TAMPA,TIPO "U",300X75MM,TRATAMENTO SUPE RFICIAL PRE-ZINCADO A QUENTE,EXCLUSIVE CONEXOES,ACESSORIOS E FIXACAO SUPERIOR.FORNECIMENTO E COLOCACAO | M | 92.05 | EMOP | EMOP
15.018.0580-A | ELETROCALHA LISA,COM TAMPA,TIPO "U",300X75MM,TRATAMENTO SUPE RFICIAL PRE-ZINCADO A QUENTE,EXCLUSIVE CONEXOES,ACESSORIOS E FIXACAO SUPERIOR.FORNECIMENTO E COLOCACAO | M | 87.31 | EMOP | EMOP
15.018.0581-0 | ELETROCALHA LISA,COM TAMPA,TIPO "U",400X75MM,TRATAMENTO SUPE RFICIAL PRE-ZINCADO A QUENTE,EXCLUSIVE CONEXOES,ACESSORIOS E FIXACAO SUPERIOR.FORNECIMENTO E COLOCACAO | M | 122.24 | EMOP | EMOP
15.018.0581-A | ELETROCALHA LISA,COM TAMPA,TIPO "U",400X75MM,TRATAMENTO SUPE RFICIAL PRE-ZINCADO A QUENTE,EXCLUSIVE CONEXOES,ACESSORIOS E FIXACAO SUPERIOR.FORNECIMENTO E COLOCACAO | M | 117.5 | EMOP | EMOP
15.018.0582-0 | ELETROCALHA LISA,COM TAMPA,TIPO "U",100X100MM,TRATAMENTO SUP ERFICIAL PRE-ZINCADO A QUENTE,EXCLUSIVE CONEXOES,ACESSORIOS E FIXACAO SUPERIOR.FORNECIMENTO E COLOCACAO | M | 62.48 | EMOP | EMOP
15.018.0582-A | ELETROCALHA LISA,COM TAMPA,TIPO "U",100X100MM,TRATAMENTO SUP ERFICIAL PRE-ZINCADO A QUENTE,EXCLUSIVE CONEXOES,ACESSORIOS E FIXACAO SUPERIOR.FORNECIMENTO E COLOCACAO | M | 57.74 | EMOP | EMOP
15.018.0583-0 | ELETROCALHA LISA,COM TAMPA,TIPO "U",150X100MM,TRATAMENTO SUP ERFICIAL PRE-ZINCADO A QUENTE,EXCLUSIVE CONEXOES,ACESSORIOS E FIXACAO SUPERIOR.FORNECIMENTO E COLOCACAO | M | 68.76 | EMOP | EMOP
15.018.0583-A | ELETROCALHA LISA,COM TAMPA,TIPO "U",150X100MM,TRATAMENTO SUP ERFICIAL PRE-ZINCADO A QUENTE,EXCLUSIVE CONEXOES,ACESSORIOS E FIXACAO SUPERIOR.FORNECIMENTO E COLOCACAO | M | 64.02 | EMOP | EMOP
15.018.0584-0 | ELETROCALHA LISA,COM TAMPA,TIPO "U",200X100MM,TRATAMENTO SUP ERFICIAL PRE-ZINCADO A QUENTE,EXCLUSIVE CONEXOES,ACESSORIOS E FIXACAO SUPERIOR.FORNECIMENTO E COLOCACAO | M | 75.06 | EMOP | EMOP
15.018.0584-A | ELETROCALHA LISA,COM TAMPA,TIPO "U",200X100MM,TRATAMENTO SUP ERFICIAL PRE-ZINCADO A QUENTE,EXCLUSIVE CONEXOES,ACESSORIOS E FIXACAO SUPERIOR.FORNECIMENTO E COLOCACAO | M | 70.32 | EMOP | EMOP
15.018.0586-0 | ELETROCALHA LISA,COM TAMPA,TIPO "U",300X100MM,TRATAMENTO SUP ERFICIAL PRE-ZINCADO A QUENTE,EXCLUSIVE CONEXOES,ACESSORIOS E FIXACAO SUPERIOR.FORNECIMENTO E COLOCACAO | M | 96.03 | EMOP | EMOP
15.018.0586-A | ELETROCALHA LISA,COM TAMPA,TIPO "U",300X100MM,TRATAMENTO SUP ERFICIAL PRE-ZINCADO A QUENTE,EXCLUSIVE CONEXOES,ACESSORIOS E FIXACAO SUPERIOR.FORNECIMENTO E COLOCACAO | M | 91.29 | EMOP | EMOP
15.018.0587-0 | ELETROCALHA LISA,COM TAMPA,TIPO "U",400X100MM,TRATAMENTO SUP ERFICIAL PRE-ZINCADO A QUENTE,EXCLUSIVE CONEXOES,ACESSORIOS E FIXACAO SUPERIOR.FORNECIMENTO E COLOCACAO | M | 110.39 | EMOP | EMOP
15.018.0587-A | ELETROCALHA LISA,COM TAMPA,TIPO "U",400X100MM,TRATAMENTO SUP ERFICIAL PRE-ZINCADO A QUENTE,EXCLUSIVE CONEXOES,ACESSORIOS E FIXACAO SUPERIOR.FORNECIMENTO E COLOCACAO | M | 105.65 | EMOP | EMOP
15.018.0588-0 | CURVA HORIZONTAL,45º,PARA ELETROCALHA PERFURADA OU LISA,50X5 0MM.FORNECIMENTO E COLOCACAO | UN | 22.98 | EMOP | EMOP
15.018.0588-A | CURVA HORIZONTAL,45º,PARA ELETROCALHA PERFURADA OU LISA,50X5 0MM.FORNECIMENTO E COLOCACAO | UN | 20.61 | EMOP | EMOP
15.018.0590-0 | CURVA HORIZONTAL,45º,PARA ELETROCALHA PERFURADA OU LISA,100X 50MM.FORNECIMENTO E COLOCACAO | UN | 25.69 | EMOP | EMOP
15.018.0590-A | CURVA HORIZONTAL,45º,PARA ELETROCALHA PERFURADA OU LISA,100X 50MM.FORNECIMENTO E COLOCACAO | UN | 23.32 | EMOP | EMOP
15.018.0591-0 | CURVA HORIZONTAL,45º,PARA ELETROCALHA PERFURADA OU LISA,150X 50MM.FORNECIMENTO E COLOCACAO | UN | 27.82 | EMOP | EMOP
15.018.0591-A | CURVA HORIZONTAL,45º,PARA ELETROCALHA PERFURADA OU LISA,150X 50MM.FORNECIMENTO E COLOCACAO | UN | 25.45 | EMOP | EMOP
15.018.0592-0 | CURVA HORIZONTAL,45º,PARA ELETROCALHA PERFURADA OU LISA,200X 50MM.FORNECIMENTO E COLOCACAO | UN | 31.11 | EMOP | EMOP
15.018.0592-A | CURVA HORIZONTAL,45º,PARA ELETROCALHA PERFURADA OU LISA,200X 50MM.FORNECIMENTO E COLOCACAO | UN | 28.74 | EMOP | EMOP
15.018.0594-0 | CURVA HORIZONTAL,45º,PARA ELETROCALHA PERFURADA OU LISA,300X 50MM.FORNECIMENTO E COLOCACAO | UN | 39.42 | EMOP | EMOP
15.018.0594-A | CURVA HORIZONTAL,45º,PARA ELETROCALHA PERFURADA OU LISA,300X 50MM.FORNECIMENTO E COLOCACAO | UN | 37.05 | EMOP | EMOP
15.018.0595-0 | CURVA HORIZONTAL,45º,PARA ELETROCALHA PERFURADA OU LISA,400X 50MM.FORNECIMENTO E COLOCACAO | UN | 48.63 | EMOP | EMOP
15.018.0595-A | CURVA HORIZONTAL,45º,PARA ELETROCALHA PERFURADA OU LISA,400X 50MM.FORNECIMENTO E COLOCACAO | UN | 46.26 | EMOP | EMOP
15.018.0596-0 | CURVA HORIZONTAL,45º,PARA ELETROCALHA PERFURADA OU LISA,100X 75MM.FORNECIMENTO E COLOCACAO | UN | 27.01 | EMOP | EMOP
15.018.0596-A | CURVA HORIZONTAL,45º,PARA ELETROCALHA PERFURADA OU LISA,100X 75MM.FORNECIMENTO E COLOCACAO | UN | 24.64 | EMOP | EMOP
15.018.0597-0 | CURVA HORIZONTAL,45º,PARA ELETROCALHA PERFURADA OU LISA,150X 75MM.FORNECIMENTO E COLOCACAO | UN | 29.87 | EMOP | EMOP
15.018.0597-A | CURVA HORIZONTAL,45º,PARA ELETROCALHA PERFURADA OU LISA,150X 75MM.FORNECIMENTO E COLOCACAO | UN | 27.5 | EMOP | EMOP
15.018.0598-0 | CURVA HORIZONTAL,45º,PARA ELETROCALHA PERFURADA OU LISA,200X 75MM.FORNECIMENTO E COLOCACAO | UN | 31.74 | EMOP | EMOP
15.018.0598-A | CURVA HORIZONTAL,45º,PARA ELETROCALHA PERFURADA OU LISA,200X 75MM.FORNECIMENTO E COLOCACAO | UN | 29.37 | EMOP | EMOP
15.018.0600-0 | CURVA HORIZONTAL,45º,PARA ELETROCALHA PERFURADA OU LISA,300X 75MM.FORNECIMENTO E COLOCACAO | UN | 42.13 | EMOP | EMOP
15.018.0600-A | CURVA HORIZONTAL,45º,PARA ELETROCALHA PERFURADA OU LISA,300X 75MM.FORNECIMENTO E COLOCACAO | UN | 39.76 | EMOP | EMOP
15.018.0601-0 | CURVA HORIZONTAL,45º,PARA ELETROCALHA PERFURADA OU LISA,400X 75MM.FORNECIMENTO E COLOCACAO | UN | 50.35 | EMOP | EMOP
15.018.0601-A | CURVA HORIZONTAL,45º,PARA ELETROCALHA PERFURADA OU LISA,400X 75MM.FORNECIMENTO E COLOCACAO | UN | 47.98 | EMOP | EMOP
15.018.0602-0 | CURVA HORIZONTAL,45º,PARA ELETROCALHA PERFURADA OU LISA,100X 100MM.FORNECIMENTO E COLOCACAO | UN | 28.85 | EMOP | EMOP
15.018.0602-A | CURVA HORIZONTAL,45º,PARA ELETROCALHA PERFURADA OU LISA,100X 100MM.FORNECIMENTO E COLOCACAO | UN | 26.48 | EMOP | EMOP
15.018.0603-0 | CURVA HORIZONTAL,45º,PARA ELETROCALHA PERFURADA OU LISA,150X 100MM.FORNECIMENTO E COLOCACAO | UN | 31.93 | EMOP | EMOP
15.018.0603-A | CURVA HORIZONTAL,45º,PARA ELETROCALHA PERFURADA OU LISA,150X 100MM.FORNECIMENTO E COLOCACAO | UN | 29.56 | EMOP | EMOP
15.018.0604-0 | CURVA HORIZONTAL,45º,PARA ELETROCALHA PERFURADA OU LISA,200X 100MM.FORNECIMENTO E COLOCACAO | UN | 35.42 | EMOP | EMOP
15.018.0604-A | CURVA HORIZONTAL,45º,PARA ELETROCALHA PERFURADA OU LISA,200X 100MM.FORNECIMENTO E COLOCACAO | UN | 33.05 | EMOP | EMOP
15.018.0606-0 | CURVA HORIZONTAL,45º,PARA ELETROCALHA PERFURADA OU LISA,300X 100MM.FORNECIMENTO E COLOCACAO | UN | 49.59 | EMOP | EMOP
15.018.0606-A | CURVA HORIZONTAL,45º,PARA ELETROCALHA PERFURADA OU LISA,300X 100MM.FORNECIMENTO E COLOCACAO | UN | 47.22 | EMOP | EMOP
15.018.0607-0 | CURVA HORIZONTAL,45º,PARA ELETROCALHA PERFURADA OU LISA,400X 100MM.FORNECIMENTO E COLOCACAO | UN | 59.29 | EMOP | EMOP
15.018.0607-A | CURVA HORIZONTAL,45º,PARA ELETROCALHA PERFURADA OU LISA,400X 100MM.FORNECIMENTO E COLOCACAO | UN | 56.92 | EMOP | EMOP
15.018.0608-0 | CURVA HORIZONTAL,90º,PARA ELETROCALHA PERFURADA OU LISA,50X5 0MM.FORNECIMENTO E COLOCACAO | UN | 26.57 | EMOP | EMOP
15.018.0608-A | CURVA HORIZONTAL,90º,PARA ELETROCALHA PERFURADA OU LISA,50X5 0MM.FORNECIMENTO E COLOCACAO | UN | 24.2 | EMOP | EMOP
15.018.0610-0 | CURVA HORIZONTAL,90º,PARA ELETROCALHA PERFURADA OU LISA,100X 50MM.FORNECIMENTO E COLOCACAO | UN | 28.27 | EMOP | EMOP
15.018.0610-A | CURVA HORIZONTAL,90º,PARA ELETROCALHA PERFURADA OU LISA,100X 50MM.FORNECIMENTO E COLOCACAO | UN | 25.9 | EMOP | EMOP
15.018.0611-0 | CURVA HORIZONTAL,90º,PARA ELETROCALHA PERFURADA OU LISA,150X 50MM.FORNECIMENTO E COLOCACAO | UN | 32.21 | EMOP | EMOP
15.018.0611-A | CURVA HORIZONTAL,90º,PARA ELETROCALHA PERFURADA OU LISA,150X 50MM.FORNECIMENTO E COLOCACAO | UN | 29.84 | EMOP | EMOP
15.018.0612-0 | CURVA HORIZONTAL,90º,PARA ELETROCALHA PERFURADA OU LISA,200X 50MM.FORNECIMENTO E COLOCACAO | UN | 39.49 | EMOP | EMOP
15.018.0612-A | CURVA HORIZONTAL,90º,PARA ELETROCALHA PERFURADA OU LISA,200X 50MM.FORNECIMENTO E COLOCACAO | UN | 37.12 | EMOP | EMOP
15.018.0614-0 | CURVA HORIZONTAL,90º,PARA ELETROCALHA PERFURADA OU LISA,300X 50MM.FORNECIMENTO E COLOCACAO | UN | 61.29 | EMOP | EMOP
15.018.0614-A | CURVA HORIZONTAL,90º,PARA ELETROCALHA PERFURADA OU LISA,300X 50MM.FORNECIMENTO E COLOCACAO | UN | 58.92 | EMOP | EMOP
15.018.0615-0 | CURVA HORIZONTAL,90º,PARA ELETROCALHA PERFURADA OU LISA,400X 50MM.FORNECIMENTO E COLOCACAO | UN | 80.15 | EMOP | EMOP
15.018.0615-A | CURVA HORIZONTAL,90º,PARA ELETROCALHA PERFURADA OU LISA,400X 50MM.FORNECIMENTO E COLOCACAO | UN | 77.78 | EMOP | EMOP
15.018.0616-0 | CURVA HORIZONTAL,90º,PARA ELETROCALHA PERFURADA OU LISA,100X 75MM.FORNECIMENTO E COLOCACAO | UN | 30.88 | EMOP | EMOP
15.018.0616-A | CURVA HORIZONTAL,90º,PARA ELETROCALHA PERFURADA OU LISA,100X 75MM.FORNECIMENTO E COLOCACAO | UN | 28.51 | EMOP | EMOP
15.018.0617-0 | CURVA HORIZONTAL,90º,PARA ELETROCALHA PERFURADA OU LISA,150X 75MM.FORNECIMENTO E COLOCACAO | UN | 35.01 | EMOP | EMOP
15.018.0617-A | CURVA HORIZONTAL,90º,PARA ELETROCALHA PERFURADA OU LISA,150X 75MM.FORNECIMENTO E COLOCACAO | UN | 32.64 | EMOP | EMOP
15.018.0618-0 | CURVA HORIZONTAL,90º,PARA ELETROCALHA PERFURADA OU LISA,200X 75MM.FORNECIMENTO E COLOCACAO | UN | 39.78 | EMOP | EMOP
15.018.0618-A | CURVA HORIZONTAL,90º,PARA ELETROCALHA PERFURADA OU LISA,200X 75MM.FORNECIMENTO E COLOCACAO | UN | 37.41 | EMOP | EMOP
15.018.0620-0 | CURVA HORIZONTAL,90º,PARA ELETROCALHA PERFURADA OU LISA,300X 75MM.FORNECIMENTO E COLOCACAO | UN | 66.79 | EMOP | EMOP
15.018.0620-A | CURVA HORIZONTAL,90º,PARA ELETROCALHA PERFURADA OU LISA,300X 75MM.FORNECIMENTO E COLOCACAO | UN | 64.42 | EMOP | EMOP
15.018.0621-0 | CURVA HORIZONTAL,90º,PARA ELETROCALHA PERFURADA OU LISA,400X 75MM.FORNECIMENTO E COLOCACAO | UN | 86.38 | EMOP | EMOP
15.018.0621-A | CURVA HORIZONTAL,90º,PARA ELETROCALHA PERFURADA OU LISA,400X 75MM.FORNECIMENTO E COLOCACAO | UN | 84.01 | EMOP | EMOP
15.018.0622-0 | CURVA HORIZONTAL,90º,PARA ELETROCALHA PERFURADA OU LISA,100X 100MM.FORNECIMENTO E COLOCACAO | UN | 34.92 | EMOP | EMOP
15.018.0622-A | CURVA HORIZONTAL,90º,PARA ELETROCALHA PERFURADA OU LISA,100X 100MM.FORNECIMENTO E COLOCACAO | UN | 32.55 | EMOP | EMOP
15.018.0623-0 | CURVA HORIZONTAL,90º,PARA ELETROCALHA PERFURADA OU LISA,150X 100MM.FORNECIMENTO E COLOCACAO | UN | 37.96 | EMOP | EMOP
15.018.0623-A | CURVA HORIZONTAL,90º,PARA ELETROCALHA PERFURADA OU LISA,150X 100MM.FORNECIMENTO E COLOCACAO | UN | 35.59 | EMOP | EMOP
15.018.0624-0 | CURVA HORIZONTAL,90º,PARA ELETROCALHA PERFURADA OU LISA,200X 100MM.FORNECIMENTO E COLOCACAO | UN | 42.9 | EMOP | EMOP
15.018.0624-A | CURVA HORIZONTAL,90º,PARA ELETROCALHA PERFURADA OU LISA,200X 100MM.FORNECIMENTO E COLOCACAO | UN | 40.53 | EMOP | EMOP
15.018.0626-0 | CURVA HORIZONTAL,90º,PARA ELETROCALHA PERFURADA OU LISA,300X 100MM.FORNECIMENTO E COLOCACAO | UN | 72.28 | EMOP | EMOP
15.018.0626-A | CURVA HORIZONTAL,90º,PARA ELETROCALHA PERFURADA OU LISA,300X 100MM.FORNECIMENTO E COLOCACAO | UN | 69.91 | EMOP | EMOP
15.018.0627-0 | CURVA HORIZONTAL,90º,PARA ELETROCALHA PERFURADA OU LISA,400X 100MM.FORNECIMENTO E COLOCACAO | UN | 92.6 | EMOP | EMOP
15.018.0627-A | CURVA HORIZONTAL,90º,PARA ELETROCALHA PERFURADA OU LISA,400X 100MM.FORNECIMENTO E COLOCACAO | UN | 90.23 | EMOP | EMOP
15.018.0628-0 | CURVA VERTICAL,EXTERNA,30º,PARA ELETROCALHA PERFURADA OU LIS A,50X50MM.FORNECIMENTO E COLOCACAO | UN | 22.66 | EMOP | EMOP
15.018.0628-A | CURVA VERTICAL,EXTERNA,30º,PARA ELETROCALHA PERFURADA OU LIS A,50X50MM.FORNECIMENTO E COLOCACAO | UN | 20.29 | EMOP | EMOP
15.018.0630-0 | CURVA VERTICAL,EXTERNA,30º,PARA ELETROCALHA PERFURADA OU LIS A,100X50MM.FORNECIMENTO E COLOCACAO | UN | 25.13 | EMOP | EMOP
15.018.0630-A | CURVA VERTICAL,EXTERNA,30º,PARA ELETROCALHA PERFURADA OU LIS A,100X50MM.FORNECIMENTO E COLOCACAO | UN | 22.76 | EMOP | EMOP
15.018.0631-0 | CURVA VERTICAL,EXTERNA,30º,PARA ELETROCALHA PERFURADA OU LIS A,150X50MM.FORNECIMENTO E COLOCACAO | UN | 25.96 | EMOP | EMOP
15.018.0631-A | CURVA VERTICAL,EXTERNA,30º,PARA ELETROCALHA PERFURADA OU LIS A,150X50MM.FORNECIMENTO E COLOCACAO | UN | 23.59 | EMOP | EMOP
15.018.0632-0 | CURVA VERTICAL,EXTERNA,30º,PARA ELETROCALHA PERFURADA OU LIS A,200X50MM.FORNECIMENTO E COLOCACAO | UN | 27.6 | EMOP | EMOP
15.018.0632-A | CURVA VERTICAL,EXTERNA,30º,PARA ELETROCALHA PERFURADA OU LIS A,200X50MM.FORNECIMENTO E COLOCACAO | UN | 25.23 | EMOP | EMOP
15.018.0634-0 | CURVA VERTICAL,EXTERNA,30º,PARA ELETROCALHA PERFURADA OU LIS A,300X50MM.FORNECIMENTO E COLOCACAO | UN | 30.73 | EMOP | EMOP
15.018.0634-A | CURVA VERTICAL,EXTERNA,30º,PARA ELETROCALHA PERFURADA OU LIS A,300X50MM.FORNECIMENTO E COLOCACAO | UN | 28.36 | EMOP | EMOP
15.018.0635-0 | CURVA VERTICAL,EXTERNA,30º,PARA ELETROCALHA PERFURADA OU LIS A,400X50MM.FORNECIMENTO E COLOCACAO | UN | 33.86 | EMOP | EMOP
15.018.0635-A | CURVA VERTICAL,EXTERNA,30º,PARA ELETROCALHA PERFURADA OU LIS A,400X50MM.FORNECIMENTO E COLOCACAO | UN | 31.49 | EMOP | EMOP
15.018.0636-0 | CURVA VERTICAL,EXTERNA,30º,PARA ELETROCALHA PERFURADA OU LIS A,100X75MM.FORNECIMENTO E COLOCACAO | UN | 26.47 | EMOP | EMOP
15.018.0636-A | CURVA VERTICAL,EXTERNA,30º,PARA ELETROCALHA PERFURADA OU LIS A,100X75MM.FORNECIMENTO E COLOCACAO | UN | 24.1 | EMOP | EMOP
15.018.0637-0 | CURVA VERTICAL,EXTERNA,30º,PARA ELETROCALHA PERFURADA OU LIS A,150X75MM.FORNECIMENTO E COLOCACAO | UN | 28.01 | EMOP | EMOP
15.018.0637-A | CURVA VERTICAL,EXTERNA,30º,PARA ELETROCALHA PERFURADA OU LIS A,150X75MM.FORNECIMENTO E COLOCACAO | UN | 25.64 | EMOP | EMOP
15.018.0638-0 | CURVA VERTICAL,EXTERNA,30º,PARA ELETROCALHA PERFURADA OU LIS A,200X75MM.FORNECIMENTO E COLOCACAO | UN | 29.86 | EMOP | EMOP
15.018.0638-A | CURVA VERTICAL,EXTERNA,30º,PARA ELETROCALHA PERFURADA OU LIS A,200X75MM.FORNECIMENTO E COLOCACAO | UN | 27.49 | EMOP | EMOP
15.018.0640-0 | CURVA VERTICAL,EXTERNA,30º,PARA ELETROCALHA PERFURADA OU LIS A,300X75MM.FORNECIMENTO E COLOCACAO | UN | 32.76 | EMOP | EMOP
15.018.0640-A | CURVA VERTICAL,EXTERNA,30º,PARA ELETROCALHA PERFURADA OU LIS A,300X75MM.FORNECIMENTO E COLOCACAO | UN | 30.39 | EMOP | EMOP
15.018.0641-0 | CURVA VERTICAL,EXTERNA,30º,PARA ELETROCALHA PERFURADA OU LIS A,400X75MM.FORNECIMENTO E COLOCACAO | UN | 35.89 | EMOP | EMOP
15.018.0641-A | CURVA VERTICAL,EXTERNA,30º,PARA ELETROCALHA PERFURADA OU LIS A,400X75MM.FORNECIMENTO E COLOCACAO | UN | 33.52 | EMOP | EMOP
15.018.0642-0 | CURVA VERTICAL,EXTERNA,30º,PARA ELETROCALHA PERFURADA OU LIS A,100X100MM.FORNECIMENTO E COLOCACAO | UN | 28.65 | EMOP | EMOP
15.018.0642-A | CURVA VERTICAL,EXTERNA,30º,PARA ELETROCALHA PERFURADA OU LIS A,100X100MM.FORNECIMENTO E COLOCACAO | UN | 26.28 | EMOP | EMOP
15.018.0643-0 | CURVA VERTICAL,EXTERNA,30º,PARA ELETROCALHA PERFURADA OU LIS A,150X100MM.FORNECIMENTO E COLOCACAO | UN | 30.49 | EMOP | EMOP
15.018.0643-A | CURVA VERTICAL,EXTERNA,30º,PARA ELETROCALHA PERFURADA OU LIS A,150X100MM.FORNECIMENTO E COLOCACAO | UN | 28.12 | EMOP | EMOP
15.018.0644-0 | CURVA VERTICAL,EXTERNA,30º,PARA ELETROCALHA PERFURADA OU LIS A,200X100MM.FORNECIMENTO E COLOCACAO | UN | 32.33 | EMOP | EMOP
15.018.0644-A | CURVA VERTICAL,EXTERNA,30º,PARA ELETROCALHA PERFURADA OU LIS A,200X100MM.FORNECIMENTO E COLOCACAO | UN | 29.96 | EMOP | EMOP
15.018.0646-0 | CURVA VERTICAL,EXTERNA,30º,PARA ELETROCALHA PERFURADA OU LIS A,300X100MM.FORNECIMENTO E COLOCACAO | UN | 35 | EMOP | EMOP
15.018.0646-A | CURVA VERTICAL,EXTERNA,30º,PARA ELETROCALHA PERFURADA OU LIS A,300X100MM.FORNECIMENTO E COLOCACAO | UN | 32.63 | EMOP | EMOP
15.018.0647-0 | CURVA VERTICAL,EXTERNA,30º,PARA ELETROCALHA PERFURADA OU LIS A,400X100MM.FORNECIMENTO E COLOCACAO | UN | 38.14 | EMOP | EMOP
15.018.0647-A | CURVA VERTICAL,EXTERNA,30º,PARA ELETROCALHA PERFURADA OU LIS A,400X100MM.FORNECIMENTO E COLOCACAO | UN | 35.77 | EMOP | EMOP
15.018.0648-0 | CURVA VERTICAL,EXTERNA,45º,PARA ELETROCALHA PERFURADA OU LIS A,50X50MM.FORNECIMENTO E COLOCACAO | UN | 22.66 | EMOP | EMOP
15.018.0648-A | CURVA VERTICAL,EXTERNA,45º,PARA ELETROCALHA PERFURADA OU LIS A,50X50MM.FORNECIMENTO E COLOCACAO | UN | 20.29 | EMOP | EMOP
15.018.0650-0 | CURVA VERTICAL,EXTERNA,45º,PARA ELETROCALHA PERFURADA OU LIS A,100X50MM.FORNECIMENTO E COLOCACAO | UN | 25.13 | EMOP | EMOP
15.018.0650-A | CURVA VERTICAL,EXTERNA,45º,PARA ELETROCALHA PERFURADA OU LIS A,100X50MM.FORNECIMENTO E COLOCACAO | UN | 22.76 | EMOP | EMOP
15.018.0651-0 | CURVA VERTICAL,EXTERNA,45º,PARA ELETROCALHA PERFURADA OU LIS A,150X50MM.FORNECIMENTO E COLOCACAO | UN | 25.96 | EMOP | EMOP
15.018.0651-A | CURVA VERTICAL,EXTERNA,45º,PARA ELETROCALHA PERFURADA OU LIS A,150X50MM.FORNECIMENTO E COLOCACAO | UN | 23.59 | EMOP | EMOP
15.018.0652-0 | CURVA VERTICAL,EXTERNA,45º,PARA ELETROCALHA PERFURADA OU LIS A,200X50MM.FORNECIMENTO E COLOCACAO | UN | 27.6 | EMOP | EMOP
15.018.0652-A | CURVA VERTICAL,EXTERNA,45º,PARA ELETROCALHA PERFURADA OU LIS A,200X50MM.FORNECIMENTO E COLOCACAO | UN | 25.23 | EMOP | EMOP
15.018.0654-0 | CURVA VERTICAL,EXTERNA,45º,PARA ELETROCALHA PERFURADA OU LIS A,300X50MM.FORNECIMENTO E COLOCACAO | UN | 30.73 | EMOP | EMOP
15.018.0654-A | CURVA VERTICAL,EXTERNA,45º,PARA ELETROCALHA PERFURADA OU LIS A,300X50MM.FORNECIMENTO E COLOCACAO | UN | 28.36 | EMOP | EMOP
15.018.0655-0 | CURVA VERTICAL,EXTERNA,45º,PARA ELETROCALHA PERFURADA OU LIS A,400X50MM.FORNECIMENTO E COLOCACAO | UN | 33.86 | EMOP | EMOP
15.018.0655-A | CURVA VERTICAL,EXTERNA,45º,PARA ELETROCALHA PERFURADA OU LIS A,400X50MM.FORNECIMENTO E COLOCACAO | UN | 31.49 | EMOP | EMOP
15.018.0656-0 | CURVA VERTICAL,EXTERNA,45º,PARA ELETROCALHA PERFURADA OU LIS A,100X75MM.FORNECIMENTO E COLOCACAO | UN | 26.47 | EMOP | EMOP
15.018.0656-A | CURVA VERTICAL,EXTERNA,45º,PARA ELETROCALHA PERFURADA OU LIS A,100X75MM.FORNECIMENTO E COLOCACAO | UN | 24.1 | EMOP | EMOP
15.018.0657-0 | CURVA VERTICAL,EXTERNA,45º,PARA ELETROCALHA PERFURADA OU LIS A,150X75MM.FORNECIMENTO E COLOCACAO | UN | 28.01 | EMOP | EMOP
15.018.0657-A | CURVA VERTICAL,EXTERNA,45º,PARA ELETROCALHA PERFURADA OU LIS A,150X75MM.FORNECIMENTO E COLOCACAO | UN | 25.64 | EMOP | EMOP
15.018.0658-0 | CURVA VERTICAL,EXTERNA,45º,PARA ELETROCALHA PERFURADA OU LIS A,200X75MM.FORNECIMENTO E COLOCACAO | UN | 29.86 | EMOP | EMOP
15.018.0658-A | CURVA VERTICAL,EXTERNA,45º,PARA ELETROCALHA PERFURADA OU LIS A,200X75MM.FORNECIMENTO E COLOCACAO | UN | 27.49 | EMOP | EMOP
15.018.0660-0 | CURVA VERTICAL,EXTERNA,45º,PARA ELETROCALHA PERFURADA OU LIS A,300X75MM.FORNECIMENTO E COLOCACAO | UN | 32.76 | EMOP | EMOP
15.018.0660-A | CURVA VERTICAL,EXTERNA,45º,PARA ELETROCALHA PERFURADA OU LIS A,300X75MM.FORNECIMENTO E COLOCACAO | UN | 30.39 | EMOP | EMOP
15.018.0661-0 | CURVA VERTICAL,EXTERNA,45º,PARA ELETROCALHA PERFURADA OU LIS A,400X75MM.FORNECIMENTO E COLOCACAO | UN | 35.89 | EMOP | EMOP
15.018.0661-A | CURVA VERTICAL,EXTERNA,45º,PARA ELETROCALHA PERFURADA OU LIS A,400X75MM.FORNECIMENTO E COLOCACAO | UN | 33.52 | EMOP | EMOP
15.018.0662-0 | CURVA VERTICAL,EXTERNA,45º,PARA ELETROCALHA PERFURADA OU LIS A,100X100MM.FORNECIMENTO E COLOCACAO | UN | 28.65 | EMOP | EMOP
15.018.0662-A | CURVA VERTICAL,EXTERNA,45º,PARA ELETROCALHA PERFURADA OU LIS A,100X100MM.FORNECIMENTO E COLOCACAO | UN | 26.28 | EMOP | EMOP
15.018.0663-0 | CURVA VERTICAL,EXTERNA,45º,PARA ELETROCALHA PERFURADA OU LIS A,150X100MM.FORNECIMENTO E COLOCACAO | UN | 30.49 | EMOP | EMOP
15.018.0663-A | CURVA VERTICAL,EXTERNA,45º,PARA ELETROCALHA PERFURADA OU LIS A,150X100MM.FORNECIMENTO E COLOCACAO | UN | 28.12 | EMOP | EMOP
15.018.0664-0 | CURVA VERTICAL,EXTERNA,45º,PARA ELETROCALHA PERFURADA OU LIS A,200X100MM.FORNECIMENTO E COLOCACAO | UN | 32.33 | EMOP | EMOP
15.018.0664-A | CURVA VERTICAL,EXTERNA,45º,PARA ELETROCALHA PERFURADA OU LIS A,200X100MM.FORNECIMENTO E COLOCACAO | UN | 29.96 | EMOP | EMOP
15.018.0666-0 | CURVA VERTICAL,EXTERNA,45º,PARA ELETROCALHA PERFURADA OU LIS A,300X100MM.FORNECIMENTO E COLOCACAO | UN | 35 | EMOP | EMOP
15.018.0666-A | CURVA VERTICAL,EXTERNA,45º,PARA ELETROCALHA PERFURADA OU LIS A,300X100MM.FORNECIMENTO E COLOCACAO | UN | 32.63 | EMOP | EMOP
15.018.0667-0 | CURVA VERTICAL,EXTERNA,45º,PARA ELETROCALHA PERFURADA OU LIS A,400X100MM.FORNECIMENTO E COLOCACAO | UN | 38.14 | EMOP | EMOP
15.018.0667-A | CURVA VERTICAL,EXTERNA,45º,PARA ELETROCALHA PERFURADA OU LIS A,400X100MM.FORNECIMENTO E COLOCACAO | UN | 35.77 | EMOP | EMOP
15.018.0668-0 | CURVA VERTICAL,EXTERNA,90º,PARA ELETROCALHA PERFURADA OU LIS A,50X50MM.FORNECIMENTO E COLOCACAO | UN | 25.69 | EMOP | EMOP
15.018.0668-A | CURVA VERTICAL,EXTERNA,90º,PARA ELETROCALHA PERFURADA OU LIS A,50X50MM.FORNECIMENTO E COLOCACAO | UN | 23.32 | EMOP | EMOP
15.018.0670-0 | CURVA VERTICAL,EXTERNA,90º,PARA ELETROCALHA PERFURADA OU LIS A,100X50MM.FORNECIMENTO E COLOCACAO | UN | 28.04 | EMOP | EMOP
15.018.0670-A | CURVA VERTICAL,EXTERNA,90º,PARA ELETROCALHA PERFURADA OU LIS A,100X50MM.FORNECIMENTO E COLOCACAO | UN | 25.67 | EMOP | EMOP
15.018.0671-0 | CURVA VERTICAL,EXTERNA,90º,PARA ELETROCALHA PERFURADA OU LIS A,150X50MM.FORNECIMENTO E COLOCACAO | UN | 30.39 | EMOP | EMOP
15.018.0671-A | CURVA VERTICAL,EXTERNA,90º,PARA ELETROCALHA PERFURADA OU LIS A,150X50MM.FORNECIMENTO E COLOCACAO | UN | 28.02 | EMOP | EMOP
15.018.0672-0 | CURVA VERTICAL,EXTERNA,90º,PARA ELETROCALHA PERFURADA OU LIS A,200X50MM.FORNECIMENTO E COLOCACAO | UN | 32.58 | EMOP | EMOP
15.018.0672-A | CURVA VERTICAL,EXTERNA,90º,PARA ELETROCALHA PERFURADA OU LIS A,200X50MM.FORNECIMENTO E COLOCACAO | UN | 30.21 | EMOP | EMOP
15.018.0674-0 | CURVA VERTICAL,EXTERNA,90º,PARA ELETROCALHA PERFURADA OU LIS A,300X50MM.FORNECIMENTO E COLOCACAO | UN | 40.87 | EMOP | EMOP
15.018.0674-A | CURVA VERTICAL,EXTERNA,90º,PARA ELETROCALHA PERFURADA OU LIS A,300X50MM.FORNECIMENTO E COLOCACAO | UN | 38.5 | EMOP | EMOP
15.018.0675-0 | CURVA VERTICAL,EXTERNA,90º,PARA ELETROCALHA PERFURADA OU LIS A,400X50MM.FORNECIMENTO E COLOCACAO | UN | 45.27 | EMOP | EMOP
15.018.0675-A | CURVA VERTICAL,EXTERNA,90º,PARA ELETROCALHA PERFURADA OU LIS A,400X50MM.FORNECIMENTO E COLOCACAO | UN | 42.9 | EMOP | EMOP
15.018.0676-0 | CURVA VERTICAL,EXTERNA,90º,PARA ELETROCALHA PERFURADA OU LIS A,100X75MM.FORNECIMENTO E COLOCACAO | UN | 30.56 | EMOP | EMOP
15.018.0676-A | CURVA VERTICAL,EXTERNA,90º,PARA ELETROCALHA PERFURADA OU LIS A,100X75MM.FORNECIMENTO E COLOCACAO | UN | 28.19 | EMOP | EMOP
15.018.0677-0 | CURVA VERTICAL,EXTERNA,90º,PARA ELETROCALHA PERFURADA OU LIS A,150X75MM.FORNECIMENTO E COLOCACAO | UN | 32.7 | EMOP | EMOP
15.018.0677-A | CURVA VERTICAL,EXTERNA,90º,PARA ELETROCALHA PERFURADA OU LIS A,150X75MM.FORNECIMENTO E COLOCACAO | UN | 30.33 | EMOP | EMOP
15.018.0678-0 | CURVA VERTICAL,EXTERNA,90º,PARA ELETROCALHA PERFURADA OU LIS A,200X75MM.FORNECIMENTO E COLOCACAO | UN | 34.67 | EMOP | EMOP
15.018.0678-A | CURVA VERTICAL,EXTERNA,90º,PARA ELETROCALHA PERFURADA OU LIS A,200X75MM.FORNECIMENTO E COLOCACAO | UN | 32.3 | EMOP | EMOP
15.018.0680-0 | CURVA VERTICAL,EXTERNA,90º,PARA ELETROCALHA PERFURADA OU LIS A,300X75MM.FORNECIMENTO E COLOCACAO | UN | 44.24 | EMOP | EMOP
15.018.0680-A | CURVA VERTICAL,EXTERNA,90º,PARA ELETROCALHA PERFURADA OU LIS A,300X75MM.FORNECIMENTO E COLOCACAO | UN | 41.87 | EMOP | EMOP
15.018.0681-0 | CURVA VERTICAL,EXTERNA,90º,PARA ELETROCALHA PERFURADA OU LIS A,400X75MM.FORNECIMENTO E COLOCACAO | UN | 48.77 | EMOP | EMOP
15.018.0681-A | CURVA VERTICAL,EXTERNA,90º,PARA ELETROCALHA PERFURADA OU LIS A,400X75MM.FORNECIMENTO E COLOCACAO | UN | 46.4 | EMOP | EMOP
15.018.0682-0 | CURVA VERTICAL,EXTERNA,90º,PARA ELETROCALHA PERFURADA OU LIS A,100X100MM.FORNECIMENTO E COLOCACAO | UN | 34.51 | EMOP | EMOP
15.018.0682-A | CURVA VERTICAL,EXTERNA,90º,PARA ELETROCALHA PERFURADA OU LIS A,100X100MM.FORNECIMENTO E COLOCACAO | UN | 32.14 | EMOP | EMOP
15.018.0683-0 | CURVA VERTICAL,EXTERNA,90º,PARA ELETROCALHA PERFURADA OU LIS A,150X100MM.FORNECIMENTO E COLOCACAO | UN | 38.53 | EMOP | EMOP
15.018.0683-A | CURVA VERTICAL,EXTERNA,90º,PARA ELETROCALHA PERFURADA OU LIS A,150X100MM.FORNECIMENTO E COLOCACAO | UN | 36.16 | EMOP | EMOP
15.018.0684-0 | CURVA VERTICAL,EXTERNA,90º,PARA ELETROCALHA PERFURADA OU LIS A,200X100MM.FORNECIMENTO E COLOCACAO | UN | 38.61 | EMOP | EMOP
15.018.0684-A | CURVA VERTICAL,EXTERNA,90º,PARA ELETROCALHA PERFURADA OU LIS A,200X100MM.FORNECIMENTO E COLOCACAO | UN | 36.24 | EMOP | EMOP
15.018.0686-0 | CURVA VERTICAL,EXTERNA,90º,PARA ELETROCALHA PERFURADA OU LIS A,300X100MM.FORNECIMENTO E COLOCACAO | UN | 48.05 | EMOP | EMOP
15.018.0686-A | CURVA VERTICAL,EXTERNA,90º,PARA ELETROCALHA PERFURADA OU LIS A,300X100MM.FORNECIMENTO E COLOCACAO | UN | 45.68 | EMOP | EMOP
15.018.0687-0 | CURVA VERTICAL,EXTERNA,90º,PARA ELETROCALHA PERFURADA OU LIS A,400X100MM.FORNECIMENTO E COLOCACAO | UN | 52.58 | EMOP | EMOP
15.018.0687-A | CURVA VERTICAL,EXTERNA,90º,PARA ELETROCALHA PERFURADA OU LIS A,400X100MM.FORNECIMENTO E COLOCACAO | UN | 50.21 | EMOP | EMOP
15.018.0688-0 | CURVA VERTICAL,INTERNA,45º,PARA ELETROCALHA PERFURADA OU LIS A,50X50MM.FORNECIMENTO E COLOCACAO | UN | 25.45 | EMOP | EMOP
15.018.0688-A | CURVA VERTICAL,INTERNA,45º,PARA ELETROCALHA PERFURADA OU LIS A,50X50MM.FORNECIMENTO E COLOCACAO | UN | 23.08 | EMOP | EMOP
15.018.0690-0 | CURVA VERTICAL,INTERNA,45º,PARA ELETROCALHA PERFURADA OU LIS A,100X50MM.FORNECIMENTO E COLOCACAO | UN | 29.95 | EMOP | EMOP
15.018.0690-A | CURVA VERTICAL,INTERNA,45º,PARA ELETROCALHA PERFURADA OU LIS A,100X50MM.FORNECIMENTO E COLOCACAO | UN | 27.58 | EMOP | EMOP
15.018.0691-0 | CURVA VERTICAL,INTERNA,45º,PARA ELETROCALHA PERFURADA OU LIS A,150X50MM.FORNECIMENTO E COLOCACAO | UN | 32.04 | EMOP | EMOP
15.018.0691-A | CURVA VERTICAL,INTERNA,45º,PARA ELETROCALHA PERFURADA OU LIS A,150X50MM.FORNECIMENTO E COLOCACAO | UN | 29.67 | EMOP | EMOP
15.018.0692-0 | CURVA VERTICAL,INTERNA,45º,PARA ELETROCALHA PERFURADA OU LIS A,200X50MM.FORNECIMENTO E COLOCACAO | UN | 35.83 | EMOP | EMOP
15.018.0692-A | CURVA VERTICAL,INTERNA,45º,PARA ELETROCALHA PERFURADA OU LIS A,200X50MM.FORNECIMENTO E COLOCACAO | UN | 33.46 | EMOP | EMOP
15.018.0694-0 | CURVA VERTICAL,INTERNA,45º,PARA ELETROCALHA PERFURADA OU LIS A,300X50MM.FORNECIMENTO E COLOCACAO | UN | 28.23 | EMOP | EMOP
15.018.0694-A | CURVA VERTICAL,INTERNA,45º,PARA ELETROCALHA PERFURADA OU LIS A,300X50MM.FORNECIMENTO E COLOCACAO | UN | 25.86 | EMOP | EMOP
15.018.0695-0 | CURVA VERTICAL,INTERNA,45º,PARA ELETROCALHA PERFURADA OU LIS A,400X50MM.FORNECIMENTO E COLOCACAO | UN | 51.41 | EMOP | EMOP
15.018.0695-A | CURVA VERTICAL,INTERNA,45º,PARA ELETROCALHA PERFURADA OU LIS A,400X50MM.FORNECIMENTO E COLOCACAO | UN | 49.04 | EMOP | EMOP
15.018.0696-0 | CURVA VERTICAL,INTERNA,45º,PARA ELETROCALHA PERFURADA OU LIS A,100X75MM.FORNECIMENTO E COLOCACAO | UN | 31.39 | EMOP | EMOP
15.018.0696-A | CURVA VERTICAL,INTERNA,45º,PARA ELETROCALHA PERFURADA OU LIS A,100X75MM.FORNECIMENTO E COLOCACAO | UN | 29.02 | EMOP | EMOP
15.018.0697-0 | CURVA VERTICAL,INTERNA,45º,PARA ELETROCALHA PERFURADA OU LIS A,150X75MM.FORNECIMENTO E COLOCACAO | UN | 29.79 | EMOP | EMOP
15.018.0697-A | CURVA VERTICAL,INTERNA,45º,PARA ELETROCALHA PERFURADA OU LIS A,150X75MM.FORNECIMENTO E COLOCACAO | UN | 27.42 | EMOP | EMOP
15.018.0698-0 | CURVA VERTICAL,INTERNA,45º,PARA ELETROCALHA PERFURADA OU LIS A,200X75MM.FORNECIMENTO E COLOCACAO | UN | 38.78 | EMOP | EMOP
15.018.0698-A | CURVA VERTICAL,INTERNA,45º,PARA ELETROCALHA PERFURADA OU LIS A,200X75MM.FORNECIMENTO E COLOCACAO | UN | 36.41 | EMOP | EMOP
15.018.0700-0 | CURVA VERTICAL,INTERNA,45º,PARA ELETROCALHA PERFURADA OU LIS A,300X75MM.FORNECIMENTO E COLOCACAO | UN | 39.55 | EMOP | EMOP
15.018.0700-A | CURVA VERTICAL,INTERNA,45º,PARA ELETROCALHA PERFURADA OU LIS A,300X75MM.FORNECIMENTO E COLOCACAO | UN | 37.18 | EMOP | EMOP
15.018.0701-0 | CURVA VERTICAL,INTERNA,45º,PARA ELETROCALHA PERFURADA OU LIS A,400X75MM.FORNECIMENTO E COLOCACAO | UN | 44.99 | EMOP | EMOP
15.018.0701-A | CURVA VERTICAL,INTERNA,45º,PARA ELETROCALHA PERFURADA OU LIS A,400X75MM.FORNECIMENTO E COLOCACAO | UN | 42.62 | EMOP | EMOP
15.018.0702-0 | CURVA VERTICAL,INTERNA,45º,PARA ELETROCALHA PERFURADA OU LIS A,100X100MM.FORNECIMENTO E COLOCACAO | UN | 34.18 | EMOP | EMOP
15.018.0702-A | CURVA VERTICAL,INTERNA,45º,PARA ELETROCALHA PERFURADA OU LIS A,100X100MM.FORNECIMENTO E COLOCACAO | UN | 31.81 | EMOP | EMOP
15.018.0703-0 | CURVA VERTICAL,INTERNA,45º,PARA ELETROCALHA PERFURADA OU LIS A,150X100MM.FORNECIMENTO E COLOCACAO | UN | 37.79 | EMOP | EMOP
15.018.0703-A | CURVA VERTICAL,INTERNA,45º,PARA ELETROCALHA PERFURADA OU LIS A,150X100MM.FORNECIMENTO E COLOCACAO | UN | 35.42 | EMOP | EMOP
15.018.0704-0 | CURVA VERTICAL,INTERNA,45º,PARA ELETROCALHA PERFURADA OU LIS A,200X100MM.FORNECIMENTO E COLOCACAO | UN | 41.92 | EMOP | EMOP
15.018.0704-A | CURVA VERTICAL,INTERNA,45º,PARA ELETROCALHA PERFURADA OU LIS A,200X100MM.FORNECIMENTO E COLOCACAO | UN | 39.55 | EMOP | EMOP
15.018.0706-0 | CURVA VERTICAL,INTERNA,45º,PARA ELETROCALHA PERFURADA OU LIS A,300X100MM.FORNECIMENTO E COLOCACAO | UN | 33.55 | EMOP | EMOP
15.018.0706-A | CURVA VERTICAL,INTERNA,45º,PARA ELETROCALHA PERFURADA OU LIS A,300X100MM.FORNECIMENTO E COLOCACAO | UN | 31.18 | EMOP | EMOP
15.018.0707-0 | CURVA VERTICAL,INTERNA,45º,PARA ELETROCALHA PERFURADA OU LIS A,400X100MM.FORNECIMENTO E COLOCACAO | UN | 50.27 | EMOP | EMOP
15.018.0707-A | CURVA VERTICAL,INTERNA,45º,PARA ELETROCALHA PERFURADA OU LIS A,400X100MM.FORNECIMENTO E COLOCACAO | UN | 47.9 | EMOP | EMOP
15.018.0708-0 | CURVA VERTICAL,INTERNA,90º,PARA ELETROCALHA PERFURADA OU LIS A,50X50MM.FORNECIMENTO E COLOCACAO | UN | 28.27 | EMOP | EMOP
15.018.0708-A | CURVA VERTICAL,INTERNA,90º,PARA ELETROCALHA PERFURADA OU LIS A,50X50MM.FORNECIMENTO E COLOCACAO | UN | 25.9 | EMOP | EMOP
15.018.0710-0 | CURVA VERTICAL,INTERNA,90º,PARA ELETROCALHA PERFURADA OU LIS A,100X50MM.FORNECIMENTO E COLOCACAO | UN | 31.72 | EMOP | EMOP
15.018.0710-A | CURVA VERTICAL,INTERNA,90º,PARA ELETROCALHA PERFURADA OU LIS A,100X50MM.FORNECIMENTO E COLOCACAO | UN | 29.35 | EMOP | EMOP
15.018.0711-0 | CURVA VERTICAL,INTERNA,90º,PARA ELETROCALHA PERFURADA OU LIS A,150X50MM.FORNECIMENTO E COLOCACAO | UN | 35.18 | EMOP | EMOP
15.018.0711-A | CURVA VERTICAL,INTERNA,90º,PARA ELETROCALHA PERFURADA OU LIS A,150X50MM.FORNECIMENTO E COLOCACAO | UN | 32.81 | EMOP | EMOP
15.018.0712-0 | CURVA VERTICAL,INTERNA,90º,PARA ELETROCALHA PERFURADA OU LIS A,200X50MM.FORNECIMENTO E COLOCACAO | UN | 38.78 | EMOP | EMOP
15.018.0712-A | CURVA VERTICAL,INTERNA,90º,PARA ELETROCALHA PERFURADA OU LIS A,200X50MM.FORNECIMENTO E COLOCACAO | UN | 36.41 | EMOP | EMOP
15.018.0714-0 | CURVA VERTICAL,INTERNA,90º,PARA ELETROCALHA PERFURADA OU LIS A,300X50MM.FORNECIMENTO E COLOCACAO | UN | 44.24 | EMOP | EMOP
15.018.0714-A | CURVA VERTICAL,INTERNA,90º,PARA ELETROCALHA PERFURADA OU LIS A,300X50MM.FORNECIMENTO E COLOCACAO | UN | 41.87 | EMOP | EMOP
15.018.0715-0 | CURVA VERTICAL,INTERNA,90º,PARA ELETROCALHA PERFURADA OU LIS A,400X50MM.FORNECIMENTO E COLOCACAO | UN | 49.96 | EMOP | EMOP
15.018.0715-A | CURVA VERTICAL,INTERNA,90º,PARA ELETROCALHA PERFURADA OU LIS A,400X50MM.FORNECIMENTO E COLOCACAO | UN | 47.59 | EMOP | EMOP
15.018.0716-0 | CURVA VERTICAL,INTERNA,90º,PARA ELETROCALHA PERFURADA OU LIS A,100X75MM.FORNECIMENTO E COLOCACAO | UN | 36.65 | EMOP | EMOP
15.018.0716-A | CURVA VERTICAL,INTERNA,90º,PARA ELETROCALHA PERFURADA OU LIS A,100X75MM.FORNECIMENTO E COLOCACAO | UN | 34.28 | EMOP | EMOP
15.018.0717-0 | CURVA VERTICAL,INTERNA,90º,PARA ELETROCALHA PERFURADA OU LIS A,150X75MM.FORNECIMENTO E COLOCACAO | UN | 42.38 | EMOP | EMOP
15.018.0717-A | CURVA VERTICAL,INTERNA,90º,PARA ELETROCALHA PERFURADA OU LIS A,150X75MM.FORNECIMENTO E COLOCACAO | UN | 40.01 | EMOP | EMOP
15.018.0718-0 | CURVA VERTICAL,INTERNA,90º,PARA ELETROCALHA PERFURADA OU LIS A,200X75MM.FORNECIMENTO E COLOCACAO | UN | 39.78 | EMOP | EMOP
15.018.0718-A | CURVA VERTICAL,INTERNA,90º,PARA ELETROCALHA PERFURADA OU LIS A,200X75MM.FORNECIMENTO E COLOCACAO | UN | 37.41 | EMOP | EMOP
15.018.0720-0 | CURVA VERTICAL,INTERNA,90º,PARA ELETROCALHA PERFURADA OU LIS A,300X75MM.FORNECIMENTO E COLOCACAO | UN | 49.51 | EMOP | EMOP
15.018.0720-A | CURVA VERTICAL,INTERNA,90º,PARA ELETROCALHA PERFURADA OU LIS A,300X75MM.FORNECIMENTO E COLOCACAO | UN | 47.14 | EMOP | EMOP
15.018.0721-0 | CURVA VERTICAL,INTERNA,90º,PARA ELETROCALHA PERFURADA OU LIS A,400X75MM.FORNECIMENTO E COLOCACAO | UN | 55.65 | EMOP | EMOP
15.018.0721-A | CURVA VERTICAL,INTERNA,90º,PARA ELETROCALHA PERFURADA OU LIS A,400X75MM.FORNECIMENTO E COLOCACAO | UN | 53.28 | EMOP | EMOP
15.018.0722-0 | CURVA VERTICAL,INTERNA,90º,PARA ELETROCALHA PERFURADA OU LIS A,100X100MM.FORNECIMENTO E COLOCACAO | UN | 41.92 | EMOP | EMOP
15.018.0722-A | CURVA VERTICAL,INTERNA,90º,PARA ELETROCALHA PERFURADA OU LIS A,100X100MM.FORNECIMENTO E COLOCACAO | UN | 39.55 | EMOP | EMOP
15.018.0723-0 | CURVA VERTICAL,INTERNA,90º,PARA ELETROCALHA PERFURADA OU LIS A,150X100MM.FORNECIMENTO E COLOCACAO | UN | 39.78 | EMOP | EMOP
15.018.0723-A | CURVA VERTICAL,INTERNA,90º,PARA ELETROCALHA PERFURADA OU LIS A,150X100MM.FORNECIMENTO E COLOCACAO | UN | 37.41 | EMOP | EMOP
15.018.0724-0 | CURVA VERTICAL,INTERNA,90º,PARA ELETROCALHA PERFURADA OU LIS A,200X100MM.FORNECIMENTO E COLOCACAO | UN | 53.21 | EMOP | EMOP
15.018.0724-A | CURVA VERTICAL,INTERNA,90º,PARA ELETROCALHA PERFURADA OU LIS A,200X100MM.FORNECIMENTO E COLOCACAO | UN | 50.84 | EMOP | EMOP
15.018.0726-0 | CURVA VERTICAL,INTERNA,90º,PARA ELETROCALHA PERFURADA OU LIS A,300X100MM.FORNECIMENTO E COLOCACAO | UN | 54.92 | EMOP | EMOP
15.018.0726-A | CURVA VERTICAL,INTERNA,90º,PARA ELETROCALHA PERFURADA OU LIS A,300X100MM.FORNECIMENTO E COLOCACAO | UN | 52.55 | EMOP | EMOP
15.018.0727-0 | CURVA VERTICAL,INTERNA,90º,PARA ELETROCALHA PERFURADA OU LIS A,400X100MM.FORNECIMENTO E COLOCACAO | UN | 61.8 | EMOP | EMOP
15.018.0727-A | CURVA VERTICAL,INTERNA,90º,PARA ELETROCALHA PERFURADA OU LIS A,400X100MM.FORNECIMENTO E COLOCACAO | UN | 59.43 | EMOP | EMOP
15.018.0728-0 | CURVA DE INVERSAO,90º,PARA ELETROCALHA PERFURADA OU LISA,50X 50MM.FORNECIMENTO E COLOCACAO | UN | 26.71 | EMOP | EMOP
15.018.0728-A | CURVA DE INVERSAO,90º,PARA ELETROCALHA PERFURADA OU LISA,50X 50MM.FORNECIMENTO E COLOCACAO | UN | 24.34 | EMOP | EMOP
15.018.0730-0 | CURVA DE INVERSAO,90º,PARA ELETROCALHA PERFURADA OU LISA,100 X50MM.FORNECIMENTO E COLOCACAO | UN | 30.5 | EMOP | EMOP
15.018.0730-A | CURVA DE INVERSAO,90º,PARA ELETROCALHA PERFURADA OU LISA,100 X50MM.FORNECIMENTO E COLOCACAO | UN | 28.13 | EMOP | EMOP
15.018.0731-0 | CURVA DE INVERSAO,90º,PARA ELETROCALHA PERFURADA OU LISA,150 X50MM.FORNECIMENTO E COLOCACAO | UN | 34.91 | EMOP | EMOP
15.018.0731-A | CURVA DE INVERSAO,90º,PARA ELETROCALHA PERFURADA OU LISA,150 X50MM.FORNECIMENTO E COLOCACAO | UN | 32.54 | EMOP | EMOP
15.018.0732-0 | CURVA DE INVERSAO,90º,PARA ELETROCALHA PERFURADA OU LISA,200 X50MM.FORNECIMENTO E COLOCACAO | UN | 39.94 | EMOP | EMOP
15.018.0732-A | CURVA DE INVERSAO,90º,PARA ELETROCALHA PERFURADA OU LISA,200 X50MM.FORNECIMENTO E COLOCACAO | UN | 37.57 | EMOP | EMOP
15.018.0734-0 | CURVA DE INVERSAO,90º,PARA ELETROCALHA PERFURADA OU LISA,300 X50MM.FORNECIMENTO E COLOCACAO | UN | 55.37 | EMOP | EMOP
15.018.0734-A | CURVA DE INVERSAO,90º,PARA ELETROCALHA PERFURADA OU LISA,300 X50MM.FORNECIMENTO E COLOCACAO | UN | 53 | EMOP | EMOP
15.018.0735-0 | CURVA DE INVERSAO,90º,PARA ELETROCALHA PERFURADA OU LISA,400 X50MM.FORNECIMENTO E COLOCACAO | UN | 63.12 | EMOP | EMOP
15.018.0735-A | CURVA DE INVERSAO,90º,PARA ELETROCALHA PERFURADA OU LISA,400 X50MM.FORNECIMENTO E COLOCACAO | UN | 60.75 | EMOP | EMOP
15.018.0736-0 | CURVA DE INVERSAO,90º,PARA ELETROCALHA PERFURADA OU LISA,100 X75MM.FORNECIMENTO E COLOCACAO | UN | 33.37 | EMOP | EMOP
15.018.0736-A | CURVA DE INVERSAO,90º,PARA ELETROCALHA PERFURADA OU LISA,100 X75MM.FORNECIMENTO E COLOCACAO | UN | 31 | EMOP | EMOP
15.018.0737-0 | CURVA DE INVERSAO,90º,PARA ELETROCALHA PERFURADA OU LISA,150 X75MM.FORNECIMENTO E COLOCACAO | UN | 37.79 | EMOP | EMOP
15.018.0737-A | CURVA DE INVERSAO,90º,PARA ELETROCALHA PERFURADA OU LISA,150 X75MM.FORNECIMENTO E COLOCACAO | UN | 35.42 | EMOP | EMOP
15.018.0738-0 | CURVA DE INVERSAO,90º,PARA ELETROCALHA PERFURADA OU LISA,200 X75MM.FORNECIMENTO E COLOCACAO | UN | 42.84 | EMOP | EMOP
15.018.0738-A | CURVA DE INVERSAO,90º,PARA ELETROCALHA PERFURADA OU LISA,200 X75MM.FORNECIMENTO E COLOCACAO | UN | 40.47 | EMOP | EMOP
15.018.0740-0 | CURVA DE INVERSAO,90º,PARA ELETROCALHA PERFURADA OU LISA,300 X75MM.FORNECIMENTO E COLOCACAO | UN | 59.91 | EMOP | EMOP
15.018.0740-A | CURVA DE INVERSAO,90º,PARA ELETROCALHA PERFURADA OU LISA,300 X75MM.FORNECIMENTO E COLOCACAO | UN | 57.54 | EMOP | EMOP
15.018.0741-0 | CURVA DE INVERSAO,90º,PARA ELETROCALHA PERFURADA OU LISA,400 X75MM.FORNECIMENTO E COLOCACAO | UN | 67.94 | EMOP | EMOP
15.018.0741-A | CURVA DE INVERSAO,90º,PARA ELETROCALHA PERFURADA OU LISA,400 X75MM.FORNECIMENTO E COLOCACAO | UN | 65.57 | EMOP | EMOP
15.018.0742-0 | CURVA DE INVERSAO,90º,PARA ELETROCALHA PERFURADA OU LISA,100 X100MM.FORNECIMENTO E COLOCACAO | UN | 36.58 | EMOP | EMOP
15.018.0742-A | CURVA DE INVERSAO,90º,PARA ELETROCALHA PERFURADA OU LISA,100 X100MM.FORNECIMENTO E COLOCACAO | UN | 34.21 | EMOP | EMOP
15.018.0743-0 | CURVA DE INVERSAO,90º,PARA ELETROCALHA PERFURADA OU LISA,150 X100MM.FORNECIMENTO E COLOCACAO | UN | 42.57 | EMOP | EMOP
15.018.0743-A | CURVA DE INVERSAO,90º,PARA ELETROCALHA PERFURADA OU LISA,150 X100MM.FORNECIMENTO E COLOCACAO | UN | 40.2 | EMOP | EMOP
15.018.0744-0 | CURVA DE INVERSAO,90º,PARA ELETROCALHA PERFURADA OU LISA,200 X100MM.FORNECIMENTO E COLOCACAO | UN | 43.54 | EMOP | EMOP
15.018.0744-A | CURVA DE INVERSAO,90º,PARA ELETROCALHA PERFURADA OU LISA,200 X100MM.FORNECIMENTO E COLOCACAO | UN | 41.17 | EMOP | EMOP
15.018.0746-0 | CURVA DE INVERSAO,90º,PARA ELETROCALHA PERFURADA OU LISA,300 X100MM.FORNECIMENTO E COLOCACAO | UN | 64.73 | EMOP | EMOP
15.018.0746-A | CURVA DE INVERSAO,90º,PARA ELETROCALHA PERFURADA OU LISA,300 X100MM.FORNECIMENTO E COLOCACAO | UN | 62.36 | EMOP | EMOP
15.018.0747-0 | CURVA DE INVERSAO,90º,PARA ELETROCALHA PERFURADA OU LISA,400 X100MM.FORNECIMENTO E COLOCACAO | UN | 73.23 | EMOP | EMOP
15.018.0747-A | CURVA DE INVERSAO,90º,PARA ELETROCALHA PERFURADA OU LISA,400 X100MM.FORNECIMENTO E COLOCACAO | UN | 70.86 | EMOP | EMOP
15.018.0748-0 | TE HORIZONTAL,90º,PARA ELETROCALHA PERFURADA OU LISA,50X50MM .FORNECIMENTO E COLOCACAO | UN | 36.39 | EMOP | EMOP
15.018.0748-A | TE HORIZONTAL,90º,PARA ELETROCALHA PERFURADA OU LISA,50X50MM .FORNECIMENTO E COLOCACAO | UN | 34.02 | EMOP | EMOP
15.018.0750-0 | TE HORIZONTAL,90º,PARA ELETROCALHA PERFURADA OU LISA,100X50M M.FORNECIMENTO E COLOCACAO | UN | 40.76 | EMOP | EMOP
15.018.0750-A | TE HORIZONTAL,90º,PARA ELETROCALHA PERFURADA OU LISA,100X50M M.FORNECIMENTO E COLOCACAO | UN | 38.39 | EMOP | EMOP
15.018.0751-0 | TE HORIZONTAL,90º,PARA ELETROCALHA PERFURADA OU LISA,150X50M M.FORNECIMENTO E COLOCACAO | UN | 45.86 | EMOP | EMOP
15.018.0751-A | TE HORIZONTAL,90º,PARA ELETROCALHA PERFURADA OU LISA,150X50M M.FORNECIMENTO E COLOCACAO | UN | 43.49 | EMOP | EMOP
15.018.0752-0 | TE HORIZONTAL,90º,PARA ELETROCALHA PERFURADA OU LISA,200X50M M.FORNECIMENTO E COLOCACAO | UN | 51.62 | EMOP | EMOP
15.018.0752-A | TE HORIZONTAL,90º,PARA ELETROCALHA PERFURADA OU LISA,200X50M M.FORNECIMENTO E COLOCACAO | UN | 49.25 | EMOP | EMOP
15.018.0754-0 | TE HORIZONTAL,90º,PARA ELETROCALHA PERFURADA OU LISA,300X50M M.FORNECIMENTO E COLOCACAO | UN | 67.94 | EMOP | EMOP
15.018.0754-A | TE HORIZONTAL,90º,PARA ELETROCALHA PERFURADA OU LISA,300X50M M.FORNECIMENTO E COLOCACAO | UN | 65.57 | EMOP | EMOP
15.018.0755-0 | TE HORIZONTAL,90º,PARA ELETROCALHA PERFURADA OU LISA,400X50M M.FORNECIMENTO E COLOCACAO | UN | 86.56 | EMOP | EMOP
15.018.0755-A | TE HORIZONTAL,90º,PARA ELETROCALHA PERFURADA OU LISA,400X50M M.FORNECIMENTO E COLOCACAO | UN | 84.19 | EMOP | EMOP
15.018.0756-0 | TE HORIZONTAL,90º,PARA ELETROCALHA PERFURADA OU LISA,100X75M M.FORNECIMENTO E COLOCACAO | UN | 44.87 | EMOP | EMOP
15.018.0756-A | TE HORIZONTAL,90º,PARA ELETROCALHA PERFURADA OU LISA,100X75M M.FORNECIMENTO E COLOCACAO | UN | 42.5 | EMOP | EMOP
15.018.0757-0 | TE HORIZONTAL,90º,PARA ELETROCALHA PERFURADA OU LISA,150X75M M.FORNECIMENTO E COLOCACAO | UN | 50.21 | EMOP | EMOP
15.018.0757-A | TE HORIZONTAL,90º,PARA ELETROCALHA PERFURADA OU LISA,150X75M M.FORNECIMENTO E COLOCACAO | UN | 47.84 | EMOP | EMOP
15.018.0758-0 | TE HORIZONTAL,90º,PARA ELETROCALHA PERFURADA OU LISA,200X75M M.FORNECIMENTO E COLOCACAO | UN | 54.41 | EMOP | EMOP
15.018.0758-A | TE HORIZONTAL,90º,PARA ELETROCALHA PERFURADA OU LISA,200X75M M.FORNECIMENTO E COLOCACAO | UN | 52.04 | EMOP | EMOP
15.018.0760-0 | TE HORIZONTAL,90º,PARA ELETROCALHA PERFURADA OU LISA,300X75M M.FORNECIMENTO E COLOCACAO | UN | 82.23 | EMOP | EMOP
15.018.0760-A | TE HORIZONTAL,90º,PARA ELETROCALHA PERFURADA OU LISA,300X75M M.FORNECIMENTO E COLOCACAO | UN | 79.86 | EMOP | EMOP
15.018.0761-0 | TE HORIZONTAL,90º,PARA ELETROCALHA PERFURADA OU LISA,400X75M M.FORNECIMENTO E COLOCACAO | UN | 92.71 | EMOP | EMOP
15.018.0761-A | TE HORIZONTAL,90º,PARA ELETROCALHA PERFURADA OU LISA,400X75M M.FORNECIMENTO E COLOCACAO | UN | 90.34 | EMOP | EMOP
15.018.0762-0 | TE HORIZONTAL,90º,PARA ELETROCALHA PERFURADA OU LISA,100X100 MM.FORNECIMENTO E COLOCACAO | UN | 48.98 | EMOP | EMOP
15.018.0762-A | TE HORIZONTAL,90º,PARA ELETROCALHA PERFURADA OU LISA,100X100 MM.FORNECIMENTO E COLOCACAO | UN | 46.61 | EMOP | EMOP
15.018.0763-0 | TE HORIZONTAL,90º,PARA ELETROCALHA PERFURADA OU LISA,150X100 MM.FORNECIMENTO E COLOCACAO | UN | 46.07 | EMOP | EMOP
15.018.0763-A | TE HORIZONTAL,90º,PARA ELETROCALHA PERFURADA OU LISA,150X100 MM.FORNECIMENTO E COLOCACAO | UN | 43.7 | EMOP | EMOP
15.018.0764-0 | TE HORIZONTAL,90º,PARA ELETROCALHA PERFURADA OU LISA,200X100 MM.FORNECIMENTO E COLOCACAO | UN | 58.85 | EMOP | EMOP
15.018.0764-A | TE HORIZONTAL,90º,PARA ELETROCALHA PERFURADA OU LISA,200X100 MM.FORNECIMENTO E COLOCACAO | UN | 56.48 | EMOP | EMOP
15.018.0766-0 | TE HORIZONTAL,90º,PARA ELETROCALHA PERFURADA OU LISA,300X100 MM.FORNECIMENTO E COLOCACAO | UN | 79.51 | EMOP | EMOP
15.018.0766-A | TE HORIZONTAL,90º,PARA ELETROCALHA PERFURADA OU LISA,300X100 MM.FORNECIMENTO E COLOCACAO | UN | 77.14 | EMOP | EMOP
15.018.0767-0 | TE HORIZONTAL,90º,PARA ELETROCALHA PERFURADA OU LISA,400X100 MM.FORNECIMENTO E COLOCACAO | UN | 98.86 | EMOP | EMOP
15.018.0767-A | TE HORIZONTAL,90º,PARA ELETROCALHA PERFURADA OU LISA,400X100 MM.FORNECIMENTO E COLOCACAO | UN | 96.49 | EMOP | EMOP
15.018.0768-0 | TE VERTICAL DE DERIVACAO OU LATERAL,PARA ELETROCALHA PERFURA DA OU LISA,50X50MM.FORNECIMENTO E COLOCACAO | UN | 36.65 | EMOP | EMOP
15.018.0768-A | TE VERTICAL DE DERIVACAO OU LATERAL,PARA ELETROCALHA PERFURA DA OU LISA,50X50MM.FORNECIMENTO E COLOCACAO | UN | 34.28 | EMOP | EMOP
15.018.0770-0 | TE VERTICAL DE DERIVACAO OU LATERAL,PARA ELETROCALHA PERFURA DA OU LISA,100X50MM.FORNECIMENTO E COLOCACAO | UN | 45.5 | EMOP | EMOP
15.018.0770-A | TE VERTICAL DE DERIVACAO OU LATERAL,PARA ELETROCALHA PERFURA DA OU LISA,100X50MM.FORNECIMENTO E COLOCACAO | UN | 43.13 | EMOP | EMOP
15.018.0771-0 | TE VERTICAL DE DERIVACAO OU LATERAL,PARA ELETROCALHA PERFURA DA OU LISA,150X50MM.FORNECIMENTO E COLOCACAO | UN | 48.81 | EMOP | EMOP
15.018.0771-A | TE VERTICAL DE DERIVACAO OU LATERAL,PARA ELETROCALHA PERFURA DA OU LISA,150X50MM.FORNECIMENTO E COLOCACAO | UN | 46.44 | EMOP | EMOP
15.018.0772-0 | TE VERTICAL DE DERIVACAO OU LATERAL,PARA ELETROCALHA PERFURA DA OU LISA,200X50MM.FORNECIMENTO E COLOCACAO | UN | 55.89 | EMOP | EMOP
15.018.0772-A | TE VERTICAL DE DERIVACAO OU LATERAL,PARA ELETROCALHA PERFURA DA OU LISA,200X50MM.FORNECIMENTO E COLOCACAO | UN | 53.52 | EMOP | EMOP
15.018.0774-0 | TE VERTICAL DE DERIVACAO OU LATERAL,PARA ELETROCALHA PERFURA DA OU LISA,300X50MM.FORNECIMENTO E COLOCACAO | UN | 80.55 | EMOP | EMOP
15.018.0774-A | TE VERTICAL DE DERIVACAO OU LATERAL,PARA ELETROCALHA PERFURA DA OU LISA,300X50MM.FORNECIMENTO E COLOCACAO | UN | 78.18 | EMOP | EMOP
15.018.0775-0 | TE VERTICAL DE DERIVACAO OU LATERAL,PARA ELETROCALHA PERFURA DA OU LISA,400X50MM.FORNECIMENTO E COLOCACAO | UN | 102.39 | EMOP | EMOP
15.018.0775-A | TE VERTICAL DE DERIVACAO OU LATERAL,PARA ELETROCALHA PERFURA DA OU LISA,400X50MM.FORNECIMENTO E COLOCACAO | UN | 100.02 | EMOP | EMOP
15.018.0776-0 | TE VERTICAL DE DERIVACAO OU LATERAL,PARA ELETROCALHA PERFURA DA OU LISA,100X75MM.FORNECIMENTO E COLOCACAO | UN | 45.82 | EMOP | EMOP
15.018.0776-A | TE VERTICAL DE DERIVACAO OU LATERAL,PARA ELETROCALHA PERFURA DA OU LISA,100X75MM.FORNECIMENTO E COLOCACAO | UN | 43.45 | EMOP | EMOP
15.018.0777-0 | TE VERTICAL DE DERIVACAO OU LATERAL,PARA ELETROCALHA PERFURA DA OU LISA,150X75MM.FORNECIMENTO E COLOCACAO | UN | 52.94 | EMOP | EMOP
15.018.0777-A | TE VERTICAL DE DERIVACAO OU LATERAL,PARA ELETROCALHA PERFURA DA OU LISA,150X75MM.FORNECIMENTO E COLOCACAO | UN | 50.57 | EMOP | EMOP
15.018.0778-0 | TE VERTICAL DE DERIVACAO OU LATERAL,PARA ELETROCALHA PERFURA DA OU LISA,200X75MM.FORNECIMENTO E COLOCACAO | UN | 60.34 | EMOP | EMOP
15.018.0778-A | TE VERTICAL DE DERIVACAO OU LATERAL,PARA ELETROCALHA PERFURA DA OU LISA,200X75MM.FORNECIMENTO E COLOCACAO | UN | 57.97 | EMOP | EMOP
15.018.0780-0 | TE VERTICAL DE DERIVACAO OU LATERAL,PARA ELETROCALHA PERFURA DA OU LISA,300X75MM.FORNECIMENTO E COLOCACAO | UN | 86.56 | EMOP | EMOP
15.018.0780-A | TE VERTICAL DE DERIVACAO OU LATERAL,PARA ELETROCALHA PERFURA DA OU LISA,300X75MM.FORNECIMENTO E COLOCACAO | UN | 84.19 | EMOP | EMOP
15.018.0781-0 | TE VERTICAL DE DERIVACAO OU LATERAL,PARA ELETROCALHA PERFURA DA OU LISA,400X75MM.FORNECIMENTO E COLOCACAO | UN | 109.1 | EMOP | EMOP
15.018.0781-A | TE VERTICAL DE DERIVACAO OU LATERAL,PARA ELETROCALHA PERFURA DA OU LISA,400X75MM.FORNECIMENTO E COLOCACAO | UN | 106.73 | EMOP | EMOP
15.018.0782-0 | TE VERTICAL DE DERIVACAO OU LATERAL,PARA ELETROCALHA PERFURA DA OU LISA,100X100MM.FORNECIMENTO E COLOCACAO | UN | 43.34 | EMOP | EMOP
15.018.0782-A | TE VERTICAL DE DERIVACAO OU LATERAL,PARA ELETROCALHA PERFURA DA OU LISA,100X100MM.FORNECIMENTO E COLOCACAO | UN | 40.97 | EMOP | EMOP
15.018.0783-0 | TE VERTICAL DE DERIVACAO OU LATERAL,PARA ELETROCALHA PERFURA DA OU LISA,150X100MM.FORNECIMENTO E COLOCACAO | UN | 57.2 | EMOP | EMOP
15.018.0783-A | TE VERTICAL DE DERIVACAO OU LATERAL,PARA ELETROCALHA PERFURA DA OU LISA,150X100MM.FORNECIMENTO E COLOCACAO | UN | 54.83 | EMOP | EMOP
15.018.0784-0 | TE VERTICAL DE DERIVACAO OU LATERAL,PARA ELETROCALHA PERFURA DA OU LISA,200X100MM.FORNECIMENTO E COLOCACAO | UN | 62.19 | EMOP | EMOP
15.018.0784-A | TE VERTICAL DE DERIVACAO OU LATERAL,PARA ELETROCALHA PERFURA DA OU LISA,200X100MM.FORNECIMENTO E COLOCACAO | UN | 59.82 | EMOP | EMOP
15.018.0786-0 | TE VERTICAL DE DERIVACAO OU LATERAL,PARA ELETROCALHA PERFURA DA OU LISA,300X100MM.FORNECIMENTO E COLOCACAO | UN | 62.5 | EMOP | EMOP
15.018.0786-A | TE VERTICAL DE DERIVACAO OU LATERAL,PARA ELETROCALHA PERFURA DA OU LISA,300X100MM.FORNECIMENTO E COLOCACAO | UN | 60.13 | EMOP | EMOP
15.018.0787-0 | TE VERTICAL DE DERIVACAO OU LATERAL,PARA ELETROCALHA PERFURA DA OU LISA,400X100MM.FORNECIMENTO E COLOCACAO | UN | 115.84 | EMOP | EMOP
15.018.0787-A | TE VERTICAL DE DERIVACAO OU LATERAL,PARA ELETROCALHA PERFURA DA OU LISA,400X100MM.FORNECIMENTO E COLOCACAO | UN | 113.47 | EMOP | EMOP
15.018.0788-0 | CRUZETA HORIZONTAL,90º,PARA ELETROCALHA PERFURADA OU LISA,50 X50MM.FORNECIMENTO E COLOCACAO | UN | 45.36 | EMOP | EMOP
15.018.0788-A | CRUZETA HORIZONTAL,90º,PARA ELETROCALHA PERFURADA OU LISA,50 X50MM.FORNECIMENTO E COLOCACAO | UN | 42.99 | EMOP | EMOP
15.018.0790-0 | CRUZETA HORIZONTAL,90º,PARA ELETROCALHA PERFURADA OU LISA,10 0X50MM.FORNECIMENTO E COLOCACAO | UN | 54.76 | EMOP | EMOP
15.018.0790-A | CRUZETA HORIZONTAL,90º,PARA ELETROCALHA PERFURADA OU LISA,10 0X50MM.FORNECIMENTO E COLOCACAO | UN | 52.39 | EMOP | EMOP
15.018.0791-0 | CRUZETA HORIZONTAL,90º,PARA ELETROCALHA PERFURADA OU LISA,15 0X50MM.FORNECIMENTO E COLOCACAO | UN | 56.4 | EMOP | EMOP
15.018.0791-A | CRUZETA HORIZONTAL,90º,PARA ELETROCALHA PERFURADA OU LISA,15 0X50MM.FORNECIMENTO E COLOCACAO | UN | 54.03 | EMOP | EMOP
15.018.0792-0 | CRUZETA HORIZONTAL,90º,PARA ELETROCALHA PERFURADA OU LISA,20 0X50MM.FORNECIMENTO E COLOCACAO | UN | 62.8 | EMOP | EMOP
15.018.0792-A | CRUZETA HORIZONTAL,90º,PARA ELETROCALHA PERFURADA OU LISA,20 0X50MM.FORNECIMENTO E COLOCACAO | UN | 60.43 | EMOP | EMOP
15.018.0794-0 | CRUZETA HORIZONTAL,90º,PARA ELETROCALHA PERFURADA OU LISA,30 0X50MM.FORNECIMENTO E COLOCACAO | UN | 88.47 | EMOP | EMOP
15.018.0794-A | CRUZETA HORIZONTAL,90º,PARA ELETROCALHA PERFURADA OU LISA,30 0X50MM.FORNECIMENTO E COLOCACAO | UN | 86.1 | EMOP | EMOP
15.018.0795-0 | CRUZETA HORIZONTAL,90º,PARA ELETROCALHA PERFURADA OU LISA,40 0X50MM.FORNECIMENTO E COLOCACAO | UN | 108.81 | EMOP | EMOP
15.018.0795-A | CRUZETA HORIZONTAL,90º,PARA ELETROCALHA PERFURADA OU LISA,40 0X50MM.FORNECIMENTO E COLOCACAO | UN | 106.44 | EMOP | EMOP
15.018.0796-0 | CRUZETA HORIZONTAL,90º,PARA ELETROCALHA PERFURADA OU LISA,10 0X75MM.FORNECIMENTO E COLOCACAO | UN | 54.76 | EMOP | EMOP
15.018.0796-A | CRUZETA HORIZONTAL,90º,PARA ELETROCALHA PERFURADA OU LISA,10 0X75MM.FORNECIMENTO E COLOCACAO | UN | 52.39 | EMOP | EMOP
15.018.0797-0 | CRUZETA HORIZONTAL,90º,PARA ELETROCALHA PERFURADA OU LISA,15 0X75MM.FORNECIMENTO E COLOCACAO | UN | 60.66 | EMOP | EMOP
15.018.0797-A | CRUZETA HORIZONTAL,90º,PARA ELETROCALHA PERFURADA OU LISA,15 0X75MM.FORNECIMENTO E COLOCACAO | UN | 58.29 | EMOP | EMOP
15.018.0798-0 | CRUZETA HORIZONTAL,90º,PARA ELETROCALHA PERFURADA OU LISA,20 0X75MM.FORNECIMENTO E COLOCACAO | UN | 76.01 | EMOP | EMOP
15.018.0798-A | CRUZETA HORIZONTAL,90º,PARA ELETROCALHA PERFURADA OU LISA,20 0X75MM.FORNECIMENTO E COLOCACAO | UN | 73.64 | EMOP | EMOP
15.018.0800-0 | CRUZETA HORIZONTAL,90º,PARA ELETROCALHA PERFURADA OU LISA,30 0X75MM.FORNECIMENTO E COLOCACAO | UN | 93.43 | EMOP | EMOP
15.018.0800-A | CRUZETA HORIZONTAL,90º,PARA ELETROCALHA PERFURADA OU LISA,30 0X75MM.FORNECIMENTO E COLOCACAO | UN | 91.06 | EMOP | EMOP
15.018.0801-0 | CRUZETA HORIZONTAL,90º,PARA ELETROCALHA PERFURADA OU LISA,40 0X75MM.FORNECIMENTO E COLOCACAO | UN | 113.79 | EMOP | EMOP
15.018.0801-A | CRUZETA HORIZONTAL,90º,PARA ELETROCALHA PERFURADA OU LISA,40 0X75MM.FORNECIMENTO E COLOCACAO | UN | 111.42 | EMOP | EMOP
15.018.0802-0 | CRUZETA HORIZONTAL,90º,PARA ELETROCALHA PERFURADA OU LISA,10 0X100MM.FORNECIMENTO E COLOCACAO | UN | 59.01 | EMOP | EMOP
15.018.0802-A | CRUZETA HORIZONTAL,90º,PARA ELETROCALHA PERFURADA OU LISA,10 0X100MM.FORNECIMENTO E COLOCACAO | UN | 56.64 | EMOP | EMOP
15.018.0803-0 | CRUZETA HORIZONTAL,90º,PARA ELETROCALHA PERFURADA OU LISA,15 0X100MM.FORNECIMENTO E COLOCACAO | UN | 64.78 | EMOP | EMOP
15.018.0803-A | CRUZETA HORIZONTAL,90º,PARA ELETROCALHA PERFURADA OU LISA,15 0X100MM.FORNECIMENTO E COLOCACAO | UN | 62.41 | EMOP | EMOP
15.018.0804-0 | CRUZETA HORIZONTAL,90º,PARA ELETROCALHA PERFURADA OU LISA,20 0X100MM.FORNECIMENTO E COLOCACAO | UN | 71.2 | EMOP | EMOP
15.018.0804-A | CRUZETA HORIZONTAL,90º,PARA ELETROCALHA PERFURADA OU LISA,20 0X100MM.FORNECIMENTO E COLOCACAO | UN | 68.83 | EMOP | EMOP
15.018.0806-0 | CRUZETA HORIZONTAL,90º,PARA ELETROCALHA PERFURADA OU LISA,30 0X100MM.FORNECIMENTO E COLOCACAO | UN | 98.42 | EMOP | EMOP
15.018.0806-A | CRUZETA HORIZONTAL,90º,PARA ELETROCALHA PERFURADA OU LISA,30 0X100MM.FORNECIMENTO E COLOCACAO | UN | 96.05 | EMOP | EMOP
15.018.0807-0 | CRUZETA HORIZONTAL,90º,PARA ELETROCALHA PERFURADA OU LISA,40 0X100MM.FORNECIMENTO E COLOCACAO | UN | 118.78 | EMOP | EMOP
15.018.0807-A | CRUZETA HORIZONTAL,90º,PARA ELETROCALHA PERFURADA OU LISA,40 0X100MM.FORNECIMENTO E COLOCACAO | UN | 116.41 | EMOP | EMOP
15.018.0808-0 | COTOVELO RETO,PARA ELETROCALHA PERFURADA OU LISA,50X50MM.FOR NECIMENTO E COLOCACAO | UN | 23.65 | EMOP | EMOP
15.018.0808-A | COTOVELO RETO,PARA ELETROCALHA PERFURADA OU LISA,50X50MM.FOR NECIMENTO E COLOCACAO | UN | 21.28 | EMOP | EMOP
15.018.0810-0 | COTOVELO RETO,PARA ELETROCALHA PERFURADA OU LISA,100X50MM.FO RNECIMENTO E COLOCACAO | UN | 26.46 | EMOP | EMOP
15.018.0810-A | COTOVELO RETO,PARA ELETROCALHA PERFURADA OU LISA,100X50MM.FO RNECIMENTO E COLOCACAO | UN | 24.09 | EMOP | EMOP
15.018.0811-0 | COTOVELO RETO,PARA ELETROCALHA PERFURADA OU LISA,150X50MM.FO RNECIMENTO E COLOCACAO | UN | 29.75 | EMOP | EMOP
15.018.0811-A | COTOVELO RETO,PARA ELETROCALHA PERFURADA OU LISA,150X50MM.FO RNECIMENTO E COLOCACAO | UN | 27.38 | EMOP | EMOP
15.018.0812-0 | COTOVELO RETO,PARA ELETROCALHA PERFURADA OU LISA,200X50MM.FO RNECIMENTO E COLOCACAO | UN | 33.84 | EMOP | EMOP
15.018.0812-A | COTOVELO RETO,PARA ELETROCALHA PERFURADA OU LISA,200X50MM.FO RNECIMENTO E COLOCACAO | UN | 31.47 | EMOP | EMOP
15.018.0814-0 | COTOVELO RETO,PARA ELETROCALHA PERFURADA OU LISA,300X50MM.FO RNECIMENTO E COLOCACAO | UN | 48.48 | EMOP | EMOP
15.018.0814-A | COTOVELO RETO,PARA ELETROCALHA PERFURADA OU LISA,300X50MM.FO RNECIMENTO E COLOCACAO | UN | 46.11 | EMOP | EMOP
15.018.0815-0 | COTOVELO RETO,PARA ELETROCALHA PERFURADA OU LISA,400X50MM.FO RNECIMENTO E COLOCACAO | UN | 63.12 | EMOP | EMOP
15.018.0815-A | COTOVELO RETO,PARA ELETROCALHA PERFURADA OU LISA,400X50MM.FO RNECIMENTO E COLOCACAO | UN | 60.75 | EMOP | EMOP
15.018.0816-0 | COTOVELO RETO,PARA ELETROCALHA PERFURADA OU LISA,100X75MM.FO RNECIMENTO E COLOCACAO | UN | 26.12 | EMOP | EMOP
15.018.0816-A | COTOVELO RETO,PARA ELETROCALHA PERFURADA OU LISA,100X75MM.FO RNECIMENTO E COLOCACAO | UN | 23.75 | EMOP | EMOP
15.018.0817-0 | COTOVELO RETO,PARA ELETROCALHA PERFURADA OU LISA,150X75MM.FO RNECIMENTO E COLOCACAO | UN | 30.95 | EMOP | EMOP
15.018.0817-A | COTOVELO RETO,PARA ELETROCALHA PERFURADA OU LISA,150X75MM.FO RNECIMENTO E COLOCACAO | UN | 28.58 | EMOP | EMOP
15.018.0818-0 | COTOVELO RETO,PARA ELETROCALHA PERFURADA OU LISA,200X75MM.FO RNECIMENTO E COLOCACAO | UN | 36.32 | EMOP | EMOP
15.018.0818-A | COTOVELO RETO,PARA ELETROCALHA PERFURADA OU LISA,200X75MM.FO RNECIMENTO E COLOCACAO | UN | 33.95 | EMOP | EMOP
15.018.0820-0 | COTOVELO RETO,PARA ELETROCALHA PERFURADA OU LISA,300X75MM.FO RNECIMENTO E COLOCACAO | UN | 52.14 | EMOP | EMOP
15.018.0820-A | COTOVELO RETO,PARA ELETROCALHA PERFURADA OU LISA,300X75MM.FO RNECIMENTO E COLOCACAO | UN | 49.77 | EMOP | EMOP
15.018.0821-0 | COTOVELO RETO,PARA ELETROCALHA PERFURADA OU LISA,400X75MM.FO RNECIMENTO E COLOCACAO | UN | 71.85 | EMOP | EMOP
15.018.0821-A | COTOVELO RETO,PARA ELETROCALHA PERFURADA OU LISA,400X75MM.FO RNECIMENTO E COLOCACAO | UN | 69.48 | EMOP | EMOP
15.018.0822-0 | COTOVELO RETO,PARA ELETROCALHA PERFURADA OU LISA,100X100MM.F ORNECIMENTO E COLOCACAO | UN | 30.06 | EMOP | EMOP
15.018.0822-A | COTOVELO RETO,PARA ELETROCALHA PERFURADA OU LISA,100X100MM.F ORNECIMENTO E COLOCACAO | UN | 27.69 | EMOP | EMOP
15.018.0823-0 | COTOVELO RETO,PARA ELETROCALHA PERFURADA OU LISA,150X100MM.F ORNECIMENTO E COLOCACAO | UN | 34.18 | EMOP | EMOP
15.018.0823-A | COTOVELO RETO,PARA ELETROCALHA PERFURADA OU LISA,150X100MM.F ORNECIMENTO E COLOCACAO | UN | 31.81 | EMOP | EMOP
15.018.0824-0 | COTOVELO RETO,PARA ELETROCALHA PERFURADA OU LISA,200X100MM.F ORNECIMENTO E COLOCACAO | UN | 38.78 | EMOP | EMOP
15.018.0824-A | COTOVELO RETO,PARA ELETROCALHA PERFURADA OU LISA,200X100MM.F ORNECIMENTO E COLOCACAO | UN | 36.41 | EMOP | EMOP
15.018.0826-0 | COTOVELO RETO,PARA ELETROCALHA PERFURADA OU LISA,300X100MM.F ORNECIMENTO E COLOCACAO | UN | 55.8 | EMOP | EMOP
15.018.0826-A | COTOVELO RETO,PARA ELETROCALHA PERFURADA OU LISA,300X100MM.F ORNECIMENTO E COLOCACAO | UN | 53.43 | EMOP | EMOP
15.018.0827-0 | COTOVELO RETO,PARA ELETROCALHA PERFURADA OU LISA,400X100MM.F ORNECIMENTO E COLOCACAO | UN | 92.6 | EMOP | EMOP
15.018.0827-A | COTOVELO RETO,PARA ELETROCALHA PERFURADA OU LISA,400X100MM.F ORNECIMENTO E COLOCACAO | UN | 90.23 | EMOP | EMOP
15.018.0828-0 | TE RETO,PARA ELETROCALHA PERFURADA OU LISA,50X50MM.FORNECIME NTO E COLOCACAO | UN | 26.46 | EMOP | EMOP
15.018.0828-A | TE RETO,PARA ELETROCALHA PERFURADA OU LISA,50X50MM.FORNECIME NTO E COLOCACAO | UN | 24.09 | EMOP | EMOP
15.018.0830-0 | TE RETO,PARA ELETROCALHA PERFURADA OU LISA,100X50MM.FORNECIM ENTO E COLOCACAO | UN | 29.57 | EMOP | EMOP
15.018.0830-A | TE RETO,PARA ELETROCALHA PERFURADA OU LISA,100X50MM.FORNECIM ENTO E COLOCACAO | UN | 27.2 | EMOP | EMOP
15.018.0831-0 | TE RETO,PARA ELETROCALHA PERFURADA OU LISA,150X50MM.FORNECIM ENTO E COLOCACAO | UN | 33.2 | EMOP | EMOP
15.018.0831-A | TE RETO,PARA ELETROCALHA PERFURADA OU LISA,150X50MM.FORNECIM ENTO E COLOCACAO | UN | 30.83 | EMOP | EMOP
15.018.0832-0 | TE RETO,PARA ELETROCALHA PERFURADA OU LISA,200X50MM.FORNECIM ENTO E COLOCACAO | UN | 37.47 | EMOP | EMOP
15.018.0832-A | TE RETO,PARA ELETROCALHA PERFURADA OU LISA,200X50MM.FORNECIM ENTO E COLOCACAO | UN | 35.1 | EMOP | EMOP
15.018.0834-0 | TE RETO,PARA ELETROCALHA PERFURADA OU LISA,300X50MM.FORNECIM ENTO E COLOCACAO | UN | 53.6 | EMOP | EMOP
15.018.0834-A | TE RETO,PARA ELETROCALHA PERFURADA OU LISA,300X50MM.FORNECIM ENTO E COLOCACAO | UN | 51.23 | EMOP | EMOP
15.018.0835-0 | TE RETO,PARA ELETROCALHA PERFURADA OU LISA,400X50MM.FORNECIM ENTO E COLOCACAO | UN | 68.98 | EMOP | EMOP
15.018.0835-A | TE RETO,PARA ELETROCALHA PERFURADA OU LISA,400X50MM.FORNECIM ENTO E COLOCACAO | UN | 66.61 | EMOP | EMOP
15.018.0836-0 | TE RETO,PARA ELETROCALHA PERFURADA OU LISA,100X75MM.FORNECIM ENTO E COLOCACAO | UN | 31.72 | EMOP | EMOP
15.018.0836-A | TE RETO,PARA ELETROCALHA PERFURADA OU LISA,100X75MM.FORNECIM ENTO E COLOCACAO | UN | 29.35 | EMOP | EMOP
15.018.0837-0 | TE RETO,PARA ELETROCALHA PERFURADA OU LISA,150X75MM.FORNECIM ENTO E COLOCACAO | UN | 35.49 | EMOP | EMOP
15.018.0837-A | TE RETO,PARA ELETROCALHA PERFURADA OU LISA,150X75MM.FORNECIM ENTO E COLOCACAO | UN | 33.12 | EMOP | EMOP
15.018.0838-0 | TE RETO,PARA ELETROCALHA PERFURADA OU LISA,200X75MM.FORNECIM ENTO E COLOCACAO | UN | 44.08 | EMOP | EMOP
15.018.0838-A | TE RETO,PARA ELETROCALHA PERFURADA OU LISA,200X75MM.FORNECIM ENTO E COLOCACAO | UN | 41.71 | EMOP | EMOP
15.018.0840-0 | TE RETO,PARA ELETROCALHA PERFURADA OU LISA,300X75MM.FORNECIM ENTO E COLOCACAO | UN | 56.97 | EMOP | EMOP
15.018.0840-A | TE RETO,PARA ELETROCALHA PERFURADA OU LISA,300X75MM.FORNECIM ENTO E COLOCACAO | UN | 54.6 | EMOP | EMOP
15.018.0841-0 | TE RETO,PARA ELETROCALHA PERFURADA OU LISA,400X75MM.FORNECIM ENTO E COLOCACAO | UN | 68.41 | EMOP | EMOP
15.018.0841-A | TE RETO,PARA ELETROCALHA PERFURADA OU LISA,400X75MM.FORNECIM ENTO E COLOCACAO | UN | 66.04 | EMOP | EMOP
15.018.0842-0 | TE RETO,PARA ELETROCALHA PERFURADA OU LISA,100X100MM.FORNECI MENTO E COLOCACAO | UN | 33.84 | EMOP | EMOP
15.018.0842-A | TE RETO,PARA ELETROCALHA PERFURADA OU LISA,100X100MM.FORNECI MENTO E COLOCACAO | UN | 31.47 | EMOP | EMOP
15.018.0843-0 | TE RETO,PARA ELETROCALHA PERFURADA OU LISA,150X100MM.FORNECI MENTO E COLOCACAO | UN | 37.79 | EMOP | EMOP
15.018.0843-A | TE RETO,PARA ELETROCALHA PERFURADA OU LISA,150X100MM.FORNECI MENTO E COLOCACAO | UN | 35.42 | EMOP | EMOP
15.018.0844-0 | TE RETO,PARA ELETROCALHA PERFURADA OU LISA,200X100MM.FORNECI MENTO E COLOCACAO | UN | 42.57 | EMOP | EMOP
15.018.0844-A | TE RETO,PARA ELETROCALHA PERFURADA OU LISA,200X100MM.FORNECI MENTO E COLOCACAO | UN | 40.2 | EMOP | EMOP
15.018.0846-0 | TE RETO,PARA ELETROCALHA PERFURADA OU LISA,300X100MM.FORNECI MENTO E COLOCACAO | UN | 60.2 | EMOP | EMOP
15.018.0846-A | TE RETO,PARA ELETROCALHA PERFURADA OU LISA,300X100MM.FORNECI MENTO E COLOCACAO | UN | 57.83 | EMOP | EMOP
15.018.0847-0 | TE RETO,PARA ELETROCALHA PERFURADA OU LISA,400X100MM.FORNECI MENTO E COLOCACAO | UN | 76.3 | EMOP | EMOP
15.018.0847-A | TE RETO,PARA ELETROCALHA PERFURADA OU LISA,400X100MM.FORNECI MENTO E COLOCACAO | UN | 73.93 | EMOP | EMOP
15.018.0848-0 | CRUZETA RETA,PARA ELETROCALHA PERFURADA OU LISA,50X50MM.FORN ECIMENTO E COLOCACAO | UN | 30.39 | EMOP | EMOP
15.018.0848-A | CRUZETA RETA,PARA ELETROCALHA PERFURADA OU LISA,50X50MM.FORN ECIMENTO E COLOCACAO | UN | 28.02 | EMOP | EMOP
15.018.0850-0 | CRUZETA RETA,PARA ELETROCALHA PERFURADA OU LISA,100X50MM.FOR NECIMENTO E COLOCACAO | UN | 35.88 | EMOP | EMOP
15.018.0850-A | CRUZETA RETA,PARA ELETROCALHA PERFURADA OU LISA,100X50MM.FOR NECIMENTO E COLOCACAO | UN | 33.51 | EMOP | EMOP
15.018.0851-0 | CRUZETA RETA,PARA ELETROCALHA PERFURADA OU LISA,150X50MM.FOR NECIMENTO E COLOCACAO | UN | 37.79 | EMOP | EMOP
15.018.0851-A | CRUZETA RETA,PARA ELETROCALHA PERFURADA OU LISA,150X50MM.FOR NECIMENTO E COLOCACAO | UN | 35.42 | EMOP | EMOP
15.018.0852-0 | CRUZETA RETA,PARA ELETROCALHA PERFURADA OU LISA,200X50MM.FOR NECIMENTO E COLOCACAO | UN | 42.57 | EMOP | EMOP
15.018.0852-A | CRUZETA RETA,PARA ELETROCALHA PERFURADA OU LISA,200X50MM.FOR NECIMENTO E COLOCACAO | UN | 40.2 | EMOP | EMOP
15.018.0854-0 | CRUZETA RETA,PARA ELETROCALHA PERFURADA OU LISA,300X50MM.FOR NECIMENTO E COLOCACAO | UN | 60.2 | EMOP | EMOP
15.018.0854-A | CRUZETA RETA,PARA ELETROCALHA PERFURADA OU LISA,300X50MM.FOR NECIMENTO E COLOCACAO | UN | 57.83 | EMOP | EMOP
15.018.0855-0 | CRUZETA RETA,PARA ELETROCALHA PERFURADA OU LISA,400X50MM.FOR NECIMENTO E COLOCACAO | UN | 76.3 | EMOP | EMOP
15.018.0855-A | CRUZETA RETA,PARA ELETROCALHA PERFURADA OU LISA,400X50MM.FOR NECIMENTO E COLOCACAO | UN | 73.93 | EMOP | EMOP
15.018.0856-0 | CRUZETA RETA,PARA ELETROCALHA PERFURADA OU LISA,100X75MM.FOR NECIMENTO E COLOCACAO | UN | 36.32 | EMOP | EMOP
15.018.0856-A | CRUZETA RETA,PARA ELETROCALHA PERFURADA OU LISA,100X75MM.FOR NECIMENTO E COLOCACAO | UN | 33.95 | EMOP | EMOP
15.018.0857-0 | CRUZETA RETA,PARA ELETROCALHA PERFURADA OU LISA,150X75MM.FOR NECIMENTO E COLOCACAO | UN | 44.77 | EMOP | EMOP
15.018.0857-A | CRUZETA RETA,PARA ELETROCALHA PERFURADA OU LISA,150X75MM.FOR NECIMENTO E COLOCACAO | UN | 42.4 | EMOP | EMOP
15.018.0858-0 | CRUZETA RETA,PARA ELETROCALHA PERFURADA OU LISA,200X75MM.FOR NECIMENTO E COLOCACAO | UN | 50.49 | EMOP | EMOP
15.018.0858-A | CRUZETA RETA,PARA ELETROCALHA PERFURADA OU LISA,200X75MM.FOR NECIMENTO E COLOCACAO | UN | 48.12 | EMOP | EMOP
15.018.0860-0 | CRUZETA RETA,PARA ELETROCALHA PERFURADA OU LISA,300X75MM.FOR NECIMENTO E COLOCACAO | UN | 63.12 | EMOP | EMOP
15.018.0860-A | CRUZETA RETA,PARA ELETROCALHA PERFURADA OU LISA,300X75MM.FOR NECIMENTO E COLOCACAO | UN | 60.75 | EMOP | EMOP
15.018.0861-0 | CRUZETA RETA,PARA ELETROCALHA PERFURADA OU LISA,400X75MM.FOR NECIMENTO E COLOCACAO | UN | 79.24 | EMOP | EMOP
15.018.0861-A | CRUZETA RETA,PARA ELETROCALHA PERFURADA OU LISA,400X75MM.FOR NECIMENTO E COLOCACAO | UN | 76.87 | EMOP | EMOP
15.018.0862-0 | CRUZETA RETA,PARA ELETROCALHA PERFURADA OU LISA,100X100MM.FO RNECIMENTO E COLOCACAO | UN | 38.78 | EMOP | EMOP
15.018.0862-A | CRUZETA RETA,PARA ELETROCALHA PERFURADA OU LISA,100X100MM.FO RNECIMENTO E COLOCACAO | UN | 36.41 | EMOP | EMOP
15.018.0863-0 | CRUZETA RETA,PARA ELETROCALHA PERFURADA OU LISA,150X100MM.FO RNECIMENTO E COLOCACAO | UN | 42.74 | EMOP | EMOP
15.018.0863-A | CRUZETA RETA,PARA ELETROCALHA PERFURADA OU LISA,150X100MM.FO RNECIMENTO E COLOCACAO | UN | 40.37 | EMOP | EMOP
15.018.0864-0 | CRUZETA RETA,PARA ELETROCALHA PERFURADA OU LISA,200X100MM.FO RNECIMENTO E COLOCACAO | UN | 47.5 | EMOP | EMOP
15.018.0864-A | CRUZETA RETA,PARA ELETROCALHA PERFURADA OU LISA,200X100MM.FO RNECIMENTO E COLOCACAO | UN | 45.13 | EMOP | EMOP
15.018.0866-0 | CRUZETA RETA,PARA ELETROCALHA PERFURADA OU LISA,300X100MM.FO RNECIMENTO E COLOCACAO | UN | 66.07 | EMOP | EMOP
15.018.0866-A | CRUZETA RETA,PARA ELETROCALHA PERFURADA OU LISA,300X100MM.FO RNECIMENTO E COLOCACAO | UN | 63.7 | EMOP | EMOP
15.018.0867-0 | CRUZETA RETA,PARA ELETROCALHA PERFURADA OU LISA,400X100MM.FO RNECIMENTO E COLOCACAO | UN | 82.17 | EMOP | EMOP
15.018.0867-A | CRUZETA RETA,PARA ELETROCALHA PERFURADA OU LISA,400X100MM.FO RNECIMENTO E COLOCACAO | UN | 79.8 | EMOP | EMOP
15.018.0870-0 | REDUCAO CONCENTRICA,PARA ELETROCALHA PERFURADA OU LISA,100X5 0MM.FORNECIMENTO E COLOCACAO | UN | 25.57 | EMOP | EMOP
15.018.0870-A | REDUCAO CONCENTRICA,PARA ELETROCALHA PERFURADA OU LISA,100X5 0MM.FORNECIMENTO E COLOCACAO | UN | 23.2 | EMOP | EMOP
15.018.0871-0 | REDUCAO CONCENTRICA,PARA ELETROCALHA PERFURADA OU LISA,150X1 00MM.FORNECIMENTO E COLOCACAO | UN | 35.75 | EMOP | EMOP
15.018.0871-A | REDUCAO CONCENTRICA,PARA ELETROCALHA PERFURADA OU LISA,150X1 00MM.FORNECIMENTO E COLOCACAO | UN | 33.38 | EMOP | EMOP
15.018.0872-0 | REDUCAO CONCENTRICA,PARA ELETROCALHA PERFURADA OU LISA,150X5 0MM.FORNECIMENTO E COLOCACAO | UN | 30.63 | EMOP | EMOP
15.018.0872-A | REDUCAO CONCENTRICA,PARA ELETROCALHA PERFURADA OU LISA,150X5 0MM.FORNECIMENTO E COLOCACAO | UN | 28.26 | EMOP | EMOP
15.018.0873-0 | REDUCAO CONCENTRICA,PARA ELETROCALHA PERFURADA OU LISA,200X1 50MM.FORNECIMENTO E COLOCACAO | UN | 38.39 | EMOP | EMOP
15.018.0873-A | REDUCAO CONCENTRICA,PARA ELETROCALHA PERFURADA OU LISA,200X1 50MM.FORNECIMENTO E COLOCACAO | UN | 36.02 | EMOP | EMOP
15.018.0874-0 | REDUCAO CONCENTRICA,PARA ELETROCALHA PERFURADA OU LISA,200X1 00MM.FORNECIMENTO E COLOCACAO | UN | 36.24 | EMOP | EMOP
15.018.0874-A | REDUCAO CONCENTRICA,PARA ELETROCALHA PERFURADA OU LISA,200X1 00MM.FORNECIMENTO E COLOCACAO | UN | 33.87 | EMOP | EMOP
15.018.0875-0 | REDUCAO CONCENTRICA,PARA ELETROCALHA PERFURADA OU LISA,200X5 0MM.FORNECIMENTO E COLOCACAO | UN | 30.88 | EMOP | EMOP
15.018.0875-A | REDUCAO CONCENTRICA,PARA ELETROCALHA PERFURADA OU LISA,200X5 0MM.FORNECIMENTO E COLOCACAO | UN | 28.51 | EMOP | EMOP
15.018.0881-0 | REDUCAO CONCENTRICA,PARA ELETROCALHA PERFURADA OU LISA,300X2 00MM.FORNECIMENTO E COLOCACAO | UN | 43.51 | EMOP | EMOP
15.018.0881-A | REDUCAO CONCENTRICA,PARA ELETROCALHA PERFURADA OU LISA,300X2 00MM.FORNECIMENTO E COLOCACAO | UN | 41.14 | EMOP | EMOP
15.018.0882-0 | REDUCAO CONCENTRICA,PARA ELETROCALHA PERFURADA OU LISA,300X1 50MM.FORNECIMENTO E COLOCACAO | UN | 43.51 | EMOP | EMOP
15.018.0882-A | REDUCAO CONCENTRICA,PARA ELETROCALHA PERFURADA OU LISA,300X1 50MM.FORNECIMENTO E COLOCACAO | UN | 41.14 | EMOP | EMOP
15.018.0883-0 | REDUCAO CONCENTRICA,PARA ELETROCALHA PERFURADA OU LISA,300X1 00MM.FORNECIMENTO E COLOCACAO | UN | 49.36 | EMOP | EMOP
15.018.0883-A | REDUCAO CONCENTRICA,PARA ELETROCALHA PERFURADA OU LISA,300X1 00MM.FORNECIMENTO E COLOCACAO | UN | 46.99 | EMOP | EMOP
15.018.0884-0 | REDUCAO CONCENTRICA,PARA ELETROCALHA PERFURADA OU LISA,300X5 0MM.FORNECIMENTO E COLOCACAO | UN | 38.39 | EMOP | EMOP
15.018.0884-A | REDUCAO CONCENTRICA,PARA ELETROCALHA PERFURADA OU LISA,300X5 0MM.FORNECIMENTO E COLOCACAO | UN | 36.02 | EMOP | EMOP
15.018.0885-0 | REDUCAO CONCENTRICA,PARA ELETROCALHA PERFURADA OU LISA,400X3 00MM.FORNECIMENTO E COLOCACAO | UN | 67.75 | EMOP | EMOP
15.018.0885-A | REDUCAO CONCENTRICA,PARA ELETROCALHA PERFURADA OU LISA,400X3 00MM.FORNECIMENTO E COLOCACAO | UN | 65.38 | EMOP | EMOP
15.018.0887-0 | REDUCAO CONCENTRICA,PARA ELETROCALHA PERFURADA OU LISA,400X2 00MM.FORNECIMENTO E COLOCACAO | UN | 67.75 | EMOP | EMOP
15.018.0887-A | REDUCAO CONCENTRICA,PARA ELETROCALHA PERFURADA OU LISA,400X2 00MM.FORNECIMENTO E COLOCACAO | UN | 65.38 | EMOP | EMOP
15.018.0888-0 | REDUCAO CONCENTRICA,PARA ELETROCALHA PERFURADA OU LISA,400X1 50MM.FORNECIMENTO E COLOCACAO | UN | 93.45 | EMOP | EMOP
15.018.0888-A | REDUCAO CONCENTRICA,PARA ELETROCALHA PERFURADA OU LISA,400X1 50MM.FORNECIMENTO E COLOCACAO | UN | 91.08 | EMOP | EMOP
15.018.0889-0 | REDUCAO CONCENTRICA,PARA ELETROCALHA PERFURADA OU LISA,400X1 00MM.FORNECIMENTO E COLOCACAO | UN | 67.75 | EMOP | EMOP
15.018.0889-A | REDUCAO CONCENTRICA,PARA ELETROCALHA PERFURADA OU LISA,400X1 00MM.FORNECIMENTO E COLOCACAO | UN | 65.38 | EMOP | EMOP
15.018.0890-0 | REDUCAO CONCENTRICA,PARA ELETROCALHA PERFURADA OU LISA,400X5 0MM.FORNECIMENTO E COLOCACAO | UN | 54.06 | EMOP | EMOP
15.018.0890-A | REDUCAO CONCENTRICA,PARA ELETROCALHA PERFURADA OU LISA,400X5 0MM.FORNECIMENTO E COLOCACAO | UN | 51.69 | EMOP | EMOP
15.018.0898-0 | TE VERTICAL(SUBIDA),PARA ELETROCALHA PERFURADA OU LISA,50X50 MM.FORNECIMENTO E COLOCACAO | UN | 32.09 | EMOP | EMOP
15.018.0898-A | TE VERTICAL(SUBIDA),PARA ELETROCALHA PERFURADA OU LISA,50X50 MM.FORNECIMENTO E COLOCACAO | UN | 29.72 | EMOP | EMOP
15.018.0900-0 | TE VERTICAL(SUBIDA),PARA ELETROCALHA PERFURADA OU LISA,100X5 0MM.FORNECIMENTO E COLOCACAO | UN | 37.81 | EMOP | EMOP
15.018.0900-A | TE VERTICAL(SUBIDA),PARA ELETROCALHA PERFURADA OU LISA,100X5 0MM.FORNECIMENTO E COLOCACAO | UN | 35.44 | EMOP | EMOP
15.018.0901-0 | TE VERTICAL(SUBIDA),PARA ELETROCALHA PERFURADA OU LISA,150X5 0MM.FORNECIMENTO E COLOCACAO | UN | 39.1 | EMOP | EMOP
15.018.0901-A | TE VERTICAL(SUBIDA),PARA ELETROCALHA PERFURADA OU LISA,150X5 0MM.FORNECIMENTO E COLOCACAO | UN | 36.73 | EMOP | EMOP
15.018.0902-0 | TE VERTICAL(SUBIDA),PARA ELETROCALHA PERFURADA OU LISA,200X5 0MM.FORNECIMENTO E COLOCACAO | UN | 42.58 | EMOP | EMOP
15.018.0902-A | TE VERTICAL(SUBIDA),PARA ELETROCALHA PERFURADA OU LISA,200X5 0MM.FORNECIMENTO E COLOCACAO | UN | 40.21 | EMOP | EMOP
15.018.0904-0 | TE VERTICAL(SUBIDA),PARA ELETROCALHA PERFURADA OU LISA,300X5 0MM.FORNECIMENTO E COLOCACAO | UN | 55.37 | EMOP | EMOP
15.018.0904-A | TE VERTICAL(SUBIDA),PARA ELETROCALHA PERFURADA OU LISA,300X5 0MM.FORNECIMENTO E COLOCACAO | UN | 53 | EMOP | EMOP
15.018.0905-0 | TE VERTICAL(SUBIDA),PARA ELETROCALHA PERFURADA OU LISA,400X5 0MM.FORNECIMENTO E COLOCACAO | UN | 70.6 | EMOP | EMOP
15.018.0905-A | TE VERTICAL(SUBIDA),PARA ELETROCALHA PERFURADA OU LISA,400X5 0MM.FORNECIMENTO E COLOCACAO | UN | 68.23 | EMOP | EMOP
15.018.0906-0 | TE VERTICAL(SUBIDA),PARA ELETROCALHA PERFURADA OU LISA,100X7 5MM.FORNECIMENTO E COLOCACAO | UN | 41.59 | EMOP | EMOP
15.018.0906-A | TE VERTICAL(SUBIDA),PARA ELETROCALHA PERFURADA OU LISA,100X7 5MM.FORNECIMENTO E COLOCACAO | UN | 39.22 | EMOP | EMOP
15.018.0907-0 | TE VERTICAL(SUBIDA),PARA ELETROCALHA PERFURADA OU LISA,150X7 5MM.FORNECIMENTO E COLOCACAO | UN | 41.54 | EMOP | EMOP
15.018.0907-A | TE VERTICAL(SUBIDA),PARA ELETROCALHA PERFURADA OU LISA,150X7 5MM.FORNECIMENTO E COLOCACAO | UN | 39.17 | EMOP | EMOP
15.018.0908-0 | TE VERTICAL(SUBIDA),PARA ELETROCALHA PERFURADA OU LISA,200X7 5MM.FORNECIMENTO E COLOCACAO | UN | 50.23 | EMOP | EMOP
15.018.0908-A | TE VERTICAL(SUBIDA),PARA ELETROCALHA PERFURADA OU LISA,200X7 5MM.FORNECIMENTO E COLOCACAO | UN | 47.86 | EMOP | EMOP
15.018.0910-0 | TE VERTICAL(SUBIDA),PARA ELETROCALHA PERFURADA OU LISA,300X7 5MM.FORNECIMENTO E COLOCACAO | UN | 58.89 | EMOP | EMOP
15.018.0910-A | TE VERTICAL(SUBIDA),PARA ELETROCALHA PERFURADA OU LISA,300X7 5MM.FORNECIMENTO E COLOCACAO | UN | 56.52 | EMOP | EMOP
15.018.0911-0 | TE VERTICAL(SUBIDA),PARA ELETROCALHA PERFURADA OU LISA,400X7 5MM.FORNECIMENTO E COLOCACAO | UN | 67.53 | EMOP | EMOP
15.018.0911-A | TE VERTICAL(SUBIDA),PARA ELETROCALHA PERFURADA OU LISA,400X7 5MM.FORNECIMENTO E COLOCACAO | UN | 65.16 | EMOP | EMOP
15.018.0912-0 | TE VERTICAL(SUBIDA),PARA ELETROCALHA PERFURADA OU LISA,100X1 00MM.FORNECIMENTO E COLOCACAO | UN | 40.31 | EMOP | EMOP
15.018.0912-A | TE VERTICAL(SUBIDA),PARA ELETROCALHA PERFURADA OU LISA,100X1 00MM.FORNECIMENTO E COLOCACAO | UN | 37.94 | EMOP | EMOP
15.018.0913-0 | TE VERTICAL(SUBIDA),PARA ELETROCALHA PERFURADA OU LISA,150X1 00MM.FORNECIMENTO E COLOCACAO | UN | 44.12 | EMOP | EMOP
15.018.0913-A | TE VERTICAL(SUBIDA),PARA ELETROCALHA PERFURADA OU LISA,150X1 00MM.FORNECIMENTO E COLOCACAO | UN | 41.75 | EMOP | EMOP
15.018.0914-0 | TE VERTICAL(SUBIDA),PARA ELETROCALHA PERFURADA OU LISA,200X1 00MM.FORNECIMENTO E COLOCACAO | UN | 47.94 | EMOP | EMOP
15.018.0914-A | TE VERTICAL(SUBIDA),PARA ELETROCALHA PERFURADA OU LISA,200X1 00MM.FORNECIMENTO E COLOCACAO | UN | 45.57 | EMOP | EMOP
15.018.0916-0 | TE VERTICAL(SUBIDA),PARA ELETROCALHA PERFURADA OU LISA,300X1 00MM.FORNECIMENTO E COLOCACAO | UN | 62.55 | EMOP | EMOP
15.018.0916-A | TE VERTICAL(SUBIDA),PARA ELETROCALHA PERFURADA OU LISA,300X1 00MM.FORNECIMENTO E COLOCACAO | UN | 60.18 | EMOP | EMOP
15.018.0917-0 | TE VERTICAL(SUBIDA),PARA ELETROCALHA PERFURADA OU LISA,400X1 00MM.FORNECIMENTO E COLOCACAO | UN | 71.48 | EMOP | EMOP
15.018.0917-A | TE VERTICAL(SUBIDA),PARA ELETROCALHA PERFURADA OU LISA,400X1 00MM.FORNECIMENTO E COLOCACAO | UN | 69.11 | EMOP | EMOP
15.018.0918-0 | TE VERTICAL(DESCIDA),PARA ELETROCALHA PERFURADA OU LISA,50X5 0MM.FORNECIMENTO E COLOCACAO | UN | 43.54 | EMOP | EMOP
15.018.0918-A | TE VERTICAL(DESCIDA),PARA ELETROCALHA PERFURADA OU LISA,50X5 0MM.FORNECIMENTO E COLOCACAO | UN | 41.17 | EMOP | EMOP
15.018.0920-0 | TE VERTICAL(DESCIDA),PARA ELETROCALHA PERFURADA OU LISA,100X 50MM.FORNECIMENTO E COLOCACAO | UN | 51.6 | EMOP | EMOP
15.018.0920-A | TE VERTICAL(DESCIDA),PARA ELETROCALHA PERFURADA OU LISA,100X 50MM.FORNECIMENTO E COLOCACAO | UN | 49.23 | EMOP | EMOP
15.018.0921-0 | TE VERTICAL(DESCIDA),PARA ELETROCALHA PERFURADA OU LISA,150X 50MM.FORNECIMENTO E COLOCACAO | UN | 52.1 | EMOP | EMOP
15.018.0921-A | TE VERTICAL(DESCIDA),PARA ELETROCALHA PERFURADA OU LISA,150X 50MM.FORNECIMENTO E COLOCACAO | UN | 49.73 | EMOP | EMOP
15.018.0922-0 | TE VERTICAL(DESCIDA),PARA ELETROCALHA PERFURADA OU LISA,200X 50MM.FORNECIMENTO E COLOCACAO | UN | 56.23 | EMOP | EMOP
15.018.0922-A | TE VERTICAL(DESCIDA),PARA ELETROCALHA PERFURADA OU LISA,200X 50MM.FORNECIMENTO E COLOCACAO | UN | 53.86 | EMOP | EMOP
15.018.0924-0 | TE VERTICAL(DESCIDA),PARA ELETROCALHA PERFURADA OU LISA,300X 50MM.FORNECIMENTO E COLOCACAO | UN | 61.53 | EMOP | EMOP
15.018.0924-A | TE VERTICAL(DESCIDA),PARA ELETROCALHA PERFURADA OU LISA,300X 50MM.FORNECIMENTO E COLOCACAO | UN | 59.16 | EMOP | EMOP
15.018.0925-0 | TE VERTICAL(DESCIDA),PARA ELETROCALHA PERFURADA OU LISA,400X 50MM.FORNECIMENTO E COLOCACAO | UN | 71.48 | EMOP | EMOP
15.018.0925-A | TE VERTICAL(DESCIDA),PARA ELETROCALHA PERFURADA OU LISA,400X 50MM.FORNECIMENTO E COLOCACAO | UN | 69.11 | EMOP | EMOP
15.018.0926-0 | TE VERTICAL(DESCIDA),PARA ELETROCALHA PERFURADA OU LISA,100X 75MM.FORNECIMENTO E COLOCACAO | UN | 51.78 | EMOP | EMOP
15.018.0926-A | TE VERTICAL(DESCIDA),PARA ELETROCALHA PERFURADA OU LISA,100X 75MM.FORNECIMENTO E COLOCACAO | UN | 49.41 | EMOP | EMOP
15.018.0927-0 | TE VERTICAL(DESCIDA),PARA ELETROCALHA PERFURADA OU LISA,150X 75MM.FORNECIMENTO E COLOCACAO | UN | 56.06 | EMOP | EMOP
15.018.0927-A | TE VERTICAL(DESCIDA),PARA ELETROCALHA PERFURADA OU LISA,150X 75MM.FORNECIMENTO E COLOCACAO | UN | 53.69 | EMOP | EMOP
15.018.0928-0 | TE VERTICAL(DESCIDA),PARA ELETROCALHA PERFURADA OU LISA,200X 75MM.FORNECIMENTO E COLOCACAO | UN | 56.24 | EMOP | EMOP
15.018.0928-A | TE VERTICAL(DESCIDA),PARA ELETROCALHA PERFURADA OU LISA,200X 75MM.FORNECIMENTO E COLOCACAO | UN | 53.87 | EMOP | EMOP
15.018.0930-0 | TE VERTICAL(DESCIDA),PARA ELETROCALHA PERFURADA OU LISA,300X 75MM.FORNECIMENTO E COLOCACAO | UN | 73.45 | EMOP | EMOP
15.018.0930-A | TE VERTICAL(DESCIDA),PARA ELETROCALHA PERFURADA OU LISA,300X 75MM.FORNECIMENTO E COLOCACAO | UN | 71.08 | EMOP | EMOP
15.018.0931-0 | TE VERTICAL(DESCIDA),PARA ELETROCALHA PERFURADA OU LISA,400X 75MM.FORNECIMENTO E COLOCACAO | UN | 76.17 | EMOP | EMOP
15.018.0931-A | TE VERTICAL(DESCIDA),PARA ELETROCALHA PERFURADA OU LISA,400X 75MM.FORNECIMENTO E COLOCACAO | UN | 73.8 | EMOP | EMOP
15.018.0932-0 | TE VERTICAL(DESCIDA),PARA ELETROCALHA PERFURADA OU LISA,100X 100MM.FORNECIMENTO E COLOCACAO | UN | 56.06 | EMOP | EMOP
15.018.0932-A | TE VERTICAL(DESCIDA),PARA ELETROCALHA PERFURADA OU LISA,100X 100MM.FORNECIMENTO E COLOCACAO | UN | 53.69 | EMOP | EMOP
15.018.0933-0 | TE VERTICAL(DESCIDA),PARA ELETROCALHA PERFURADA OU LISA,150X 100MM.FORNECIMENTO E COLOCACAO | UN | 60.34 | EMOP | EMOP
15.018.0933-A | TE VERTICAL(DESCIDA),PARA ELETROCALHA PERFURADA OU LISA,150X 100MM.FORNECIMENTO E COLOCACAO | UN | 57.97 | EMOP | EMOP
15.018.0934-0 | TE VERTICAL(DESCIDA),PARA ELETROCALHA PERFURADA OU LISA,200X 100MM.FORNECIMENTO E COLOCACAO | UN | 64.45 | EMOP | EMOP
15.018.0934-A | TE VERTICAL(DESCIDA),PARA ELETROCALHA PERFURADA OU LISA,200X 100MM.FORNECIMENTO E COLOCACAO | UN | 62.08 | EMOP | EMOP
15.018.0936-0 | TE VERTICAL(DESCIDA),PARA ELETROCALHA PERFURADA OU LISA,300X 100MM.FORNECIMENTO E COLOCACAO | UN | 71.32 | EMOP | EMOP
15.018.0936-A | TE VERTICAL(DESCIDA),PARA ELETROCALHA PERFURADA OU LISA,300X 100MM.FORNECIMENTO E COLOCACAO | UN | 68.95 | EMOP | EMOP
15.018.0937-0 | TE VERTICAL(DESCIDA),PARA ELETROCALHA PERFURADA OU LISA,400X 100MM.FORNECIMENTO E COLOCACAO | UN | 81.29 | EMOP | EMOP
15.018.0937-A | TE VERTICAL(DESCIDA),PARA ELETROCALHA PERFURADA OU LISA,400X 100MM.FORNECIMENTO E COLOCACAO | UN | 78.92 | EMOP | EMOP
15.018.0938-0 | TERMINAL DE FECHAMENTO LISO,PARA ELETROCALHA PERFURADA OU LI SA,50X50MM.FORNECIMENTO E COLOCACAO | UN | 8.63 | EMOP | EMOP
15.018.0938-A | TERMINAL DE FECHAMENTO LISO,PARA ELETROCALHA PERFURADA OU LI SA,50X50MM.FORNECIMENTO E COLOCACAO | UN | 7.68 | EMOP | EMOP
15.018.0940-0 | TERMINAL DE FECHAMENTO LISO,PARA ELETROCALHA PERFURADA OU LI SA,100X50MM.FORNECIMENTO E COLOCACAO | UN | 8.76 | EMOP | EMOP
15.018.0940-A | TERMINAL DE FECHAMENTO LISO,PARA ELETROCALHA PERFURADA OU LI SA,100X50MM.FORNECIMENTO E COLOCACAO | UN | 7.81 | EMOP | EMOP
15.018.0941-0 | TERMINAL DE FECHAMENTO LISO,PARA ELETROCALHA PERFURADA OU LI SA,150X50MM.FORNECIMENTO E COLOCACAO | UN | 9.28 | EMOP | EMOP
15.018.0941-A | TERMINAL DE FECHAMENTO LISO,PARA ELETROCALHA PERFURADA OU LI SA,150X50MM.FORNECIMENTO E COLOCACAO | UN | 8.33 | EMOP | EMOP
15.018.0942-0 | TERMINAL DE FECHAMENTO LISO,PARA ELETROCALHA PERFURADA OU LI SA,200X50MM.FORNECIMENTO E COLOCACAO | UN | 10.72 | EMOP | EMOP
15.018.0942-A | TERMINAL DE FECHAMENTO LISO,PARA ELETROCALHA PERFURADA OU LI SA,200X50MM.FORNECIMENTO E COLOCACAO | UN | 9.77 | EMOP | EMOP
15.018.0944-0 | TERMINAL DE FECHAMENTO LISO,PARA ELETROCALHA PERFURADA OU LI SA,300X50MM.FORNECIMENTO E COLOCACAO | UN | 10.58 | EMOP | EMOP
15.018.0944-A | TERMINAL DE FECHAMENTO LISO,PARA ELETROCALHA PERFURADA OU LI SA,300X50MM.FORNECIMENTO E COLOCACAO | UN | 9.63 | EMOP | EMOP
15.018.0945-0 | TERMINAL DE FECHAMENTO LISO,PARA ELETROCALHA PERFURADA OU LI SA,400X50MM.FORNECIMENTO E COLOCACAO | UN | 11.02 | EMOP | EMOP
15.018.0945-A | TERMINAL DE FECHAMENTO LISO,PARA ELETROCALHA PERFURADA OU LI SA,400X50MM.FORNECIMENTO E COLOCACAO | UN | 10.07 | EMOP | EMOP
15.018.0946-0 | TERMINAL DE FECHAMENTO LISO,PARA ELETROCALHA PERFURADA OU LI SA,100X75MM.FORNECIMENTO E COLOCACAO | UN | 9.18 | EMOP | EMOP
15.018.0946-A | TERMINAL DE FECHAMENTO LISO,PARA ELETROCALHA PERFURADA OU LI SA,100X75MM.FORNECIMENTO E COLOCACAO | UN | 8.23 | EMOP | EMOP
15.018.0947-0 | TERMINAL DE FECHAMENTO LISO,PARA ELETROCALHA PERFURADA OU LI SA,150X75MM.FORNECIMENTO E COLOCACAO | UN | 9.74 | EMOP | EMOP
15.018.0947-A | TERMINAL DE FECHAMENTO LISO,PARA ELETROCALHA PERFURADA OU LI SA,150X75MM.FORNECIMENTO E COLOCACAO | UN | 8.79 | EMOP | EMOP
15.018.0948-0 | TERMINAL DE FECHAMENTO LISO,PARA ELETROCALHA PERFURADA OU LI SA,200X75MM.FORNECIMENTO E COLOCACAO | UN | 10.1 | EMOP | EMOP
15.018.0948-A | TERMINAL DE FECHAMENTO LISO,PARA ELETROCALHA PERFURADA OU LI SA,200X75MM.FORNECIMENTO E COLOCACAO | UN | 9.15 | EMOP | EMOP
15.018.0950-0 | TERMINAL DE FECHAMENTO LISO,PARA ELETROCALHA PERFURADA OU LI SA,300X75MM.FORNECIMENTO E COLOCACAO | UN | 11.39 | EMOP | EMOP
15.018.0950-A | TERMINAL DE FECHAMENTO LISO,PARA ELETROCALHA PERFURADA OU LI SA,300X75MM.FORNECIMENTO E COLOCACAO | UN | 10.44 | EMOP | EMOP
15.018.0951-0 | TERMINAL DE FECHAMENTO LISO,PARA ELETROCALHA PERFURADA OU LI SA,400X75MM.FORNECIMENTO E COLOCACAO | UN | 12.01 | EMOP | EMOP
15.018.0951-A | TERMINAL DE FECHAMENTO LISO,PARA ELETROCALHA PERFURADA OU LI SA,400X75MM.FORNECIMENTO E COLOCACAO | UN | 11.06 | EMOP | EMOP
15.018.0952-0 | TERMINAL DE FECHAMENTO LISO,PARA ELETROCALHA PERFURADA OU LI SA,100X100MM.FORNECIMENTO E COLOCACAO | UN | 9.81 | EMOP | EMOP
15.018.0952-A | TERMINAL DE FECHAMENTO LISO,PARA ELETROCALHA PERFURADA OU LI SA,100X100MM.FORNECIMENTO E COLOCACAO | UN | 8.86 | EMOP | EMOP
15.018.0953-0 | TERMINAL DE FECHAMENTO LISO,PARA ELETROCALHA PERFURADA OU LI SA,150X100MM.FORNECIMENTO E COLOCACAO | UN | 10.26 | EMOP | EMOP
15.018.0953-A | TERMINAL DE FECHAMENTO LISO,PARA ELETROCALHA PERFURADA OU LI SA,150X100MM.FORNECIMENTO E COLOCACAO | UN | 9.31 | EMOP | EMOP
15.018.0954-0 | TERMINAL DE FECHAMENTO LISO,PARA ELETROCALHA PERFURADA OU LI SA,200X100MM.FORNECIMENTO E COLOCACAO | UN | 10.64 | EMOP | EMOP
15.018.0954-A | TERMINAL DE FECHAMENTO LISO,PARA ELETROCALHA PERFURADA OU LI SA,200X100MM.FORNECIMENTO E COLOCACAO | UN | 9.69 | EMOP | EMOP
15.018.0956-0 | TERMINAL DE FECHAMENTO LISO,PARA ELETROCALHA PERFURADA OU LI SA,300X100MM.FORNECIMENTO E COLOCACAO | UN | 12.16 | EMOP | EMOP
15.018.0956-A | TERMINAL DE FECHAMENTO LISO,PARA ELETROCALHA PERFURADA OU LI SA,300X100MM.FORNECIMENTO E COLOCACAO | UN | 11.21 | EMOP | EMOP
15.018.0957-0 | TERMINAL DE FECHAMENTO LISO,PARA ELETROCALHA PERFURADA OU LI SA,400X100MM.FORNECIMENTO E COLOCACAO | UN | 13.02 | EMOP | EMOP
15.018.0957-A | TERMINAL DE FECHAMENTO LISO,PARA ELETROCALHA PERFURADA OU LI SA,400X100MM.FORNECIMENTO E COLOCACAO | UN | 12.07 | EMOP | EMOP
15.018.0958-0 | TERMINAL DE FECHAMENTO,PARA ELETROCALHA PERFURADA OU LISA,50 X50MM,COM SAIDA PARA TUBO.FORNECIMENTO E COLOCACAO | UN | 9.29 | EMOP | EMOP
15.018.0958-A | TERMINAL DE FECHAMENTO,PARA ELETROCALHA PERFURADA OU LISA,50 X50MM,COM SAIDA PARA TUBO.FORNECIMENTO E COLOCACAO | UN | 8.34 | EMOP | EMOP
15.018.0960-0 | TERMINAL DE FECHAMENTO,PARA ELETROCALHA PERFURADA OU LISA,10 0X50MM,COM SAIDA PARA TUBO.FORNECIMENTO E COLOCACAO | UN | 9.61 | EMOP | EMOP
15.018.0960-A | TERMINAL DE FECHAMENTO,PARA ELETROCALHA PERFURADA OU LISA,10 0X50MM,COM SAIDA PARA TUBO.FORNECIMENTO E COLOCACAO | UN | 8.66 | EMOP | EMOP
15.018.0961-0 | TERMINAL DE FECHAMENTO,PARA ELETROCALHA PERFURADA OU LISA,15 0X50MM,COM SAIDA PARA TUBO.FORNECIMENTO E COLOCACAO | UN | 10.29 | EMOP | EMOP
15.018.0961-A | TERMINAL DE FECHAMENTO,PARA ELETROCALHA PERFURADA OU LISA,15 0X50MM,COM SAIDA PARA TUBO.FORNECIMENTO E COLOCACAO | UN | 9.34 | EMOP | EMOP
15.018.0962-0 | TERMINAL DE FECHAMENTO,PARA ELETROCALHA PERFURADA OU LISA,20 0X50MM,COM SAIDA PARA TUBO.FORNECIMENTO E COLOCACAO | UN | 10.26 | EMOP | EMOP
15.018.0962-A | TERMINAL DE FECHAMENTO,PARA ELETROCALHA PERFURADA OU LISA,20 0X50MM,COM SAIDA PARA TUBO.FORNECIMENTO E COLOCACAO | UN | 9.31 | EMOP | EMOP
15.018.0964-0 | TERMINAL DE FECHAMENTO,PARA ELETROCALHA PERFURADA OU LISA,30 0X50MM,COM SAIDA PARA TUBO.FORNECIMENTO E COLOCACAO | UN | 12.22 | EMOP | EMOP
15.018.0964-A | TERMINAL DE FECHAMENTO,PARA ELETROCALHA PERFURADA OU LISA,30 0X50MM,COM SAIDA PARA TUBO.FORNECIMENTO E COLOCACAO | UN | 11.27 | EMOP | EMOP
15.018.0965-0 | TERMINAL DE FECHAMENTO,PARA ELETROCALHA PERFURADA OU LISA,40 0X50MM,COM SAIDA PARA TUBO.FORNECIMENTO E COLOCACAO | UN | 12.28 | EMOP | EMOP
15.018.0965-A | TERMINAL DE FECHAMENTO,PARA ELETROCALHA PERFURADA OU LISA,40 0X50MM,COM SAIDA PARA TUBO.FORNECIMENTO E COLOCACAO | UN | 11.33 | EMOP | EMOP
15.018.0966-0 | TERMINAL DE FECHAMENTO,PARA ELETROCALHA PERFURADA OU LISA,10 0X75MM,COM SAIDA PARA TUBO.FORNECIMENTO E COLOCACAO | UN | 9.76 | EMOP | EMOP
15.018.0966-A | TERMINAL DE FECHAMENTO,PARA ELETROCALHA PERFURADA OU LISA,10 0X75MM,COM SAIDA PARA TUBO.FORNECIMENTO E COLOCACAO | UN | 8.81 | EMOP | EMOP
15.018.0967-0 | TERMINAL DE FECHAMENTO,PARA ELETROCALHA PERFURADA OU LISA,15 0X75MM,COM SAIDA PARA TUBO.FORNECIMENTO E COLOCACAO | UN | 10.63 | EMOP | EMOP
15.018.0967-A | TERMINAL DE FECHAMENTO,PARA ELETROCALHA PERFURADA OU LISA,15 0X75MM,COM SAIDA PARA TUBO.FORNECIMENTO E COLOCACAO | UN | 9.68 | EMOP | EMOP
15.018.0968-0 | TERMINAL DE FECHAMENTO,PARA ELETROCALHA PERFURADA OU LISA,20 0X75MM,COM SAIDA PARA TUBO.FORNECIMENTO E COLOCACAO | UN | 11.44 | EMOP | EMOP
15.018.0968-A | TERMINAL DE FECHAMENTO,PARA ELETROCALHA PERFURADA OU LISA,20 0X75MM,COM SAIDA PARA TUBO.FORNECIMENTO E COLOCACAO | UN | 10.49 | EMOP | EMOP
15.018.0970-0 | TERMINAL DE FECHAMENTO,PARA ELETROCALHA PERFURADA OU LISA,30 0X75MM,COM SAIDA PARA TUBO.FORNECIMENTO E COLOCACAO | UN | 12.76 | EMOP | EMOP
15.018.0970-A | TERMINAL DE FECHAMENTO,PARA ELETROCALHA PERFURADA OU LISA,30 0X75MM,COM SAIDA PARA TUBO.FORNECIMENTO E COLOCACAO | UN | 11.81 | EMOP | EMOP
15.018.0971-0 | TERMINAL DE FECHAMENTO,PARA ELETROCALHA PERFURADA OU LISA,40 0X75MM,COM SAIDA PARA TUBO.FORNECIMENTO E COLOCACAO | UN | 14.28 | EMOP | EMOP
15.018.0971-A | TERMINAL DE FECHAMENTO,PARA ELETROCALHA PERFURADA OU LISA,40 0X75MM,COM SAIDA PARA TUBO.FORNECIMENTO E COLOCACAO | UN | 13.33 | EMOP | EMOP
15.018.0972-0 | TERMINAL DE FECHAMENTO,PARA ELETROCALHA PERFURADA OU LISA,10 0X100MM,COM SAIDA PARA TUBO.FORNECIMENTO E COLOCACAO | UN | 11.05 | EMOP | EMOP
15.018.0972-A | TERMINAL DE FECHAMENTO,PARA ELETROCALHA PERFURADA OU LISA,10 0X100MM,COM SAIDA PARA TUBO.FORNECIMENTO E COLOCACAO | UN | 10.1 | EMOP | EMOP
15.018.0973-0 | TERMINAL DE FECHAMENTO,PARA ELETROCALHA PERFURADA OU LISA,15 0X100MM,COM SAIDA PARA TUBO.FORNECIMENTO E COLOCACAO | UN | 11.68 | EMOP | EMOP
15.018.0973-A | TERMINAL DE FECHAMENTO,PARA ELETROCALHA PERFURADA OU LISA,15 0X100MM,COM SAIDA PARA TUBO.FORNECIMENTO E COLOCACAO | UN | 10.73 | EMOP | EMOP
15.018.0974-0 | TERMINAL DE FECHAMENTO,PARA ELETROCALHA PERFURADA OU LISA,20 0X100MM,COM SAIDA PARA TUBO.FORNECIMENTO E COLOCACAO | UN | 12.29 | EMOP | EMOP
15.018.0974-A | TERMINAL DE FECHAMENTO,PARA ELETROCALHA PERFURADA OU LISA,20 0X100MM,COM SAIDA PARA TUBO.FORNECIMENTO E COLOCACAO | UN | 11.34 | EMOP | EMOP
15.018.0976-0 | TERMINAL DE FECHAMENTO,PARA ELETROCALHA PERFURADA OU LISA,30 0X100MM,COM SAIDA PARA TUBO.FORNECIMENTO E COLOCACAO | UN | 14.5 | EMOP | EMOP
15.018.0976-A | TERMINAL DE FECHAMENTO,PARA ELETROCALHA PERFURADA OU LISA,30 0X100MM,COM SAIDA PARA TUBO.FORNECIMENTO E COLOCACAO | UN | 13.55 | EMOP | EMOP
15.018.0977-0 | TERMINAL DE FECHAMENTO,PARA ELETROCALHA PERFURADA OU LISA,40 0X100MM,COM SAIDA PARA TUBO.FORNECIMENTO E COLOCACAO | UN | 15.75 | EMOP | EMOP
15.018.0977-A | TERMINAL DE FECHAMENTO,PARA ELETROCALHA PERFURADA OU LISA,40 0X100MM,COM SAIDA PARA TUBO.FORNECIMENTO E COLOCACAO | UN | 14.8 | EMOP | EMOP
15.018.0978-0 | ACOPLAMENTO EM PAINEL,PARA ELETROCALHA PERFURADA OU LISA,50X 50MM.FORNECIMENTO E COLOCACAO | UN | 9.51 | EMOP | EMOP
15.018.0978-A | ACOPLAMENTO EM PAINEL,PARA ELETROCALHA PERFURADA OU LISA,50X 50MM.FORNECIMENTO E COLOCACAO | UN | 8.56 | EMOP | EMOP
15.018.0980-0 | ACOPLAMENTO EM PAINEL,PARA ELETROCALHA PERFURADA OU LISA,100 X50MM.FORNECIMENTO E COLOCACAO | UN | 10.26 | EMOP | EMOP
15.018.0980-A | ACOPLAMENTO EM PAINEL,PARA ELETROCALHA PERFURADA OU LISA,100 X50MM.FORNECIMENTO E COLOCACAO | UN | 9.31 | EMOP | EMOP
15.018.0981-0 | ACOPLAMENTO EM PAINEL,PARA ELETROCALHA PERFURADA OU LISA,150 X50MM.FORNECIMENTO E COLOCACAO | UN | 11.43 | EMOP | EMOP
15.018.0981-A | ACOPLAMENTO EM PAINEL,PARA ELETROCALHA PERFURADA OU LISA,150 X50MM.FORNECIMENTO E COLOCACAO | UN | 10.48 | EMOP | EMOP
15.018.0982-0 | ACOPLAMENTO EM PAINEL,PARA ELETROCALHA PERFURADA OU LISA,200 X50MM.FORNECIMENTO E COLOCACAO | UN | 11.46 | EMOP | EMOP
15.018.0982-A | ACOPLAMENTO EM PAINEL,PARA ELETROCALHA PERFURADA OU LISA,200 X50MM.FORNECIMENTO E COLOCACAO | UN | 10.51 | EMOP | EMOP
15.018.0984-0 | ACOPLAMENTO EM PAINEL,PARA ELETROCALHA PERFURADA OU LISA,300 X50MM.FORNECIMENTO E COLOCACAO | UN | 12.82 | EMOP | EMOP
15.018.0984-A | ACOPLAMENTO EM PAINEL,PARA ELETROCALHA PERFURADA OU LISA,300 X50MM.FORNECIMENTO E COLOCACAO | UN | 11.87 | EMOP | EMOP
15.018.0985-0 | ACOPLAMENTO EM PAINEL,PARA ELETROCALHA PERFURADA OU LISA,400 X50MM.FORNECIMENTO E COLOCACAO | UN | 14.18 | EMOP | EMOP
15.018.0985-A | ACOPLAMENTO EM PAINEL,PARA ELETROCALHA PERFURADA OU LISA,400 X50MM.FORNECIMENTO E COLOCACAO | UN | 13.23 | EMOP | EMOP
15.018.0986-0 | ACOPLAMENTO EM PAINEL,PARA ELETROCALHA PERFURADA OU LISA,100 X75MM.FORNECIMENTO E COLOCACAO | UN | 11.3 | EMOP | EMOP
15.018.0986-A | ACOPLAMENTO EM PAINEL,PARA ELETROCALHA PERFURADA OU LISA,100 X75MM.FORNECIMENTO E COLOCACAO | UN | 10.35 | EMOP | EMOP
15.018.0987-0 | ACOPLAMENTO EM PAINEL,PARA ELETROCALHA PERFURADA OU LISA,150 X75MM.FORNECIMENTO E COLOCACAO | UN | 12.66 | EMOP | EMOP
15.018.0987-A | ACOPLAMENTO EM PAINEL,PARA ELETROCALHA PERFURADA OU LISA,150 X75MM.FORNECIMENTO E COLOCACAO | UN | 11.71 | EMOP | EMOP
15.018.0988-0 | ACOPLAMENTO EM PAINEL,PARA ELETROCALHA PERFURADA OU LISA,200 X75MM.FORNECIMENTO E COLOCACAO | UN | 13.58 | EMOP | EMOP
15.018.0988-A | ACOPLAMENTO EM PAINEL,PARA ELETROCALHA PERFURADA OU LISA,200 X75MM.FORNECIMENTO E COLOCACAO | UN | 12.63 | EMOP | EMOP
15.018.0990-0 | ACOPLAMENTO EM PAINEL,PARA ELETROCALHA PERFURADA OU LISA,300 X75MM.FORNECIMENTO E COLOCACAO | UN | 15.23 | EMOP | EMOP
15.018.0990-A | ACOPLAMENTO EM PAINEL,PARA ELETROCALHA PERFURADA OU LISA,300 X75MM.FORNECIMENTO E COLOCACAO | UN | 14.28 | EMOP | EMOP
15.018.0991-0 | ACOPLAMENTO EM PAINEL,PARA ELETROCALHA PERFURADA OU LISA,400 X75MM.FORNECIMENTO E COLOCACAO | UN | 16.89 | EMOP | EMOP
15.018.0991-A | ACOPLAMENTO EM PAINEL,PARA ELETROCALHA PERFURADA OU LISA,400 X75MM.FORNECIMENTO E COLOCACAO | UN | 15.94 | EMOP | EMOP
15.018.0992-0 | ACOPLAMENTO EM PAINEL,PARA ELETROCALHA PERFURADA OU LISA,100 X100MM.FORNECIMENTO E COLOCACAO | UN | 12.11 | EMOP | EMOP
15.018.0992-A | ACOPLAMENTO EM PAINEL,PARA ELETROCALHA PERFURADA OU LISA,100 X100MM.FORNECIMENTO E COLOCACAO | UN | 11.16 | EMOP | EMOP
15.018.0993-0 | ACOPLAMENTO EM PAINEL,PARA ELETROCALHA PERFURADA OU LISA,150 X100MM.FORNECIMENTO E COLOCACAO | UN | 14.78 | EMOP | EMOP
15.018.0993-A | ACOPLAMENTO EM PAINEL,PARA ELETROCALHA PERFURADA OU LISA,150 X100MM.FORNECIMENTO E COLOCACAO | UN | 13.83 | EMOP | EMOP
15.018.0994-0 | ACOPLAMENTO EM PAINEL,PARA ELETROCALHA PERFURADA OU LISA,200 X100MM.FORNECIMENTO E COLOCACAO | UN | 13.77 | EMOP | EMOP
15.018.0994-A | ACOPLAMENTO EM PAINEL,PARA ELETROCALHA PERFURADA OU LISA,200 X100MM.FORNECIMENTO E COLOCACAO | UN | 12.82 | EMOP | EMOP
15.018.0996-0 | ACOPLAMENTO EM PAINEL,PARA ELETROCALHA PERFURADA OU LISA,300 X100MM.FORNECIMENTO E COLOCACAO | UN | 17.95 | EMOP | EMOP
15.018.0996-A | ACOPLAMENTO EM PAINEL,PARA ELETROCALHA PERFURADA OU LISA,300 X100MM.FORNECIMENTO E COLOCACAO | UN | 17 | EMOP | EMOP
15.018.0997-0 | ACOPLAMENTO EM PAINEL,PARA ELETROCALHA PERFURADA OU LISA,400 X100MM.FORNECIMENTO E COLOCACAO | UN | 23.07 | EMOP | EMOP
15.018.0997-A | ACOPLAMENTO EM PAINEL,PARA ELETROCALHA PERFURADA OU LISA,400 X100MM.FORNECIMENTO E COLOCACAO | UN | 22.12 | EMOP | EMOP
15.018.0998-0 | GOTEJADOR PARA ELETROCALHA PERFURADA OU LISA,50X50MM.FORNECI MENTO E COLOCACAO | UN | 9.29 | EMOP | EMOP
15.018.0998-A | GOTEJADOR PARA ELETROCALHA PERFURADA OU LISA,50X50MM.FORNECI MENTO E COLOCACAO | UN | 8.34 | EMOP | EMOP
15.018.1000-0 | GOTEJADOR PARA ELETROCALHA PERFURADA OU LISA,100X50MM.FORNEC IMENTO E COLOCACAO | UN | 10.1 | EMOP | EMOP
15.018.1000-A | GOTEJADOR PARA ELETROCALHA PERFURADA OU LISA,100X50MM.FORNEC IMENTO E COLOCACAO | UN | 9.15 | EMOP | EMOP
15.018.1001-0 | GOTEJADOR PARA ELETROCALHA PERFURADA OU LISA,150X50MM.FORNEC IMENTO E COLOCACAO | UN | 11.4 | EMOP | EMOP
15.018.1001-A | GOTEJADOR PARA ELETROCALHA PERFURADA OU LISA,150X50MM.FORNEC IMENTO E COLOCACAO | UN | 10.45 | EMOP | EMOP
15.018.1002-0 | GOTEJADOR PARA ELETROCALHA PERFURADA OU LISA,200X50MM.FORNEC IMENTO E COLOCACAO | UN | 12.36 | EMOP | EMOP
15.018.1002-A | GOTEJADOR PARA ELETROCALHA PERFURADA OU LISA,200X50MM.FORNEC IMENTO E COLOCACAO | UN | 11.41 | EMOP | EMOP
15.018.1004-0 | GOTEJADOR PARA ELETROCALHA PERFURADA OU LISA,300X50MM.FORNEC IMENTO E COLOCACAO | UN | 15.87 | EMOP | EMOP
15.018.1004-A | GOTEJADOR PARA ELETROCALHA PERFURADA OU LISA,300X50MM.FORNEC IMENTO E COLOCACAO | UN | 14.92 | EMOP | EMOP
15.018.1005-0 | GOTEJADOR PARA ELETROCALHA PERFURADA OU LISA,400X50MM.FORNEC IMENTO E COLOCACAO | UN | 18.36 | EMOP | EMOP
15.018.1005-A | GOTEJADOR PARA ELETROCALHA PERFURADA OU LISA,400X50MM.FORNEC IMENTO E COLOCACAO | UN | 17.41 | EMOP | EMOP
15.018.1006-0 | GOTEJADOR PARA ELETROCALHA PERFURADA OU LISA,100X75MM.FORNEC IMENTO E COLOCACAO | UN | 10.82 | EMOP | EMOP
15.018.1006-A | GOTEJADOR PARA ELETROCALHA PERFURADA OU LISA,100X75MM.FORNEC IMENTO E COLOCACAO | UN | 9.87 | EMOP | EMOP
15.018.1007-0 | GOTEJADOR PARA ELETROCALHA PERFURADA OU LISA,150X75MM.FORNEC IMENTO E COLOCACAO | UN | 11.92 | EMOP | EMOP
15.018.1007-A | GOTEJADOR PARA ELETROCALHA PERFURADA OU LISA,150X75MM.FORNEC IMENTO E COLOCACAO | UN | 10.97 | EMOP | EMOP
15.018.1008-0 | GOTEJADOR PARA ELETROCALHA PERFURADA OU LISA,200X75MM.FORNEC IMENTO E COLOCACAO | UN | 14.09 | EMOP | EMOP
15.018.1008-A | GOTEJADOR PARA ELETROCALHA PERFURADA OU LISA,200X75MM.FORNEC IMENTO E COLOCACAO | UN | 13.14 | EMOP | EMOP
15.018.1010-0 | GOTEJADOR PARA ELETROCALHA PERFURADA OU LISA,300X75MM.FORNEC IMENTO E COLOCACAO | UN | 16.62 | EMOP | EMOP
15.018.1010-A | GOTEJADOR PARA ELETROCALHA PERFURADA OU LISA,300X75MM.FORNEC IMENTO E COLOCACAO | UN | 15.67 | EMOP | EMOP
15.018.1011-0 | GOTEJADOR PARA ELETROCALHA PERFURADA OU LISA,400X75MM.FORNEC IMENTO E COLOCACAO | UN | 19.1 | EMOP | EMOP
15.018.1011-A | GOTEJADOR PARA ELETROCALHA PERFURADA OU LISA,400X75MM.FORNEC IMENTO E COLOCACAO | UN | 18.15 | EMOP | EMOP
15.018.1012-0 | GOTEJADOR PARA ELETROCALHA PERFURADA OU LISA,100X100MM.FORNE CIMENTO E COLOCACAO | UN | 11.19 | EMOP | EMOP
15.018.1012-A | GOTEJADOR PARA ELETROCALHA PERFURADA OU LISA,100X100MM.FORNE CIMENTO E COLOCACAO | UN | 10.24 | EMOP | EMOP
15.018.1013-0 | GOTEJADOR PARA ELETROCALHA PERFURADA OU LISA,150X100MM.FORNE CIMENTO E COLOCACAO | UN | 13.39 | EMOP | EMOP
15.018.1013-A | GOTEJADOR PARA ELETROCALHA PERFURADA OU LISA,150X100MM.FORNE CIMENTO E COLOCACAO | UN | 12.44 | EMOP | EMOP
15.018.1014-0 | GOTEJADOR PARA ELETROCALHA PERFURADA OU LISA,200X100MM.FORNE CIMENTO E COLOCACAO | UN | 13.09 | EMOP | EMOP
15.018.1014-A | GOTEJADOR PARA ELETROCALHA PERFURADA OU LISA,200X100MM.FORNE CIMENTO E COLOCACAO | UN | 12.14 | EMOP | EMOP
15.018.1016-0 | GOTEJADOR PARA ELETROCALHA PERFURADA OU LISA,300X100MM.FORNE CIMENTO E COLOCACAO | UN | 15.13 | EMOP | EMOP
15.018.1016-A | GOTEJADOR PARA ELETROCALHA PERFURADA OU LISA,300X100MM.FORNE CIMENTO E COLOCACAO | UN | 14.18 | EMOP | EMOP
15.018.1017-0 | GOTEJADOR PARA ELETROCALHA PERFURADA OU LISA,400X100MM.FORNE CIMENTO E COLOCACAO | UN | 19.68 | EMOP | EMOP
15.018.1017-A | GOTEJADOR PARA ELETROCALHA PERFURADA OU LISA,400X100MM.FORNE CIMENTO E COLOCACAO | UN | 18.73 | EMOP | EMOP
15.019.0010-0 | TOMADA DE PISO,SIMPLES,EM CORPO DE ALUMINIO FUNDIDO E TAMPA EM LATAO POLIDO,30A/380V.FORNECIMENTO E COLOCACAO | UN | 37.73 | EMOP | EMOP
15.019.0010-A | TOMADA DE PISO,SIMPLES,EM CORPO DE ALUMINIO FUNDIDO E TAMPA EM LATAO POLIDO,30A/380V.FORNECIMENTO E COLOCACAO | UN | 36.35 | EMOP | EMOP
15.019.0015-0 | TOMADA DUPLA DE PISO,EM CORPO DE ALUMINIO FUNDIDO E TAMPA EM LATAO POLIDO,30A/380V.FORNECIMENTO E COLOCACAO | UN | 61.78 | EMOP | EMOP
15.019.0015-A | TOMADA DUPLA DE PISO,EM CORPO DE ALUMINIO FUNDIDO E TAMPA EM LATAO POLIDO,30A/380V.FORNECIMENTO E COLOCACAO | UN | 60.27 | EMOP | EMOP
15.019.0020-0 | INTERRUPTOR DE EMBUTIR COM 1 TECLA SIMPLES FOSFORESCENTE E P LACA.FORNECIMENTO E COLOCACAO | UN | 6.74 | EMOP | EMOP
15.019.0020-A | INTERRUPTOR DE EMBUTIR COM 1 TECLA SIMPLES FOSFORESCENTE E P LACA.FORNECIMENTO E COLOCACAO | UN | 6.19 | EMOP | EMOP
15.019.0025-0 | INTERRUPTOR DE EMBUTIR COM 2 TECLAS SIMPLES FOSFORESCENTES E PLACA.FORNECIMENTO E COLOCACAO | UN | 11.34 | EMOP | EMOP
15.019.0025-A | INTERRUPTOR DE EMBUTIR COM 2 TECLAS SIMPLES FOSFORESCENTES E PLACA.FORNECIMENTO E COLOCACAO | UN | 10.65 | EMOP | EMOP
15.019.0030-0 | INTERRUPTOR DE EMBUTIR COM 3 TECLAS SIMPLES FOSFORESCENTES E PLACA.FORNECIMENTO E COLOCACAO | UN | 14.89 | EMOP | EMOP
15.019.0030-A | INTERRUPTOR DE EMBUTIR COM 3 TECLAS SIMPLES FOSFORESCENTES E PLACA.FORNECIMENTO E COLOCACAO | UN | 14.06 | EMOP | EMOP
15.019.0035-0 | INTERRUPTOR THREE-WAY DE EMBUTIR COM TECLA FOSFORESCENTE,INC LUSIVE PLACA.FORNECIMENTO E COLOCACAO | UN | 11 | EMOP | EMOP
15.019.0035-A | INTERRUPTOR THREE-WAY DE EMBUTIR COM TECLA FOSFORESCENTE,INC LUSIVE PLACA.FORNECIMENTO E COLOCACAO | UN | 10.17 | EMOP | EMOP
15.019.0040-0 | INTERRUPTOR COM 1 TECLA SIMPLES E TOMADA 2P+T,10A/250V,PADRA O BRASILEIRO,DE EMBUTIR,COM PLACA DE 4"X2".FORNECIMENTO E CO LOCACAO | UN | 14.21 | EMOP | EMOP
15.019.0040-A | INTERRUPTOR COM 1 TECLA SIMPLES E TOMADA 2P+T,10A/250V,PADRA O BRASILEIRO,DE EMBUTIR,COM PLACA DE 4"X2".FORNECIMENTO E CO LOCACAO | UN | 13.11 | EMOP | EMOP
15.019.0045-0 | INTERRUPTOR COM 2 TECLAS SIMPLES E TOMADA 2P+T,10A/250V,PADR AO BRASILEIRO,DE EMBUTIR,COM PLACA DE 4"X2".FORNECIMENTO E C OLOCACAO | UN | 17.57 | EMOP | EMOP
15.019.0045-A | INTERRUPTOR COM 2 TECLAS SIMPLES E TOMADA 2P+T,10A/250V,PADR AO BRASILEIRO,DE EMBUTIR,COM PLACA DE 4"X2".FORNECIMENTO E C OLOCACAO | UN | 16.47 | EMOP | EMOP
15.019.0050-0 | TOMADA ELETRICA 2P+T,10A/250V,PADRAO BRASILEIRO,DE EMBUTIR,C OM PLACA 4"X2".FORNECIMENTO E COLOCACAO. | UN | 9.49 | EMOP | EMOP
15.019.0050-A | TOMADA ELETRICA 2P+T,10A/250V,PADRAO BRASILEIRO,DE EMBUTIR,C OM PLACA 4"X2".FORNECIMENTO E COLOCACAO. | UN | 8.94 | EMOP | EMOP
15.019.0052-0 | TOMADA ELETRICA 2P+T,20A/250V,PADRAO BRASILEIRO,DE EMBUTIR,C OM PLACA 4"X2".FORNECIMENTO E COLOCACAO | UN | 10.84 | EMOP | EMOP
15.019.0052-A | TOMADA ELETRICA 2P+T,20A/250V,PADRAO BRASILEIRO,DE EMBUTIR,C OM PLACA 4"X2".FORNECIMENTO E COLOCACAO | UN | 10.29 | EMOP | EMOP
15.019.0055-0 | TOMADA ELETRICA 2P+T,10A/250V,PADRAO BRASILEIRO,DE SOBREPOR. FORNECIMENTO E COLOCACAO | UN | 7.43 | EMOP | EMOP
15.019.0055-A | TOMADA ELETRICA 2P+T,10A/250V,PADRAO BRASILEIRO,DE SOBREPOR. FORNECIMENTO E COLOCACAO | UN | 6.88 | EMOP | EMOP
15.019.0057-0 | TOMADA ELETRICA 2P+T,20A/250V,PADRAO BRASILEIRO,DE SOBREPOR. FORNECIMENTO E COLOCACAO | UN | 11.59 | EMOP | EMOP
15.019.0057-A | TOMADA ELETRICA 2P+T,20A/250V,PADRAO BRASILEIRO,DE SOBREPOR. FORNECIMENTO E COLOCACAO | UN | 11.04 | EMOP | EMOP
15.019.0060-0 | TOMADA DE BAQUELITE,DE SOBREPOR,REVESTIDA DE BORRACHA,TRIPOL AR 15A.FORNECIMENTO E COLOCACAO | UN | 39.2 | EMOP | EMOP
15.019.0060-A | TOMADA DE BAQUELITE,DE SOBREPOR,REVESTIDA DE BORRACHA,TRIPOL AR 15A.FORNECIMENTO E COLOCACAO | UN | 36.45 | EMOP | EMOP
15.019.0065-0 | TOMADA ELETRICA 2P+T,20A/250V,PADRAO BRASILEIRO,DE EMBUTIR,C OM PLACA 4"X2",INCLUSIVE CAIXA DE DISTRIBUICAO E 2 DISJUNTOR ES MONOFASICOS DE 10 A 30A.FORNECIMENTO E COLOCACAO | UN | 68.28 | EMOP | EMOP
15.019.0065-A | TOMADA ELETRICA 2P+T,20A/250V,PADRAO BRASILEIRO,DE EMBUTIR,C OM PLACA 4"X2",INCLUSIVE CAIXA DE DISTRIBUICAO E 2 DISJUNTOR ES MONOFASICOS DE 10 A 30A.FORNECIMENTO E COLOCACAO | UN | 63.54 | EMOP | EMOP
15.019.0068-0 | TOMADA 4 PINOS,DE SOBREPOR,COMPLETA,PARA TELEFONE.FORNECIMEN TO E COLOCACAO | UN | 7.61 | EMOP | EMOP
15.019.0068-A | TOMADA 4 PINOS,DE SOBREPOR,COMPLETA,PARA TELEFONE.FORNECIMEN TO E COLOCACAO | UN | 7.06 | EMOP | EMOP
15.019.0069-0 | TOMADA 4 PINOS,DE EMBUTIR,COMPLETA,PARA TELEFONE.FORNECIMENT O E COLOCACAO | UN | 7.79 | EMOP | EMOP
15.019.0069-A | TOMADA 4 PINOS,DE EMBUTIR,COMPLETA,PARA TELEFONE.FORNECIMENT O E COLOCACAO | UN | 7.24 | EMOP | EMOP
15.019.0070-0 | ESPELHO PLASTICO 4"X2".FORNECIMENTO E COLOCACAO | UN | 1.58 | EMOP | EMOP
15.019.0070-A | ESPELHO PLASTICO 4"X2".FORNECIMENTO E COLOCACAO | UN | 1.5 | EMOP | EMOP
15.019.0081-0 | TOMADA TIPO RJ11,DE SOBREPOR,COMPLETA,PARA TELEFONE.FORNECIM ENTO E COLOCACAO | UN | 11.36 | EMOP | EMOP
15.019.0081-A | TOMADA TIPO RJ11,DE SOBREPOR,COMPLETA,PARA TELEFONE.FORNECIM ENTO E COLOCACAO | UN | 10.81 | EMOP | EMOP
15.019.0082-0 | TOMADA TIPO RJ11,DE EMBUTIR,COMPLETA,PARA TELEFONE.FORNECIME NTO E COLOCACAO | UN | 13.56 | EMOP | EMOP
15.019.0082-A | TOMADA TIPO RJ11,DE EMBUTIR,COMPLETA,PARA TELEFONE.FORNECIME NTO E COLOCACAO | UN | 13.01 | EMOP | EMOP
15.019.0090-0 | TOMADA TIPO RJ45,DE SOBREPOR,COMPLETA,PARA LOGICA.FORNECIMEN TO E COLOCACAO | UN | 23.88 | EMOP | EMOP
15.019.0090-A | TOMADA TIPO RJ45,DE SOBREPOR,COMPLETA,PARA LOGICA.FORNECIMEN TO E COLOCACAO | UN | 23.33 | EMOP | EMOP
15.019.0095-0 | TOMADA TIPO RJ45,DE EMBUTIR,COMPLETA,PARA LOGICA.FORNECIMENT O E COLOCACAO | UN | 30.85 | EMOP | EMOP
15.019.0095-A | TOMADA TIPO RJ45,DE EMBUTIR,COMPLETA,PARA LOGICA.FORNECIMENT O E COLOCACAO | UN | 30.3 | EMOP | EMOP
15.019.0100-0 | TOMADA COAXIAL,DE SOBREPOR,COMPLETA,PARA ANTENA DE TV.FORNEC IMENTO E COLOCACAO | UN | 13.88 | EMOP | EMOP
15.019.0100-A | TOMADA COAXIAL,DE SOBREPOR,COMPLETA,PARA ANTENA DE TV.FORNEC IMENTO E COLOCACAO | UN | 13.33 | EMOP | EMOP
15.019.0110-0 | TOMADA COAXIAL,DE EMBUTIR,COMPLETA,PARA ANTENA DE TV.FORNECI MENTO E COLOCACAO | UN | 14.21 | EMOP | EMOP
15.019.0110-A | TOMADA COAXIAL,DE EMBUTIR,COMPLETA,PARA ANTENA DE TV.FORNECI MENTO E COLOCACAO | UN | 13.66 | EMOP | EMOP
15.020.0010-0 | RECEPTACULO DE LOUCA PARA PENDENTE.FORNECIMENTO E COLOCACAO | UN | 5.28 | EMOP | EMOP
15.020.0010-A | RECEPTACULO DE LOUCA PARA PENDENTE.FORNECIMENTO E COLOCACAO | UN | 4.87 | EMOP | EMOP
15.020.0027-0 | LAMPADA INCANDESCENTE HALOGENA,DE 50W-12V.FORNECIMENTO E COL OCACAO | UN | 4.62 | EMOP | EMOP
15.020.0027-A | LAMPADA INCANDESCENTE HALOGENA,DE 50W-12V.FORNECIMENTO E COL OCACAO | UN | 4.49 | EMOP | EMOP
15.020.0028-0 | LAMPADA INCANDESCENTE HALOGENA,DE 20W-12V.FORNECIMENTO E COL OCACAO | UN | 3.09 | EMOP | EMOP
15.020.0028-A | LAMPADA INCANDESCENTE HALOGENA,DE 20W-12V.FORNECIMENTO E COL OCACAO | UN | 2.96 | EMOP | EMOP
15.020.0029-0 | LAMPADA FLUORESCENTE TUBULAR,DE 40W.FORNECIMENTO E COLOCACAO | UN | 7.15 | EMOP | EMOP
15.020.0029-A | LAMPADA FLUORESCENTE TUBULAR,DE 40W.FORNECIMENTO E COLOCACAO | UN | 6.88 | EMOP | EMOP
15.020.0031-0 | LAMPADA FLUORESCENTE TUBULAR,DE 32W.FORNECIMENTO E COLOCACAO | UN | 10.64 | EMOP | EMOP
15.020.0031-A | LAMPADA FLUORESCENTE TUBULAR,DE 32W.FORNECIMENTO E COLOCACAO | UN | 10.37 | EMOP | EMOP
15.020.0032-0 | LAMPADA FLUORESCENTE TUBULAR,DE 26W.FORNECIMENTO E COLOCACAO | UN | 7.37 | EMOP | EMOP
15.020.0032-A | LAMPADA FLUORESCENTE TUBULAR,DE 26W.FORNECIMENTO E COLOCACAO | UN | 7.1 | EMOP | EMOP
15.020.0033-0 | LAMPADA FLUORESCENTE TUBULAR,DE 20W.FORNECIMENTO E COLOCACAO | UN | 7.15 | EMOP | EMOP
15.020.0033-A | LAMPADA FLUORESCENTE TUBULAR,DE 20W.FORNECIMENTO E COLOCACAO | UN | 6.88 | EMOP | EMOP
15.020.0034-0 | LAMPADA FLUORESCENTE TUBULAR,DE 18W.FORNECIMENTO E COLOCACAO | UN | 10.45 | EMOP | EMOP
15.020.0034-A | LAMPADA FLUORESCENTE TUBULAR,DE 18W.FORNECIMENTO E COLOCACAO | UN | 10.18 | EMOP | EMOP
15.020.0036-0 | LAMPADA FLUORESCENTE TUBULAR,DE 16W.FORNECIMENTO E COLOCACAO | UN | 7.29 | EMOP | EMOP
15.020.0036-A | LAMPADA FLUORESCENTE TUBULAR,DE 16W.FORNECIMENTO E COLOCACAO | UN | 7.02 | EMOP | EMOP
15.020.0037-0 | LAMPADA FLUORESCENTE,HO,DE 80W.FORNECIMENTO E COLOCACAO | UN | 38.8 | EMOP | EMOP
15.020.0037-A | LAMPADA FLUORESCENTE,HO,DE 80W.FORNECIMENTO E COLOCACAO | UN | 38.53 | EMOP | EMOP
15.020.0038-0 | LAMPADA FLUORESCENTE,HO,DE 110W.FORNECIMENTO E COLOCACAO | UN | 17.31 | EMOP | EMOP
15.020.0038-A | LAMPADA FLUORESCENTE,HO,DE 110W.FORNECIMENTO E COLOCACAO | UN | 17.04 | EMOP | EMOP
15.020.0039-0 | LAMPADA FLUORESCENTE,TRIFOSFORO,DE 16W.FORNECIMENTO E COLOCA CAO | UN | 16.13 | EMOP | EMOP
15.020.0039-A | LAMPADA FLUORESCENTE,TRIFOSFORO,DE 16W.FORNECIMENTO E COLOCA CAO | UN | 15.86 | EMOP | EMOP
15.020.0040-0 | LAMPADA FLUORESCENTE,TRIFOSFORO,DE 32W.FORNECIMENTO E COLOCA CAO | UN | 16.54 | EMOP | EMOP
15.020.0040-A | LAMPADA FLUORESCENTE,TRIFOSFORO,DE 32W.FORNECIMENTO E COLOCA CAO | UN | 16.27 | EMOP | EMOP
15.020.0042-0 | LAMPADA FLUORESCENTE COMPACTA,DUPLA,DE 18W,2700ºK,REFERENCIA PLC 18W.FORNECIMENTO | UN | 5.32 | EMOP | EMOP
15.020.0042-A | LAMPADA FLUORESCENTE COMPACTA,DUPLA,DE 18W,2700ºK,REFERENCIA PLC 18W.FORNECIMENTO | UN | 5.32 | EMOP | EMOP
15.020.0044-0 | LAMPADA VAPOR DE MERCURIO,DE 80W.FORNECIMENTO E COLOCACAO | UN | 17.74 | EMOP | EMOP
15.020.0044-A | LAMPADA VAPOR DE MERCURIO,DE 80W.FORNECIMENTO E COLOCACAO | UN | 17.33 | EMOP | EMOP
15.020.0045-0 | LAMPADA VAPOR DE MERCURIO,DE 125W.FORNECIMENTO E COLOCACAO | UN | 17.58 | EMOP | EMOP
15.020.0045-A | LAMPADA VAPOR DE MERCURIO,DE 125W.FORNECIMENTO E COLOCACAO | UN | 17.17 | EMOP | EMOP
15.020.0050-0 | LAMPADA DE VAPOR DE MERCURIO,DE 250W.FORNECIMENTO E COLOCACA O | UN | 33.51 | EMOP | EMOP
15.020.0050-A | LAMPADA DE VAPOR DE MERCURIO,DE 250W.FORNECIMENTO E COLOCACA O | UN | 32.96 | EMOP | EMOP
15.020.0055-0 | LAMPADA DE VAPOR DE MERCURIO,DE 400W.FORNECIMENTO E COLOCACA O | UN | 45.64 | EMOP | EMOP
15.020.0055-A | LAMPADA DE VAPOR DE MERCURIO,DE 400W.FORNECIMENTO E COLOCACA O | UN | 45.09 | EMOP | EMOP
15.020.0058-0 | LAMPADA MISTA,DE 160W.FORNECIMENTO E COLOCACAO | UN | 17.26 | EMOP | EMOP
15.020.0058-A | LAMPADA MISTA,DE 160W.FORNECIMENTO E COLOCACAO | UN | 16.85 | EMOP | EMOP
15.020.0060-0 | LAMPADA MISTA,DE 250W.FORNECIMENTO E COLOCACAO | UN | 24.08 | EMOP | EMOP
15.020.0060-A | LAMPADA MISTA,DE 250W.FORNECIMENTO E COLOCACAO | UN | 23.67 | EMOP | EMOP
15.020.0061-0 | LAMPADA MISTA,DE 500W.FORNECIMENTO E COLOCACAO | UN | 41.51 | EMOP | EMOP
15.020.0061-A | LAMPADA MISTA,DE 500W.FORNECIMENTO E COLOCACAO | UN | 41.1 | EMOP | EMOP
15.020.0070-0 | LAMPADA DE VAPOR DE SODIO DE 70W-110/220V.FORNECIMENTO E COL OCACAO | UN | 22.23 | EMOP | EMOP
15.020.0070-A | LAMPADA DE VAPOR DE SODIO DE 70W-110/220V.FORNECIMENTO E COL OCACAO | UN | 21.68 | EMOP | EMOP
15.020.0072-0 | LAMPADA DE VAPOR DE SODIO DE 100W-110/220V.FORNECIMENTO E CO LOCACAO | UN | 24.53 | EMOP | EMOP
15.020.0072-A | LAMPADA DE VAPOR DE SODIO DE 100W-110/220V.FORNECIMENTO E CO LOCACAO | UN | 23.98 | EMOP | EMOP
15.020.0075-0 | LAMPADA DE VAPOR DE SODIO DE 150W-110/220V.FORNECIMENTO E CO LOCACAO | UN | 27.71 | EMOP | EMOP
15.020.0075-A | LAMPADA DE VAPOR DE SODIO DE 150W-110/220V.FORNECIMENTO E CO LOCACAO | UN | 27.16 | EMOP | EMOP
15.020.0078-0 | LAMPADA DE VAPOR DE SODIO DE 250W-110/200V.FORNECIMENTO E CO LOCACAO | UN | 32.75 | EMOP | EMOP
15.020.0078-A | LAMPADA DE VAPOR DE SODIO DE 250W-110/200V.FORNECIMENTO E CO LOCACAO | UN | 32.2 | EMOP | EMOP
15.020.0080-0 | LAMPADA DE VAPOR DE SODIO DE 400W-110/220V.FORNECIMENTO E CO LOCACAO | UN | 36.13 | EMOP | EMOP
15.020.0080-A | LAMPADA DE VAPOR DE SODIO DE 400W-110/220V.FORNECIMENTO E CO LOCACAO | UN | 35.58 | EMOP | EMOP
15.020.0090-0 | LAMPADA DE VAPOR METALICO OVOIDE DE 250W-220V.FORNECIMENTO E COLOCACAO | UN | 55.88 | EMOP | EMOP
15.020.0090-A | LAMPADA DE VAPOR METALICO OVOIDE DE 250W-220V.FORNECIMENTO E COLOCACAO | UN | 55.33 | EMOP | EMOP
15.020.0095-0 | LAMPADA DE VAPOR METALICO OVOIDE DE 400W-220V.FORNECIMENTO E COLOCACAO | UN | 55.88 | EMOP | EMOP
15.020.0095-A | LAMPADA DE VAPOR METALICO OVOIDE DE 400W-220V.FORNECIMENTO E COLOCACAO | UN | 55.33 | EMOP | EMOP
15.020.0100-0 | LAMPADA DE VAPOR METALICO DE 2000W-220V.FORNECIMENTO E COLOC ACAO | UN | 332.88 | EMOP | EMOP
15.020.0100-A | LAMPADA DE VAPOR METALICO DE 2000W-220V.FORNECIMENTO E COLOC ACAO | UN | 332.33 | EMOP | EMOP
15.020.0150-0 | LAMPADA LED,BULBO,A60,4,5W,100/240V,BASE E-27.FORNECIMENTO E COLOCACAO | UN | 6.74 | EMOP | EMOP
15.020.0150-A | LAMPADA LED,BULBO,A60,4,5W,100/240V,BASE E-27.FORNECIMENTO E COLOCACAO | UN | 6.61 | EMOP | EMOP
15.020.0153-0 | LAMPADA LED,BULBO,A60,7W,100/240V,BASE E-27.FORNECIMENTO E COLOCACAO | UN | 7.29 | EMOP | EMOP
15.020.0153-A | LAMPADA LED,BULBO,A60,7W,100/240V,BASE E-27.FORNECIMENTO E COLOCACAO | UN | 7.16 | EMOP | EMOP
15.020.0155-0 | LAMPADA LED,BULBO,A60,8W,100/240V,BASE E-27.FORNECIMENTO E COLOCACAO | UN | 11.22 | EMOP | EMOP
15.020.0155-A | LAMPADA LED,BULBO,A60,8W,100/240V,BASE E-27.FORNECIMENTO E COLOCACAO | UN | 11.09 | EMOP | EMOP
15.020.0156-0 | LAMPADA LED,BULBO,A60,9W,100/240V,BASE E-27.FORNECIMENTO E C OLOCACAO | UN | 8.21 | EMOP | EMOP
15.020.0156-A | LAMPADA LED,BULBO,A60,9W,100/240V,BASE E-27.FORNECIMENTO E C OLOCACAO | UN | 8.08 | EMOP | EMOP
15.020.0158-0 | LAMPADA LED,BULBO,A60,10,5W,100/240V,BASE E-27.FORNECIMENTO E COLOCACAO | UN | 14.38 | EMOP | EMOP
15.020.0158-A | LAMPADA LED,BULBO,A60,10,5W,100/240V,BASE E-27.FORNECIMENTO E COLOCACAO | UN | 14.25 | EMOP | EMOP
15.020.0160-0 | LAMPADA LED,BULBO,PAR 20,7W,120V,BASE E-27.FORNECIMENTO E CO LOCACAO | UN | 21.52 | EMOP | EMOP
15.020.0160-A | LAMPADA LED,BULBO,PAR 20,7W,120V,BASE E-27.FORNECIMENTO E CO LOCACAO | UN | 21.39 | EMOP | EMOP
15.020.0163-0 | LAMPADA LED,BULBO,PAR 30,10W,120/220V/20D,BASE E-27.FORNECIM ENTO E COLOCACAO | UN | 45.21 | EMOP | EMOP
15.020.0163-A | LAMPADA LED,BULBO,PAR 30,10W,120/220V/20D,BASE E-27.FORNECIM ENTO E COLOCACAO | UN | 45.08 | EMOP | EMOP
15.020.0165-0 | LAMPADA LED,BULBO,PAR 30,13W,120/220V,BASE E-27.FORNECIMENTO E COLOCACAO | UN | 25.51 | EMOP | EMOP
15.020.0165-A | LAMPADA LED,BULBO,PAR 30,13W,120/220V,BASE E-27.FORNECIMENTO E COLOCACAO | UN | 25.38 | EMOP | EMOP
15.020.0168-0 | LAMPADA LED,BULBO,PAR 38,16W,120/220V,BASE E-27.FORNECIMENTO E COLOCACAO | UN | 36.82 | EMOP | EMOP
15.020.0168-A | LAMPADA LED,BULBO,PAR 38,16W,120/220V,BASE E-27.FORNECIMENTO E COLOCACAO | UN | 36.69 | EMOP | EMOP
15.020.0170-0 | LAMPADA LED,TUBULAR,9W,100/240V.FORNECIMENTO E COLOCACAO | UN | 16.84 | EMOP | EMOP
15.020.0170-A | LAMPADA LED,TUBULAR,9W,100/240V.FORNECIMENTO E COLOCACAO | UN | 16.71 | EMOP | EMOP
15.020.0173-0 | LAMPADA LED,TUBULAR,18W,100/240V.FORNECIMENTO E COLOCACAO | UN | 25.5 | EMOP | EMOP
15.020.0173-A | LAMPADA LED,TUBULAR,18W,100/240V.FORNECIMENTO E COLOCACAO | UN | 25.37 | EMOP | EMOP
15.020.0178-0 | LAMPADA LED,DICROICA MR16 5W/12V.FORNECIMENTO E COLOCACAO | UN | 14.19 | EMOP | EMOP
15.020.0178-A | LAMPADA LED,DICROICA MR16 5W/12V.FORNECIMENTO E COLOCACAO | UN | 14.06 | EMOP | EMOP
15.020.0200-0 | LAMPADA LED,BULBO,A60,12W,100/200V,BASE E-27.FORNECIMENTO E COLOCACAO | UN | 11 | EMOP | EMOP
15.020.0200-A | LAMPADA LED,BULBO,A60,12W,100/200V,BASE E-27.FORNECIMENTO E COLOCACAO | UN | 10.87 | EMOP | EMOP
15.020.0205-0 | LAMPADA LED,BULBO,A60,15W,100/240V,BASE E-27.FORNECIMENTO E COLOCACAO | UN | 16.46 | EMOP | EMOP
15.020.0205-A | LAMPADA LED,BULBO,A60,15W,100/240V,BASE E-27.FORNECIMENTO E COLOCACAO | UN | 16.33 | EMOP | EMOP
15.020.0210-0 | LAMPADA LED,BULBO,A60,20W,100/240V,BASE E-27.FORNECIMENTO E COLOCACAO | UN | 25.1 | EMOP | EMOP
15.020.0210-A | LAMPADA LED,BULBO,A60,20W,100/240V,BASE E-27.FORNECIMENTO E COLOCACAO | UN | 24.97 | EMOP | EMOP
15.020.0215-0 | LAMPADA LED,BULBO,A60,25W,100/240V,BASE E-27.FORNECIMENTO E COLOCACAO | UN | 56.52 | EMOP | EMOP
15.020.0215-A | LAMPADA LED,BULBO,A60,25W,100/240V,BASE E-27.FORNECIMENTO E COLOCACAO | UN | 56.39 | EMOP | EMOP
15.020.0220-0 | LAMPADA LED,BULBO,A60,30W,100/240V,BASE E-27.FORNECIMENTO E COLOCACAO | UN | 74.69 | EMOP | EMOP
15.020.0220-A | LAMPADA LED,BULBO,A60,30W,100/240V,BASE E-27.FORNECIMENTO E COLOCACAO | UN | 74.56 | EMOP | EMOP
15.028.0001-0 | COLOCACAO DE RESERVATORIO DE FIBROCIMENTO,FIBRA DE VIDRO OU SEMELHANTE DE 250L,INCLUSIVE PECAS DE APOIO EM ALVENARIA E M ADEIRA SERRADA,E FLANGES DE LIGACAO HIDRAULICA,EXCLUSIVE FOR NECIMENTO DO RESERVATORIO | UN | 434.63 | EMOP | EMOP
15.028.0001-A | COLOCACAO DE RESERVATORIO DE FIBROCIMENTO,FIBRA DE VIDRO OU SEMELHANTE DE 250L,INCLUSIVE PECAS DE APOIO EM ALVENARIA E M ADEIRA SERRADA,E FLANGES DE LIGACAO HIDRAULICA,EXCLUSIVE FOR NECIMENTO DO RESERVATORIO | UN | 383.58 | EMOP | EMOP
15.028.0003-0 | COLOCACAO DE RESERVATORIO DE FIBROCIMENTO,FIBRA DE VIDRO OU SEMELHANTE DE 300L,INCLUSIVE PECAS DE APOIO EM ALVENARIA E M ADEIRA SERRADA E FLANGES DE LIGACAO HIDRAULICA,EXCLUSIVE FOR NECIMENTO DO RESERVATORIO | UN | 453.43 | EMOP | EMOP
15.028.0003-A | COLOCACAO DE RESERVATORIO DE FIBROCIMENTO,FIBRA DE VIDRO OU SEMELHANTE DE 300L,INCLUSIVE PECAS DE APOIO EM ALVENARIA E M ADEIRA SERRADA E FLANGES DE LIGACAO HIDRAULICA,EXCLUSIVE FOR NECIMENTO DO RESERVATORIO | UN | 400.01 | EMOP | EMOP
15.028.0005-0 | COLOCACAO DE RESERVATORIO DE FIBROCIMENTO,FIBRA DE VIDRO OU SEMELHANTE DE 500L,INCLUSIVE PECAS DE APOIO EM ALVENARIA E M ADEIRA SERRADA,E FLANGES DE LIGACAO HIDRAULICA,EXCLUSIVE FOR NECIMENTO DO RESERVATORIO | UN | 475.92 | EMOP | EMOP
15.028.0005-A | COLOCACAO DE RESERVATORIO DE FIBROCIMENTO,FIBRA DE VIDRO OU SEMELHANTE DE 500L,INCLUSIVE PECAS DE APOIO EM ALVENARIA E M ADEIRA SERRADA,E FLANGES DE LIGACAO HIDRAULICA,EXCLUSIVE FOR NECIMENTO DO RESERVATORIO | UN | 420.13 | EMOP | EMOP
15.028.0010-0 | COLOCACAO DE RESERVATORIO DE FIBROCIMENTO,FIBRA DE VIDRO OU SEMELHANTE COM 1000L,INCLUSIVE PECAS DE APOIO EM ALVENARIA E MADEIRA SERRADA,E FLANGES DE LIGACAO HIDRAULICA,EXCLUSIVE F ORNECIMENTO DO RESERVATORIO | UN | 526.2 | EMOP | EMOP
15.028.0010-A | COLOCACAO DE RESERVATORIO DE FIBROCIMENTO,FIBRA DE VIDRO OU SEMELHANTE COM 1000L,INCLUSIVE PECAS DE APOIO EM ALVENARIA E MADEIRA SERRADA,E FLANGES DE LIGACAO HIDRAULICA,EXCLUSIVE F ORNECIMENTO DO RESERVATORIO | UN | 465.68 | EMOP | EMOP
15.028.0015-0 | COLOCACAO DE RESERVATORIO DE FIBROCIMENTO,FIBRA DE VIDRO OU SEMELHANTE DE 1.500L,INCLUSIVE PECAS DE APOIO EM ALVENARIA E MADEIRA SERRADA,E FLANGES DE LIGACAO HIDRAULICA,EXCLUSIVE FO NECIMENTO DO RESERVATORIO | UN | 548.18 | EMOP | EMOP
15.028.0015-A | COLOCACAO DE RESERVATORIO DE FIBROCIMENTO,FIBRA DE VIDRO OU SEMELHANTE DE 1.500L,INCLUSIVE PECAS DE APOIO EM ALVENARIA E MADEIRA SERRADA,E FLANGES DE LIGACAO HIDRAULICA,EXCLUSIVE FO NECIMENTO DO RESERVATORIO | UN | 485.28 | EMOP | EMOP
15.028.0017-0 | COLOCACAO DE RESERVATORIO DE FIBROCIMENTO,FIBRA DE VIDRO OU SEMELHANTE DE 2.000L,INCLUSIVE PECAS DE APOIO EM ALVENARIA E MADEIRA SERRADA,E FLANGES DE LIGACAO HIDRAULICA,EXCLUSIVE F ORNECIMENTO DO RESERVATORIO. | UN | 569.09 | EMOP | EMOP
15.028.0017-A | COLOCACAO DE RESERVATORIO DE FIBROCIMENTO,FIBRA DE VIDRO OU SEMELHANTE DE 2.000L,INCLUSIVE PECAS DE APOIO EM ALVENARIA E MADEIRA SERRADA,E FLANGES DE LIGACAO HIDRAULICA,EXCLUSIVE F ORNECIMENTO DO RESERVATORIO. | UN | 503.82 | EMOP | EMOP
15.028.0018-0 | COLOCACAO DE RESERVATORIO DE FOBROCIMENTO,FIBRA DE VIDRO OU SEMELHANTE DE 2.500L,INCLUSIVE PECAS DE APOIO EM ALVENARIA E MADEIRA SERRADA,E FLANGES DE LIGACAO HIDRAULICA,EXCLUSIVE FORNECIMENTO DO RESERVATORIO. | UN | 607.4 | EMOP | EMOP
15.028.0018-A | COLOCACAO DE RESERVATORIO DE FOBROCIMENTO,FIBRA DE VIDRO OU SEMELHANTE DE 2.500L,INCLUSIVE PECAS DE APOIO EM ALVENARIA E MADEIRA SERRADA,E FLANGES DE LIGACAO HIDRAULICA,EXCLUSIVE FORNECIMENTO DO RESERVATORIO. | UN | 537.01 | EMOP | EMOP
15.028.0020-0 | COLOCACAO DE RESERVATORIO DE FRIBROCIMENTO,FIBRA DE VIDRO OU SEMELHANTE DE 3.000L,INCLUSIVE PECAS DE APOIO EM ALVENARIA E MADEIRA SERRADA,E FLANGES DE LIGACAO HIDRAULICA,EXCLUSIVE FORNECIMENTO DO RESERVATORIO | UN | 626.19 | EMOP | EMOP
15.028.0020-A | COLOCACAO DE RESERVATORIO DE FRIBROCIMENTO,FIBRA DE VIDRO OU SEMELHANTE DE 3.000L,INCLUSIVE PECAS DE APOIO EM ALVENARIA E MADEIRA SERRADA,E FLANGES DE LIGACAO HIDRAULICA,EXCLUSIVE FORNECIMENTO DO RESERVATORIO | UN | 553.44 | EMOP | EMOP
15.028.0025-0 | COLOCACAO DE RESERVATORIO DE FIBROCIMENTO,FIBRA DE VIDRO OU SEMELHANTE DE 5.000L,INCLUSIVE PECAS DE APOIO EM ALVENARIA E MADEIRA SERRADA,E FLANGES DE LIGACAO HIDRAULICA,EXCLUSIVE FO RNECIMENTO DO RESERVATORIO | UN | 692.82 | EMOP | EMOP
15.028.0025-A | COLOCACAO DE RESERVATORIO DE FIBROCIMENTO,FIBRA DE VIDRO OU SEMELHANTE DE 5.000L,INCLUSIVE PECAS DE APOIO EM ALVENARIA E MADEIRA SERRADA,E FLANGES DE LIGACAO HIDRAULICA,EXCLUSIVE FO RNECIMENTO DO RESERVATORIO | UN | 612.58 | EMOP | EMOP
15.029.0010-0 | REGISTRO DE GAVETA,EM BRONZE,COM DIAMETRO DE 1/2".FORNECIMEN TO E COLOCACAO | UN | 37.35 | EMOP | EMOP
15.029.0010-A | REGISTRO DE GAVETA,EM BRONZE,COM DIAMETRO DE 1/2".FORNECIMEN TO E COLOCACAO | UN | 34.51 | EMOP | EMOP
15.029.0011-0 | REGISTRO DE GAVETA,EM BRONZE,COM DIAMETRO DE 3/4".FORNECIMEN TO E COLOCACAO | UN | 43.77 | EMOP | EMOP
15.029.0011-A | REGISTRO DE GAVETA,EM BRONZE,COM DIAMETRO DE 3/4".FORNECIMEN TO E COLOCACAO | UN | 40.93 | EMOP | EMOP
15.029.0012-0 | REGISTRO DE GAVETA,EM BRONZE,COM DIAMETRO DE 1".FORNECIMENTO E COLOCACAO | UN | 53.94 | EMOP | EMOP
15.029.0012-A | REGISTRO DE GAVETA,EM BRONZE,COM DIAMETRO DE 1".FORNECIMENTO E COLOCACAO | UN | 51.1 | EMOP | EMOP
15.029.0013-0 | REGISTRO DE GAVETA,EM BRONZE,COM DIAMETRO DE 1.1/4".FORNECIM ENTO E COLOCACAO | UN | 65.65 | EMOP | EMOP
15.029.0013-A | REGISTRO DE GAVETA,EM BRONZE,COM DIAMETRO DE 1.1/4".FORNECIM ENTO E COLOCACAO | UN | 62.81 | EMOP | EMOP
15.029.0014-0 | REGISTRO DE GAVETA,EM BRONZE,COM DIAMETRO DE 1.1/2".FORNECIM ENTO E COLOCACAO | UN | 76.75 | EMOP | EMOP
15.029.0014-A | REGISTRO DE GAVETA,EM BRONZE,COM DIAMETRO DE 1.1/2".FORNECIM ENTO E COLOCACAO | UN | 73.43 | EMOP | EMOP
15.029.0015-0 | REGISTRO DE GAVETA,EM BRONZE,COM DIAMETRO DE 2".FORNECIMENTO E COLOCACAO | UN | 121.6 | EMOP | EMOP
15.029.0015-A | REGISTRO DE GAVETA,EM BRONZE,COM DIAMETRO DE 2".FORNECIMENTO E COLOCACAO | UN | 118.28 | EMOP | EMOP
15.029.0016-0 | REGISTRO DE GAVETA,EM BRONZE,COM DIAMETRO DE 2.1/2".FORNECIM ENTO E COLOCACAO | UN | 228.05 | EMOP | EMOP
15.029.0016-A | REGISTRO DE GAVETA,EM BRONZE,COM DIAMETRO DE 2.1/2".FORNECIM ENTO E COLOCACAO | UN | 224.26 | EMOP | EMOP
15.029.0017-0 | REGISTRO DE GAVETA,EM BRONZE,COM DIAMETRO DE 3".FORNECIMENTO E COLOCACAO | UN | 333.96 | EMOP | EMOP
15.029.0017-A | REGISTRO DE GAVETA,EM BRONZE,COM DIAMETRO DE 3".FORNECIMENTO E COLOCACAO | UN | 330.17 | EMOP | EMOP
15.029.0018-0 | REGISTRO DE GAVETA,EM BRONZE,COM DIAMETRO DE 4".FORNECIMENTO E COLOCACAO | UN | 542.46 | EMOP | EMOP
15.029.0018-A | REGISTRO DE GAVETA,EM BRONZE,COM DIAMETRO DE 4".FORNECIMENTO E COLOCACAO | UN | 537.73 | EMOP | EMOP
15.029.0019-0 | REGISTRO DE ESFERA,EM BRONZE,COM DIAMETRO DE 1/2".FORNECIMEN TO E COLOCACAO | UN | 37.75 | EMOP | EMOP
15.029.0019-A | REGISTRO DE ESFERA,EM BRONZE,COM DIAMETRO DE 1/2".FORNECIMEN TO E COLOCACAO | UN | 34.91 | EMOP | EMOP
15.029.0020-0 | REGISTRO DE ESFERA,EM BRONZE,COM DIAMETRO DE 3/4".FORNECIMEN TO E COLOCACAO | UN | 42.81 | EMOP | EMOP
15.029.0020-A | REGISTRO DE ESFERA,EM BRONZE,COM DIAMETRO DE 3/4".FORNECIMEN TO E COLOCACAO | UN | 39.97 | EMOP | EMOP
15.029.0021-0 | REGISTRO DE ESFERA,EM BRONZE,COM DIAMETRO DE 1".FORNECIMENTO E COLOCACAO | UN | 56.2 | EMOP | EMOP
15.029.0021-A | REGISTRO DE ESFERA,EM BRONZE,COM DIAMETRO DE 1".FORNECIMENTO E COLOCACAO | UN | 53.36 | EMOP | EMOP
15.029.0022-0 | REGISTRO DE ESFERA,EM BRONZE,COM DIAMETRO DE 1.1/4".FORNECIM ENTO E COLOCACAO | UN | 62.23 | EMOP | EMOP
15.029.0022-A | REGISTRO DE ESFERA,EM BRONZE,COM DIAMETRO DE 1.1/4".FORNECIM ENTO E COLOCACAO | UN | 59.39 | EMOP | EMOP
15.029.0023-0 | REGISTRO DE ESFERA,EM BRONZE,COM DIAMETRO DE 1.1/2".FORNECIM ENTO E COLOCACAO | UN | 75.23 | EMOP | EMOP
15.029.0023-A | REGISTRO DE ESFERA,EM BRONZE,COM DIAMETRO DE 1.1/2".FORNECIM ENTO E COLOCACAO | UN | 71.91 | EMOP | EMOP
15.029.0024-0 | REGISTRO DE ESFERA,EM BRONZE,COM DIAMETRO DE 2".FORNECIMENTO E COLOCACAO | UN | 125.67 | EMOP | EMOP
15.029.0024-A | REGISTRO DE ESFERA,EM BRONZE,COM DIAMETRO DE 2".FORNECIMENTO E COLOCACAO | UN | 122.35 | EMOP | EMOP
15.029.0049-0 | VALVULA DE PE,EM BRONZE,COM DIAMETRO DE 3/4".FORNECIMENTO E COLOCACAO | UN | 48.93 | EMOP | EMOP
15.029.0049-A | VALVULA DE PE,EM BRONZE,COM DIAMETRO DE 3/4".FORNECIMENTO E COLOCACAO | UN | 46.09 | EMOP | EMOP
15.029.0050-0 | VALVULA DE PE,EM BRONZE,COM DIAMETRO DE 1".FORNECIMENTO E CO LOCACAO | UN | 53.05 | EMOP | EMOP
15.029.0050-A | VALVULA DE PE,EM BRONZE,COM DIAMETRO DE 1".FORNECIMENTO E CO LOCACAO | UN | 50.21 | EMOP | EMOP
15.029.0051-0 | VALVULA DE PE,EM BRONZE,COM DIAMETRO DE 1.1/4".FORNECIMENTO E COLOCACAO | UN | 89.07 | EMOP | EMOP
15.029.0051-A | VALVULA DE PE,EM BRONZE,COM DIAMETRO DE 1.1/4".FORNECIMENTO E COLOCACAO | UN | 86.23 | EMOP | EMOP
15.029.0052-0 | VALVULA DE PE,EM BRONZE,COM DIAMETRO DE 1.1/2".FORNECIMENTO E COLOCACAO | UN | 94.71 | EMOP | EMOP
15.029.0052-A | VALVULA DE PE,EM BRONZE,COM DIAMETRO DE 1.1/2".FORNECIMENTO E COLOCACAO | UN | 91.39 | EMOP | EMOP
15.029.0053-0 | VALVULA DE PE,EM BRONZE,COM DIAMETRO DE 2".FORNECIMENTO E CO LOCACAO | UN | 130.54 | EMOP | EMOP
15.029.0053-A | VALVULA DE PE,EM BRONZE,COM DIAMETRO DE 2".FORNECIMENTO E CO LOCACAO | UN | 127.22 | EMOP | EMOP
15.029.0054-0 | VALVULA DE PE,EM BRONZE,COM DIAMETRO DE 2.1/2".FORNECIMENTO E COLOCACAO | UN | 227.6 | EMOP | EMOP
15.029.0054-A | VALVULA DE PE,EM BRONZE,COM DIAMETRO DE 2.1/2".FORNECIMENTO E COLOCACAO | UN | 223.81 | EMOP | EMOP
15.029.0055-0 | VALVULA DE PE,EM BRONZE,COM DIAMETRO DE 3".FORNECIMENTO E CO LOCACAO | UN | 329.6 | EMOP | EMOP
15.029.0055-A | VALVULA DE PE,EM BRONZE,COM DIAMETRO DE 3".FORNECIMENTO E CO LOCACAO | UN | 325.81 | EMOP | EMOP
15.029.0056-0 | VALVULA DE PE,EM BRONZE,COM DIAMETRO DE 4".FORNECIMENTO E CO LOCACAO | UN | 507.67 | EMOP | EMOP
15.029.0056-A | VALVULA DE PE,EM BRONZE,COM DIAMETRO DE 4".FORNECIMENTO E CO LOCACAO | UN | 502.94 | EMOP | EMOP
15.029.0080-0 | VALVULA DE RETENCAO VERTICAL,EM BRONZE,COM DIAMETRO DE 3/4". FORNECIMENTO E COLOCACAO | UN | 46.22 | EMOP | EMOP
15.029.0080-A | VALVULA DE RETENCAO VERTICAL,EM BRONZE,COM DIAMETRO DE 3/4". FORNECIMENTO E COLOCACAO | UN | 43.38 | EMOP | EMOP
15.029.0081-0 | VALVULA DE RETENCAO VERTICAL,EM BRONZE,COM DIAMETRO DE 1".FO RNECIMENTO E COLOCACAO | UN | 54.51 | EMOP | EMOP
15.029.0081-A | VALVULA DE RETENCAO VERTICAL,EM BRONZE,COM DIAMETRO DE 1".FO RNECIMENTO E COLOCACAO | UN | 51.67 | EMOP | EMOP
15.029.0082-0 | VALVULA DE RETENCAO VERTICAL,EM BRONZE,COM DIAMETRO DE 1.1/4 ".FORNECIMENTO E COLOCACAO | UN | 69.81 | EMOP | EMOP
15.029.0082-A | VALVULA DE RETENCAO VERTICAL,EM BRONZE,COM DIAMETRO DE 1.1/4 ".FORNECIMENTO E COLOCACAO | UN | 66.97 | EMOP | EMOP
15.029.0083-0 | VALVULA DE RETENCAO VERTICAL,EM BRONZE,COM DIAMETRO DE 1.1/2 ".FORNECIMENTO E COLOCACAO | UN | 91.48 | EMOP | EMOP
15.029.0083-A | VALVULA DE RETENCAO VERTICAL,EM BRONZE,COM DIAMETRO DE 1.1/2 ".FORNECIMENTO E COLOCACAO | UN | 88.16 | EMOP | EMOP
15.029.0084-0 | VALVULA DE RETENCAO VERTICAL,EM BRONZE,COM DIAMETRO DE 2".FO RNECIMENTO E COLOCACAO | UN | 122.46 | EMOP | EMOP
15.029.0084-A | VALVULA DE RETENCAO VERTICAL,EM BRONZE,COM DIAMETRO DE 2".FO RNECIMENTO E COLOCACAO | UN | 119.14 | EMOP | EMOP
15.029.0085-0 | VALVULA DE RETENCAO VERTICAL EM BRONZE COM DIAMETRO DE 2.1/2 ".FORNECIMENTO E COLOCACAO | UN | 162.47 | EMOP | EMOP
15.029.0085-A | VALVULA DE RETENCAO VERTICAL EM BRONZE COM DIAMETRO DE 2.1/2 ".FORNECIMENTO E COLOCACAO | UN | 158.68 | EMOP | EMOP
15.029.0086-0 | VALVULA DE RETENCAO VERTICAL EM BRONZE,COM DIAMETRO DE 3".FO RNECIMENTO E COLOCACAO | UN | 304.51 | EMOP | EMOP
15.029.0086-A | VALVULA DE RETENCAO VERTICAL EM BRONZE,COM DIAMETRO DE 3".FO RNECIMENTO E COLOCACAO | UN | 300.72 | EMOP | EMOP
15.029.0087-0 | VALVULA DE RETENCAO VERTICAL.EM BRONZE,COM DIAMETRO DE 4".FO RNECIMENTO E COLOCACAO | UN | 492.32 | EMOP | EMOP
15.029.0087-A | VALVULA DE RETENCAO VERTICAL.EM BRONZE,COM DIAMETRO DE 4".FO RNECIMENTO E COLOCACAO | UN | 487.58 | EMOP | EMOP
15.029.0100-0 | VALVULA DE RETENCAO HORIZONTAL,EM BRONZE,COM DIAMETRO DE 3/4 ".FORNECIMENTO E COLOCACAO | UN | 63.14 | EMOP | EMOP
15.029.0100-A | VALVULA DE RETENCAO HORIZONTAL,EM BRONZE,COM DIAMETRO DE 3/4 ".FORNECIMENTO E COLOCACAO | UN | 60.3 | EMOP | EMOP
15.029.0101-0 | VALVULA DE RETENCAO HORIZONTAL,EM BRONZE,COM DIAMETRO DE 1". FORNECIMENTO E COLOCACAO | UN | 63.38 | EMOP | EMOP
15.029.0101-A | VALVULA DE RETENCAO HORIZONTAL,EM BRONZE,COM DIAMETRO DE 1". FORNECIMENTO E COLOCACAO | UN | 60.54 | EMOP | EMOP
15.029.0102-0 | VALVULA DE RETENCAO HORIZONTAL,EM BRONZE,COM DIAMETRO DE 1.1 /4".FORNECIMENTO E COLOCACAO | UN | 97.46 | EMOP | EMOP
15.029.0102-A | VALVULA DE RETENCAO HORIZONTAL,EM BRONZE,COM DIAMETRO DE 1.1 /4".FORNECIMENTO E COLOCACAO | UN | 94.62 | EMOP | EMOP
15.029.0103-0 | VALVULA DE RETENCAO HORIZONTAL,EM BRONZE,COM DIAMETRO DE 1.1 /2".FORNECIMENTO E COLOCACAO | UN | 129.86 | EMOP | EMOP
15.029.0103-A | VALVULA DE RETENCAO HORIZONTAL,EM BRONZE,COM DIAMETRO DE 1.1 /2".FORNECIMENTO E COLOCACAO | UN | 126.54 | EMOP | EMOP
15.029.0104-0 | VALVULA DE RETENCAO HORIZONTAL,EM BRONZE,COM DIAMETRO DE 2". FORNECIMENTO E COLOCACAO | UN | 185.45 | EMOP | EMOP
15.029.0104-A | VALVULA DE RETENCAO HORIZONTAL,EM BRONZE,COM DIAMETRO DE 2". FORNECIMENTO E COLOCACAO | UN | 182.13 | EMOP | EMOP
15.029.0105-0 | VALVULA DE RETENCAO HORIZONTAL,EM BRONZE,COM DIAMETRO DE 2.1 /2".FORNECIMENTO E COLOCACAO | UN | 290.71 | EMOP | EMOP
15.029.0105-A | VALVULA DE RETENCAO HORIZONTAL,EM BRONZE,COM DIAMETRO DE 2.1 /2".FORNECIMENTO E COLOCACAO | UN | 286.92 | EMOP | EMOP
15.029.0106-0 | VALVULA DE RETENCAO HORIZONTAL,EM BRONZE,COM DIAMETRO DE 3". FORNECIMENTO E COLOCACAO | UN | 397.93 | EMOP | EMOP
15.029.0106-A | VALVULA DE RETENCAO HORIZONTAL,EM BRONZE,COM DIAMETRO DE 3". FORNECIMENTO E COLOCACAO | UN | 394.14 | EMOP | EMOP
15.029.0107-0 | VALVULA DE RETENCAO HORIZONTAL,EM BRONZE,COM DIAMETRO DE 4". FORNECIMENTO E COLOCACAO | UN | 733.66 | EMOP | EMOP
15.029.0107-A | VALVULA DE RETENCAO HORIZONTAL,EM BRONZE,COM DIAMETRO DE 4". FORNECIMENTO E COLOCACAO | UN | 728.92 | EMOP | EMOP
15.030.0030-0 | REGISTRO DE ESFERA,EM PVC,SOLDAVEL,COM DIAMETRO DE 20MM.FORN ECIMENTO E COLOCACAO | UN | 26.03 | EMOP | EMOP
15.030.0030-A | REGISTRO DE ESFERA,EM PVC,SOLDAVEL,COM DIAMETRO DE 20MM.FORN ECIMENTO E COLOCACAO | UN | 23.18 | EMOP | EMOP
15.030.0032-0 | REGISTRO DE ESFERA,EM PVC,SOLDAVEL,COM DIAMETRO DE 25MM.FORN ECIMENTO E COLOCACAO | UN | 27.88 | EMOP | EMOP
15.030.0032-A | REGISTRO DE ESFERA,EM PVC,SOLDAVEL,COM DIAMETRO DE 25MM.FORN ECIMENTO E COLOCACAO | UN | 25.04 | EMOP | EMOP
15.030.0034-0 | REGISTRO EM ESFERA,EM PVC,SOLDAVEL,COM DIAMETRO DE 32MM.FORN ECIMENTO E COLOCACAO | UN | 38.86 | EMOP | EMOP
15.030.0034-A | REGISTRO EM ESFERA,EM PVC,SOLDAVEL,COM DIAMETRO DE 32MM.FORN ECIMENTO E COLOCACAO | UN | 36.01 | EMOP | EMOP
15.030.0036-0 | REGISTRO DE ESFERA,EM PVC,SOLDAVEL,COM DIAMETRO DE 40MM.FORN ECIMENTO E COLOCACAO | UN | 44.75 | EMOP | EMOP
15.030.0036-A | REGISTRO DE ESFERA,EM PVC,SOLDAVEL,COM DIAMETRO DE 40MM.FORN ECIMENTO E COLOCACAO | UN | 41.44 | EMOP | EMOP
15.030.0038-0 | REGISTRO EM ESFERA,EM PVC,SOLDAVEL,COM DIAMETRO DE 50MM.FORN ECIMENTO E COLOCACAO | UN | 47.96 | EMOP | EMOP
15.030.0038-A | REGISTRO EM ESFERA,EM PVC,SOLDAVEL,COM DIAMETRO DE 50MM.FORN ECIMENTO E COLOCACAO | UN | 44.65 | EMOP | EMOP
15.030.0040-0 | REGISTRO DE ESFERA,EM PVC,SOLDAVEL,COM DIAMETRO DE 60MM.FORN ECIMENTO E COLOCACAO | UN | 69.74 | EMOP | EMOP
15.030.0040-A | REGISTRO DE ESFERA,EM PVC,SOLDAVEL,COM DIAMETRO DE 60MM.FORN ECIMENTO E COLOCACAO | UN | 66.42 | EMOP | EMOP
15.030.0050-0 | VALVULA DE PE,COM CRIVO EM PVC,SOLDAVEL,COM DIAMETRO DE 25MM .FORNECIMENTO E COLOCACAO | UN | 36.95 | EMOP | EMOP
15.030.0050-A | VALVULA DE PE,COM CRIVO EM PVC,SOLDAVEL,COM DIAMETRO DE 25MM .FORNECIMENTO E COLOCACAO | UN | 34.11 | EMOP | EMOP
15.030.0052-0 | VALVULA DE PE,COM CRIVO EM PVC,SOLDAVEL,COM DIAMETRO DE 32MM .FORNECIMENTO E COLOCACAO | UN | 42.07 | EMOP | EMOP
15.030.0052-A | VALVULA DE PE,COM CRIVO EM PVC,SOLDAVEL,COM DIAMETRO DE 32MM .FORNECIMENTO E COLOCACAO | UN | 39.22 | EMOP | EMOP
15.030.0054-0 | VALVULA DE PE,COM CRIVO EM PVC,SOLDAVEL,COM DIAMETRO DE 40MM .FORNECIMENTO E COLOCACAO | UN | 56.06 | EMOP | EMOP
15.030.0054-A | VALVULA DE PE,COM CRIVO EM PVC,SOLDAVEL,COM DIAMETRO DE 40MM .FORNECIMENTO E COLOCACAO | UN | 52.74 | EMOP | EMOP
15.030.0056-0 | VALVULA DE PE,COM CRIVO EM PVC,SOLDAVEL,COM DIAMETRO DE 50MM .FORNECIMENTO E COLOCACAO | UN | 66.51 | EMOP | EMOP
15.030.0056-A | VALVULA DE PE,COM CRIVO EM PVC,SOLDAVEL,COM DIAMETRO DE 50MM .FORNECIMENTO E COLOCACAO | UN | 63.19 | EMOP | EMOP
15.030.0058-0 | VALVULA DE PE,COM CRIVO EM PVC,SOLDAVEL,COM DIAMETRO DE 60MM .FORNECIMENTO E COLOCACAO | UN | 90.36 | EMOP | EMOP
15.030.0058-A | VALVULA DE PE,COM CRIVO EM PVC,SOLDAVEL,COM DIAMETRO DE 60MM .FORNECIMENTO E COLOCACAO | UN | 87.05 | EMOP | EMOP
15.030.0070-0 | VALVULA DE RETENCAO VERTICAL,EM PVC,SOLDAVEL,COM DIAMETRO DE 25MM.FORNECIMENTO E COLOCACAO | UN | 37.88 | EMOP | EMOP
15.030.0070-A | VALVULA DE RETENCAO VERTICAL,EM PVC,SOLDAVEL,COM DIAMETRO DE 25MM.FORNECIMENTO E COLOCACAO | UN | 35.04 | EMOP | EMOP
15.030.0072-0 | VALVULA DE RETENCAO VERTICAL,EM PVC,SOLDAVEL,COM DIAMETRO DE 32MM.FORNECIMENTO E COLOCACAO | UN | 50.49 | EMOP | EMOP
15.030.0072-A | VALVULA DE RETENCAO VERTICAL,EM PVC,SOLDAVEL,COM DIAMETRO DE 32MM.FORNECIMENTO E COLOCACAO | UN | 47.65 | EMOP | EMOP
15.030.0074-0 | VALVULA DE RETENCAO VERTICAL,EM PVC,SOLDAVEL,COM DIAMETRO DE 40MM.FORNECIMENTO E COLOCACAO | UN | 56.06 | EMOP | EMOP
15.030.0074-A | VALVULA DE RETENCAO VERTICAL,EM PVC,SOLDAVEL,COM DIAMETRO DE 40MM.FORNECIMENTO E COLOCACAO | UN | 52.74 | EMOP | EMOP
15.030.0076-0 | VALVULA DE RETENCAO VERTICAL,EM PVC,SOLDAVEL,COM DIAMETRO DE 50MM.FORNECIMENTO E COLOCACAO | UN | 62.99 | EMOP | EMOP
15.030.0076-A | VALVULA DE RETENCAO VERTICAL,EM PVC,SOLDAVEL,COM DIAMETRO DE 50MM.FORNECIMENTO E COLOCACAO | UN | 59.67 | EMOP | EMOP
15.030.0078-0 | VALVULA DE RETENCAO VERTICAL,EM PVC,SOLDAVEL,COM DIAMETRO DE 60MM.FORNECIMENTO E COLOCACAO | UN | 74.93 | EMOP | EMOP
15.030.0078-A | VALVULA DE RETENCAO VERTICAL,EM PVC,SOLDAVEL,COM DIAMETRO DE 60MM.FORNECIMENTO E COLOCACAO | UN | 71.62 | EMOP | EMOP
15.030.0080-0 | VALVULA DE RETENCAO HORIZONTAL,EM PVC,SOLDAVEL,COM DIAMETRO DE 25MM.FORNECIMENTO E COLOCACAO | UN | 37.88 | EMOP | EMOP
15.030.0080-A | VALVULA DE RETENCAO HORIZONTAL,EM PVC,SOLDAVEL,COM DIAMETRO DE 25MM.FORNECIMENTO E COLOCACAO | UN | 35.04 | EMOP | EMOP
15.030.0082-0 | VALVULA DE RETENCAO HORIZONTAL,EM PVC,SOLDAVEL,COM DIAMETRO DE 32MM.FORNECIMENTO E COLOCACAO | UN | 50.49 | EMOP | EMOP
15.030.0082-A | VALVULA DE RETENCAO HORIZONTAL,EM PVC,SOLDAVEL,COM DIAMETRO DE 32MM.FORNECIMENTO E COLOCACAO | UN | 47.65 | EMOP | EMOP
15.030.0084-0 | VALVULA DE RETENCAO HORIZONTAL,EM PVC,SOLDAVEL,COM DIAMETRO DE 40MM.FORNECIMENTO E COLOCACAO | UN | 56.06 | EMOP | EMOP
15.030.0084-A | VALVULA DE RETENCAO HORIZONTAL,EM PVC,SOLDAVEL,COM DIAMETRO DE 40MM.FORNECIMENTO E COLOCACAO | UN | 52.74 | EMOP | EMOP
15.030.0086-0 | VALVULA DE RETENCAO HORIZONTAL,EM PVC,SOLDAVEL,COM DIAMETRO DE 50MM.FORNECIMENTO E COLOCACAO | UN | 62.99 | EMOP | EMOP
15.030.0086-A | VALVULA DE RETENCAO HORIZONTAL,EM PVC,SOLDAVEL,COM DIAMETRO DE 50MM.FORNECIMENTO E COLOCACAO | UN | 59.67 | EMOP | EMOP
15.030.0088-0 | VALVULA DE RETENCAO HORIZONTAL,EM PVC,SOLDAVEL,COM DIAMETRO DE 60MM.FORNECIMENTO E COLOCACAO | UN | 74.93 | EMOP | EMOP
15.030.0088-A | VALVULA DE RETENCAO HORIZONTAL,EM PVC,SOLDAVEL,COM DIAMETRO DE 60MM.FORNECIMENTO E COLOCACAO | UN | 71.62 | EMOP | EMOP
15.031.0010-0 | TUBO DE FERRO GALVANIZADO DE 1/2",COM COSTURA,EXCLUSIVE EMEN DAS,CONEXOES,ABERTURA E FECHAMENTO DE RASGO.FORNECIMENTO E A SSENTAMENTO | M | 17.05 | EMOP | EMOP
15.031.0010-A | TUBO DE FERRO GALVANIZADO DE 1/2",COM COSTURA,EXCLUSIVE EMEN DAS,CONEXOES,ABERTURA E FECHAMENTO DE RASGO.FORNECIMENTO E A SSENTAMENTO | M | 16.51 | EMOP | EMOP
15.031.0011-0 | TUBO DE FERRO GALVANIZADO DE 3/4",COM COSTURA,EXCLUSIVE EMEN DAS,CONEXOES,ABERTURA E FECHAMENTO DE RASGO.FORNECIMENTO E A SSENTAMENTO | M | 21.55 | EMOP | EMOP
15.031.0011-A | TUBO DE FERRO GALVANIZADO DE 3/4",COM COSTURA,EXCLUSIVE EMEN DAS,CONEXOES,ABERTURA E FECHAMENTO DE RASGO.FORNECIMENTO E A SSENTAMENTO | M | 20.89 | EMOP | EMOP
15.031.0012-0 | TUBO DE FERRO GALVANIZADO DE 1",COM COSTURA,EXCLUSIVE EMENDA S,CONEXOES,ABERTURA E FECHAMENTO DE RASGO.FORNECIMENTO E ASS ENTAMENTO | M | 29.89 | EMOP | EMOP
15.031.0012-A | TUBO DE FERRO GALVANIZADO DE 1",COM COSTURA,EXCLUSIVE EMENDA S,CONEXOES,ABERTURA E FECHAMENTO DE RASGO.FORNECIMENTO E ASS ENTAMENTO | M | 29.14 | EMOP | EMOP
15.031.0013-0 | TUBO DE FERRO GALVANIZADO DE 1.1/4",COM COSTURA,EXCLUSIVE EM ENDAS,CONEXOES,ABERTURA E FECHAMENTO DE RASGO.FORNECIMENTO E ASSENTAMENTO | M | 36.48 | EMOP | EMOP
15.031.0013-A | TUBO DE FERRO GALVANIZADO DE 1.1/4",COM COSTURA,EXCLUSIVE EM ENDAS,CONEXOES,ABERTURA E FECHAMENTO DE RASGO.FORNECIMENTO E ASSENTAMENTO | M | 35.63 | EMOP | EMOP
15.031.0014-0 | TUBO DE FERRO GALVANIZADO DE 1.1/2",COM COSTURA,EXCLUSIVE EM ENDAS,CONEXOES,ABERTURA E FECHAMENTO DE RASGO.FORNECIMENTO E ASSENTAMENTO | M | 41.7 | EMOP | EMOP
15.031.0014-A | TUBO DE FERRO GALVANIZADO DE 1.1/2",COM COSTURA,EXCLUSIVE EM ENDAS,CONEXOES,ABERTURA E FECHAMENTO DE RASGO.FORNECIMENTO E ASSENTAMENTO | M | 40.7 | EMOP | EMOP
15.031.0015-0 | TUBO DE FERRO GALVANIZADO DE 2",COM COSTURA,EXCLUSIVE EMENDA S,CONEXOES,ABERTURA E FECHAMENTO DE RASGO.FORNECIMENTO E ASS ENTAMENTO | M | 62.14 | EMOP | EMOP
15.031.0015-A | TUBO DE FERRO GALVANIZADO DE 2",COM COSTURA,EXCLUSIVE EMENDA S,CONEXOES,ABERTURA E FECHAMENTO DE RASGO.FORNECIMENTO E ASS ENTAMENTO | M | 60.96 | EMOP | EMOP
15.031.0016-0 | TUBO DE FERRO GALVANIZADO DE 2.1/2",COM COSTURA,EXCLUSIVE EM ENDAS,CONEXOES,ABERTURA E FECHAMENTO DE RASGO.FORNECIMENTO E ASSENTAMENTO | M | 74.64 | EMOP | EMOP
15.031.0016-A | TUBO DE FERRO GALVANIZADO DE 2.1/2",COM COSTURA,EXCLUSIVE EM ENDAS,CONEXOES,ABERTURA E FECHAMENTO DE RASGO.FORNECIMENTO E ASSENTAMENTO | M | 73.31 | EMOP | EMOP
15.031.0017-0 | TUBO DE FERRO GALVANIZADO DE 3",COM COSTURA,EXCLUSIVE EMENDA S,CONEXOES,ABERTURA E FECHAMENTO DE RASGO.FORNECIMENTO E ASS ENTAMENTO | M | 85.62 | EMOP | EMOP
15.031.0017-A | TUBO DE FERRO GALVANIZADO DE 3",COM COSTURA,EXCLUSIVE EMENDA S,CONEXOES,ABERTURA E FECHAMENTO DE RASGO.FORNECIMENTO E ASS ENTAMENTO | M | 84.2 | EMOP | EMOP
15.031.0018-0 | TUBO DE FERRO GALVANIZADO DE 4",COM COSTURA,EXCLUSIVE EMENDA S,CONEXOES,ABERTURA E FECHAMENTO DE RASGO.FORNECIMENTO E ASS ENTAMENTO | M | 122.55 | EMOP | EMOP
15.031.0018-A | TUBO DE FERRO GALVANIZADO DE 4",COM COSTURA,EXCLUSIVE EMENDA S,CONEXOES,ABERTURA E FECHAMENTO DE RASGO.FORNECIMENTO E ASS ENTAMENTO | M | 120.89 | EMOP | EMOP
15.031.0019-0 | TUBO DE FERRO GALVANIZADO DE 1/2",COM COSTURA,INCLUSIVE CONE XOES E EMENDAS,EXCLUSIVE ABERTURA E FECHAMENTO MANUAL DE RAS GO.FORNECIMENTO E ASSENTAMENTO | M | 18.35 | EMOP | EMOP
15.031.0019-A | TUBO DE FERRO GALVANIZADO DE 1/2",COM COSTURA,INCLUSIVE CONE XOES E EMENDAS,EXCLUSIVE ABERTURA E FECHAMENTO MANUAL DE RAS GO.FORNECIMENTO E ASSENTAMENTO | M | 17.81 | EMOP | EMOP
15.031.0020-0 | TUBO DE FERRO GALVANIZADO DE 3/4",COM COSTURA,INCLUSIVE CONE XOES E EMENDAS,EXCLUSIVE ABERTURA E FECHAMENTO MANUAL DE RAS GO.FORNECIMENTO E ASSENTAMENTO | M | 23.21 | EMOP | EMOP
15.031.0020-A | TUBO DE FERRO GALVANIZADO DE 3/4",COM COSTURA,INCLUSIVE CONE XOES E EMENDAS,EXCLUSIVE ABERTURA E FECHAMENTO MANUAL DE RAS GO.FORNECIMENTO E ASSENTAMENTO | M | 22.55 | EMOP | EMOP
15.031.0021-0 | TUBO DE FERRO GALVANIZADO DE 1",COM COSTURA,INCLUSIVE EMENDA S E CONEXOES,EXCLUSIVE ABERTURA E FECHAMENTO MANUAL DE RASGO .FORNECIMENTO E ASSENTAMENTO | M | 32.32 | EMOP | EMOP
15.031.0021-A | TUBO DE FERRO GALVANIZADO DE 1",COM COSTURA,INCLUSIVE EMENDA S E CONEXOES,EXCLUSIVE ABERTURA E FECHAMENTO MANUAL DE RASGO .FORNECIMENTO E ASSENTAMENTO | M | 31.56 | EMOP | EMOP
15.031.0022-0 | TUBO DE FERRO GALVANIZADO DE 1.1/4",COM COSTURA,INCLUSIVE CO NEXOES E EMENDAS,EXCLUSIVE ABERTURA E FECHAMENTO MANUAL DE R ASGO.FORNECIMENTO E ASSENTAMENTO | M | 39.49 | EMOP | EMOP
15.031.0022-A | TUBO DE FERRO GALVANIZADO DE 1.1/4",COM COSTURA,INCLUSIVE CO NEXOES E EMENDAS,EXCLUSIVE ABERTURA E FECHAMENTO MANUAL DE R ASGO.FORNECIMENTO E ASSENTAMENTO | M | 38.64 | EMOP | EMOP
15.031.0023-0 | TUBO DE FERRO GALVANIZADO DE 1.1/2",COM COSTURA,INCLUSIVE CO NEXOES E EMENDAS,EXCLUSIVE ABERTURA E FECHAMENTO MANUAL DE R ASGO.FORNECIMENTO E ASSENTAMENTO | M | 45.12 | EMOP | EMOP
15.031.0023-A | TUBO DE FERRO GALVANIZADO DE 1.1/2",COM COSTURA,INCLUSIVE CO NEXOES E EMENDAS,EXCLUSIVE ABERTURA E FECHAMENTO MANUAL DE R ASGO.FORNECIMENTO E ASSENTAMENTO | M | 44.13 | EMOP | EMOP
15.031.0024-0 | TUBO DE FERRO GALVANIZADO DE 2",COM COSTURA,INCLUSIVE CONEXO ES E EMENDAS,EXCLUSIVE ABERTURA E FECHAMENTO MANUAL DE RASGO .FORNECIMENTO E ASSENTAMENTO | M | 67.47 | EMOP | EMOP
15.031.0024-A | TUBO DE FERRO GALVANIZADO DE 2",COM COSTURA,INCLUSIVE CONEXO ES E EMENDAS,EXCLUSIVE ABERTURA E FECHAMENTO MANUAL DE RASGO .FORNECIMENTO E ASSENTAMENTO | M | 66.28 | EMOP | EMOP
15.031.0025-0 | TUBO DE FERRO GALVANIZADO DE 2.1/2",COM COSTURA,INCLUSIVE CO NEXOES E EMENDAS,EXCLUSIVE ABERTURA E FECHAMENTO MANUAL DE R ASGO.FORNECIMENTO E ASSENTAMENTO | M | 81.11 | EMOP | EMOP
15.031.0025-A | TUBO DE FERRO GALVANIZADO DE 2.1/2",COM COSTURA,INCLUSIVE CO NEXOES E EMENDAS,EXCLUSIVE ABERTURA E FECHAMENTO MANUAL DE R ASGO.FORNECIMENTO E ASSENTAMENTO | M | 79.78 | EMOP | EMOP
15.031.0026-0 | TUBO DE FERRO GALVANIZADO DE 3",COM COSTURA,INCLUSIVE CONEXO ES E EMENDAS,EXCLUSIVE ABERTURA E FECHAMENTO MANUAL DE RASGO .FORNECIMENTO E ASSENTAMENTO | M | 93.12 | EMOP | EMOP
15.031.0026-A | TUBO DE FERRO GALVANIZADO DE 3",COM COSTURA,INCLUSIVE CONEXO ES E EMENDAS,EXCLUSIVE ABERTURA E FECHAMENTO MANUAL DE RASGO .FORNECIMENTO E ASSENTAMENTO | M | 91.69 | EMOP | EMOP
15.031.0027-0 | TUBO DE FERRO GALVANIZADO DE 4",COM COSTURA,INCLUSIVE CONEXO ES E EMENDAS,EXCLUSIVE ABERTURA E FECHAMENTO MANUAL DE RASGO .FORNECIMENTO E ASSENTAMENTO | M | 133.56 | EMOP | EMOP
15.031.0027-A | TUBO DE FERRO GALVANIZADO DE 4",COM COSTURA,INCLUSIVE CONEXO ES E EMENDAS,EXCLUSIVE ABERTURA E FECHAMENTO MANUAL DE RASGO .FORNECIMENTO E ASSENTAMENTO | M | 131.9 | EMOP | EMOP
15.034.0010-0 | ELETRODUTO DE FERRO GALVANIZADO,TIPO MEDIO,DIAMETRO DE 3/4", EXCLUSIVE LUVAS,CURVAS,ABERTURA E FECHAMENTO DE RASGO.FORNEC IMENTO E ASSENTAMENTO | M | 10.37 | EMOP | EMOP
15.034.0010-A | ELETRODUTO DE FERRO GALVANIZADO,TIPO MEDIO,DIAMETRO DE 3/4", EXCLUSIVE LUVAS,CURVAS,ABERTURA E FECHAMENTO DE RASGO.FORNEC IMENTO E ASSENTAMENTO | M | 9.71 | EMOP | EMOP
15.034.0011-0 | ELETRODUTO DE FERRO GALVANIZADO,TIPO MEDIO,DIAMETRO DE 1",EX CLUSIVE LUVAS,CURVAS,ABERTURA E FECHAMENTO DE RASGO.FORNECIM ENTO E ASSENTAMENTO | M | 12.42 | EMOP | EMOP
15.034.0011-A | ELETRODUTO DE FERRO GALVANIZADO,TIPO MEDIO,DIAMETRO DE 1",EX CLUSIVE LUVAS,CURVAS,ABERTURA E FECHAMENTO DE RASGO.FORNECIM ENTO E ASSENTAMENTO | M | 11.66 | EMOP | EMOP
15.034.0012-0 | ELETRODUTO DE FERRO GALVANIZADO,TIPO MEDIO,DIAMETRO DE 1.1/4 ",EXCLUSIVE LUVAS,CURVAS,ABERTURA E FECHAMENTO DE RASGO.FORN ECIMENTO E ASSENTAMENTO | M | 15.49 | EMOP | EMOP
15.034.0012-A | ELETRODUTO DE FERRO GALVANIZADO,TIPO MEDIO,DIAMETRO DE 1.1/4 ",EXCLUSIVE LUVAS,CURVAS,ABERTURA E FECHAMENTO DE RASGO.FORN ECIMENTO E ASSENTAMENTO | M | 14.64 | EMOP | EMOP
15.034.0013-0 | ELETRODUTO DE FERRO GALVANIZADO,TIPO MEDIO,DIAMETRO DE 1.1/2 ",EXCLUSIVE LUVAS,CURVAS,ABERTURA E FECHAMENTO DE RASGO.FORN ECIMENTO E ASSENTAMENTO | M | 19.54 | EMOP | EMOP
15.034.0013-A | ELETRODUTO DE FERRO GALVANIZADO,TIPO MEDIO,DIAMETRO DE 1.1/2 ",EXCLUSIVE LUVAS,CURVAS,ABERTURA E FECHAMENTO DE RASGO.FORN ECIMENTO E ASSENTAMENTO | M | 18.55 | EMOP | EMOP
15.034.0014-0 | ELETRODUTO DE FERRO GALVANIZADO,TIPO MEDIO,DIAMETRO DE 2",EX CLUSIVE LUVAS,CURVAS,ABERTURA E FECHAMENTO DE RASGO.FORNECIM ENTO E ASSENTAMENTO | M | 24.84 | EMOP | EMOP
15.034.0014-A | ELETRODUTO DE FERRO GALVANIZADO,TIPO MEDIO,DIAMETRO DE 2",EX CLUSIVE LUVAS,CURVAS,ABERTURA E FECHAMENTO DE RASGO.FORNECIM ENTO E ASSENTAMENTO | M | 23.65 | EMOP | EMOP
15.034.0015-0 | ELETRODUTO DE FERRO GALVANIZADO,TIPO MEDIO,DIAMETRO DE 2.1/2 ",EXCLUSIVE LUVAS,CURVAS,ABERTURA E FECHAMENTO DE RASGO.FORN ECIMENTO E ASSENTAMENTO | M | 40.17 | EMOP | EMOP
15.034.0015-A | ELETRODUTO DE FERRO GALVANIZADO,TIPO MEDIO,DIAMETRO DE 2.1/2 ",EXCLUSIVE LUVAS,CURVAS,ABERTURA E FECHAMENTO DE RASGO.FORN ECIMENTO E ASSENTAMENTO | M | 38.84 | EMOP | EMOP
15.034.0016-0 | ELETRODUTO DE FERRO GALVANIZADO,TIPO MEDIO,DIAMETRO DE 3",EX CLUSIVE LUVAS,CURVAS,ABERTURA E FECHAMENTO DE RASGO.FORNECIM ENTO E ASSENTAMENTO | M | 49.57 | EMOP | EMOP
15.034.0016-A | ELETRODUTO DE FERRO GALVANIZADO,TIPO MEDIO,DIAMETRO DE 3",EX CLUSIVE LUVAS,CURVAS,ABERTURA E FECHAMENTO DE RASGO.FORNECIM ENTO E ASSENTAMENTO | M | 48.15 | EMOP | EMOP
15.034.0017-0 | ELETRODUTO DE FERRO GALVANIZADO,TIPO MEDIO,DIAMETRO DE 4",EX CLUSIVE LUVAS,CURVAS,ABERTURA E FECHAMENTO DE RASGO.FORNECIM ENTO E ASSENTAMENTO | M | 64.02 | EMOP | EMOP
15.034.0017-A | ELETRODUTO DE FERRO GALVANIZADO,TIPO MEDIO,DIAMETRO DE 4",EX CLUSIVE LUVAS,CURVAS,ABERTURA E FECHAMENTO DE RASGO.FORNECIM ENTO E ASSENTAMENTO | M | 62.36 | EMOP | EMOP
15.034.0020-0 | ELETRODUTO DE FERRO GALVANIZADO,TIPO MEDIO,DIAMETRO DE 3/4", INCLUSIVE CONEXOES E EMENDAS,EXCLUSIVE ABERTURA E FECHAMENTO DE RASGO.FORNECIMENTO E ASSENTAMENTO | M | 10.91 | EMOP | EMOP
15.034.0020-A | ELETRODUTO DE FERRO GALVANIZADO,TIPO MEDIO,DIAMETRO DE 3/4", INCLUSIVE CONEXOES E EMENDAS,EXCLUSIVE ABERTURA E FECHAMENTO DE RASGO.FORNECIMENTO E ASSENTAMENTO | M | 10.25 | EMOP | EMOP
15.034.0021-0 | ELETRODUTO DE FERRO GALVANIZADO,TIPO MEDIO,DIAMETRO DE 1",IN CLUSIVE CONEXOES E EMENDAS,EXCLUSIVE ABERTURA E FECHAMENTO D E RASGO.FORNECIMENTO E ASSENTAMENTO | M | 13.1 | EMOP | EMOP
15.034.0021-A | ELETRODUTO DE FERRO GALVANIZADO,TIPO MEDIO,DIAMETRO DE 1",IN CLUSIVE CONEXOES E EMENDAS,EXCLUSIVE ABERTURA E FECHAMENTO D E RASGO.FORNECIMENTO E ASSENTAMENTO | M | 12.34 | EMOP | EMOP
15.034.0022-0 | ELETRODUTO DE FERRO GALVANIZADO,TIPO MEDIO,DIAMETRO DE 1.1/4 ",INCLUSIVE CONEXOES E EMENDAS,EXCLUSIVE ABERTURA E FECHAMEN TO DE RASGO.FORNECIMENTO E ASSENTAMENTO | M | 16.41 | EMOP | EMOP
15.034.0022-A | ELETRODUTO DE FERRO GALVANIZADO,TIPO MEDIO,DIAMETRO DE 1.1/4 ",INCLUSIVE CONEXOES E EMENDAS,EXCLUSIVE ABERTURA E FECHAMEN TO DE RASGO.FORNECIMENTO E ASSENTAMENTO | M | 15.55 | EMOP | EMOP
15.034.0023-0 | ELETRODUTO DE FERRO GALVANIZADO,TIPO MEDIO,DIAMETRO DE 1.1/2 ",INCLUSIVE CONEXOES E EMENDAS,EXCLUSIVE ABERTURA E FECHAMEN TO DE RASGO.FORNECIMENTO E ASSENTAMENTO | M | 20.75 | EMOP | EMOP
15.034.0023-A | ELETRODUTO DE FERRO GALVANIZADO,TIPO MEDIO,DIAMETRO DE 1.1/2 ",INCLUSIVE CONEXOES E EMENDAS,EXCLUSIVE ABERTURA E FECHAMEN TO DE RASGO.FORNECIMENTO E ASSENTAMENTO | M | 19.76 | EMOP | EMOP
15.034.0024-0 | ELETRODUTO DE FERRO GALVANIZADO,TIPO MEDIO,DIAMETRO DE 2",IN CLUSIVE CONEXOES E EMENDAS,EXCLUSIVE ABERTURA E FECHAMENTO D E RASGO.FORNECIMENTO E ASSENTAMENTO | M | 26.43 | EMOP | EMOP
15.034.0024-A | ELETRODUTO DE FERRO GALVANIZADO,TIPO MEDIO,DIAMETRO DE 2",IN CLUSIVE CONEXOES E EMENDAS,EXCLUSIVE ABERTURA E FECHAMENTO D E RASGO.FORNECIMENTO E ASSENTAMENTO | M | 25.25 | EMOP | EMOP
15.034.0025-0 | ELETRODUTO DE FERRO GALVANIZADO,TIPO MEDIO,DIAMETRO DE 2.1/2 ",INCLUSIVE CONEXOES E EMENDAS,EXCLUSIVE ABERTURA E FECHAMEN TO DE RASGO.FORNECIMENTO E ASSENTAMENTO | M | 43.19 | EMOP | EMOP
15.034.0025-A | ELETRODUTO DE FERRO GALVANIZADO,TIPO MEDIO,DIAMETRO DE 2.1/2 ",INCLUSIVE CONEXOES E EMENDAS,EXCLUSIVE ABERTURA E FECHAMEN TO DE RASGO.FORNECIMENTO E ASSENTAMENTO | M | 41.86 | EMOP | EMOP
15.034.0026-0 | ELETRODUTO DE FERRO GALVANIZADO,TIPO MEDIO,DIAMETRO DE 3",IN CLUSIVE CONEXOES E EMENDAS,EXCLUSIVE ABERTURA E FECHAMENTO D E RASGO.FORNECIMENTO E ASSENTAMENTO | M | 53.47 | EMOP | EMOP
15.034.0026-A | ELETRODUTO DE FERRO GALVANIZADO,TIPO MEDIO,DIAMETRO DE 3",IN CLUSIVE CONEXOES E EMENDAS,EXCLUSIVE ABERTURA E FECHAMENTO D E RASGO.FORNECIMENTO E ASSENTAMENTO | M | 52.05 | EMOP | EMOP
15.034.0027-0 | ELETRODUTO DE FERRO GALVANIZADO,TIPO MEDIO,DIAMETRO DE 4",IN CLUSIVE CONEXOES E EMENDAS,EXCLUSIVE ABERTURA E FECHAMENTO D E RASGO.FORNECIMENTO E ASSENTAMENTO | M | 69.18 | EMOP | EMOP
15.034.0027-A | ELETRODUTO DE FERRO GALVANIZADO,TIPO MEDIO,DIAMETRO DE 4",IN CLUSIVE CONEXOES E EMENDAS,EXCLUSIVE ABERTURA E FECHAMENTO D E RASGO.FORNECIMENTO E ASSENTAMENTO | M | 67.52 | EMOP | EMOP
15.035.0010-0 | ELETRODUTO DE FERRO GALVANIZADO,TIPO PESADO,DIAMETRO DE 1/2" ,EXCLUSIVE LUVAS,CURVAS,ABERTURA E FECHAMENTO DE RASGO.FORNE CIMENTO E ASSENTAMENTO | M | 13.83 | EMOP | EMOP
15.035.0010-A | ELETRODUTO DE FERRO GALVANIZADO,TIPO PESADO,DIAMETRO DE 1/2" ,EXCLUSIVE LUVAS,CURVAS,ABERTURA E FECHAMENTO DE RASGO.FORNE CIMENTO E ASSENTAMENTO | M | 13.28 | EMOP | EMOP
15.035.0011-0 | ELETRODUTO DE FERRO GALVANIZADO,TIPO PESADO,DIAMETRO DE 3/4" ,EXCLUSIVE LUVAS,CURVAS,ABERTURA E FECHAMENTO DE RASGO.FORNE CIMENTO E ASSENTAMENTO | M | 15.8 | EMOP | EMOP
15.035.0011-A | ELETRODUTO DE FERRO GALVANIZADO,TIPO PESADO,DIAMETRO DE 3/4" ,EXCLUSIVE LUVAS,CURVAS,ABERTURA E FECHAMENTO DE RASGO.FORNE CIMENTO E ASSENTAMENTO | M | 15.13 | EMOP | EMOP
15.035.0012-0 | ELETRODUTO DE FERRO GALVANIZADO,TIPO PESADO,DIAMETRO DE 1",E XCLUSIVE LUVAS,CURVAS,ABERTURA E FECHAMENTO DE RASGO.FORNECI MENTO E ASSENTAMENTO | M | 24.25 | EMOP | EMOP
15.035.0012-A | ELETRODUTO DE FERRO GALVANIZADO,TIPO PESADO,DIAMETRO DE 1",E XCLUSIVE LUVAS,CURVAS,ABERTURA E FECHAMENTO DE RASGO.FORNECI MENTO E ASSENTAMENTO | M | 23.49 | EMOP | EMOP
15.035.0013-0 | ELETRODUTO DE FERRO GALVANIZADO,TIPO PESADO,DIAMETRO DE 1.1/ 4",EXCLUSIVE LUVAS,CURVAS,ABERTURA E FECHAMENTO DE RASGO.FOR NECIMENTO E ASSENTAMENTO | M | 29.89 | EMOP | EMOP
15.035.0013-A | ELETRODUTO DE FERRO GALVANIZADO,TIPO PESADO,DIAMETRO DE 1.1/ 4",EXCLUSIVE LUVAS,CURVAS,ABERTURA E FECHAMENTO DE RASGO.FOR NECIMENTO E ASSENTAMENTO | M | 29.04 | EMOP | EMOP
15.035.0014-0 | ELETRODUTO DE FERRO GALVANIZADO,TIPO PESADO,DIAMETRO DE 1.1/ 2",EXCLUSIVE LUVAS,CURVAS,ABERTURA E FECHAMENTO DE RASGO.FOR NECIMENTO E ASSENTAMENTO | M | 37.25 | EMOP | EMOP
15.035.0014-A | ELETRODUTO DE FERRO GALVANIZADO,TIPO PESADO,DIAMETRO DE 1.1/ 2",EXCLUSIVE LUVAS,CURVAS,ABERTURA E FECHAMENTO DE RASGO.FOR NECIMENTO E ASSENTAMENTO | M | 36.25 | EMOP | EMOP
15.035.0015-0 | ELETRODUTO DE FERRO GALVANIZADO,TIPO PESADO,DIAMETRO DE 2",E XCLUSIVE LUVAS,CURVAS,ABERTURA E FECHAMENTO DE RASGO.FORNECI MENTO E ASSENTAMENTO | M | 43.17 | EMOP | EMOP
15.035.0015-A | ELETRODUTO DE FERRO GALVANIZADO,TIPO PESADO,DIAMETRO DE 2",E XCLUSIVE LUVAS,CURVAS,ABERTURA E FECHAMENTO DE RASGO.FORNECI MENTO E ASSENTAMENTO | M | 41.98 | EMOP | EMOP
15.035.0016-0 | ELETRODUTO DE FERRO GALVANIZADO,TIPO PESADO,DIAMETRO DE 2.1/ 2",EXCLUSIVE LUVAS,CURVAS,ABERTURA E FECHAMENTO DE RASGO.FOR NECIMENTO E ASSENTAMENTO | M | 67.32 | EMOP | EMOP
15.035.0016-A | ELETRODUTO DE FERRO GALVANIZADO,TIPO PESADO,DIAMETRO DE 2.1/ 2",EXCLUSIVE LUVAS,CURVAS,ABERTURA E FECHAMENTO DE RASGO.FOR NECIMENTO E ASSENTAMENTO | M | 66.04 | EMOP | EMOP
15.035.0017-0 | ELETRODUTO DE FERRO GALVANIZADO,TIPO PESADO,DIAMETRO DE 3",E XCLUSIVE LUVAS,CURVAS,ABERTURA E FECHAMENTO DE RASGO.FORNECI MENTO E ASSENTAMENTO | M | 75.82 | EMOP | EMOP
15.035.0017-A | ELETRODUTO DE FERRO GALVANIZADO,TIPO PESADO,DIAMETRO DE 3",E XCLUSIVE LUVAS,CURVAS,ABERTURA E FECHAMENTO DE RASGO.FORNECI MENTO E ASSENTAMENTO | M | 74.4 | EMOP | EMOP
15.035.0020-0 | ELETRODUTO DE FERRO GALVANIZADO, TIPO PESADO,DIAMETRO DE 1/2 ",INCLUSIVE CONEXOES E EMENDAS, EXCLUSIVE ABERTURA E FECHAME NTO DO RASGO.FORNECIMENTO E ASSENTAMENTO | M | 14.8 | EMOP | EMOP
15.035.0020-A | ELETRODUTO DE FERRO GALVANIZADO, TIPO PESADO,DIAMETRO DE 1/2 ",INCLUSIVE CONEXOES E EMENDAS, EXCLUSIVE ABERTURA E FECHAME NTO DO RASGO.FORNECIMENTO E ASSENTAMENTO | M | 14.26 | EMOP | EMOP
15.035.0021-0 | ELETRODUTO DE FERRO GALVANIZADO,TIPO PESADO,DIAMETRO DE 3/4" ,INCLUSIVE CONEXOES E EMENDAS,EXCLUSIVE ABERTURA E FECHAMENT O DE RASGO.FORNECIMENTO E ASSENTAMENTO | M | 16.88 | EMOP | EMOP
15.035.0021-A | ELETRODUTO DE FERRO GALVANIZADO,TIPO PESADO,DIAMETRO DE 3/4" ,INCLUSIVE CONEXOES E EMENDAS,EXCLUSIVE ABERTURA E FECHAMENT O DE RASGO.FORNECIMENTO E ASSENTAMENTO | M | 16.22 | EMOP | EMOP
15.035.0022-0 | ELETRODUTO DE FERRO GALVANIZADO,TIPO PESADO,DIAMETRO DE 1",I NCLUSIVE CONEXOES E EMENDAS,EXCLUSIVE ABERTURA E FECHAMENTO DO RASGO.FORNECIMENTO E ASSENTAMENTO | M | 26.1 | EMOP | EMOP
15.035.0022-A | ELETRODUTO DE FERRO GALVANIZADO,TIPO PESADO,DIAMETRO DE 1",I NCLUSIVE CONEXOES E EMENDAS,EXCLUSIVE ABERTURA E FECHAMENTO DO RASGO.FORNECIMENTO E ASSENTAMENTO | M | 25.34 | EMOP | EMOP
15.035.0023-0 | ELETRODUTO DE FERRO GALVANIZADO,TIPO PESADO,DIAMETRO DE 1.1/ 4",INCLUSIVE CONEXOES E EMENDAS,EXCLUSIVE ABERTURA E FECHAME TO DE RASGO.FORNECIMENTO E ASSENTAMENTO | M | 32.24 | EMOP | EMOP
15.035.0023-A | ELETRODUTO DE FERRO GALVANIZADO,TIPO PESADO,DIAMETRO DE 1.1/ 4",INCLUSIVE CONEXOES E EMENDAS,EXCLUSIVE ABERTURA E FECHAME TO DE RASGO.FORNECIMENTO E ASSENTAMENTO | M | 31.39 | EMOP | EMOP
15.035.0024-0 | ELETRODUTO DE FERRO GALVANIZADO,TIPO PESADO,DIAMETRO DE 1.1/ 2",INCLUSIVE CONEXOES E EMENDAS,EXCLUSIVE ABERTURA E FECHAME NTO DE RASGO.FORNECIMENTO E ASSENTAMENTO | M | 40.23 | EMOP | EMOP
15.035.0024-A | ELETRODUTO DE FERRO GALVANIZADO,TIPO PESADO,DIAMETRO DE 1.1/ 2",INCLUSIVE CONEXOES E EMENDAS,EXCLUSIVE ABERTURA E FECHAME NTO DE RASGO.FORNECIMENTO E ASSENTAMENTO | M | 39.23 | EMOP | EMOP
15.035.0025-0 | ELETRODUTO DE FERRO GALVANIZADO,TIPO PESADO,DIAMETRO DE 2",I NCLSIVE CONEXOES E EMENDAS,EXCLUSIVE ABERTURA E FECHAMENTO D E RASGO.FORNECIMENTO E ASSENTAMENTO | M | 46.6 | EMOP | EMOP
15.035.0025-A | ELETRODUTO DE FERRO GALVANIZADO,TIPO PESADO,DIAMETRO DE 2",I NCLSIVE CONEXOES E EMENDAS,EXCLUSIVE ABERTURA E FECHAMENTO D E RASGO.FORNECIMENTO E ASSENTAMENTO | M | 45.41 | EMOP | EMOP
15.035.0026-0 | ELETRODUTO DE FERRO GALVANIZADO,TIPO PESADO,DIAMETRO DE 2.1/ 2",INCLUSIVE CONEXOES E EMENDAS,EXCLUSIVE ABERTURA E FECHAME NTO DE RASGO.FORNECIMENTO E ASSENTAMENTO | M | 73.1 | EMOP | EMOP
15.035.0026-A | ELETRODUTO DE FERRO GALVANIZADO,TIPO PESADO,DIAMETRO DE 2.1/ 2",INCLUSIVE CONEXOES E EMENDAS,EXCLUSIVE ABERTURA E FECHAME NTO DE RASGO.FORNECIMENTO E ASSENTAMENTO | M | 71.82 | EMOP | EMOP
15.035.0027-0 | ELETRODUTO DE FERRO GALVANIZADO,TIPO PESADO,DIAMETRO DE 3",I NCLUSIVE CONEXOES E EMENDAS,EXCLUSIVE ABERTURA E FECHAMENTO DE RASGO.FORNECIMENTO E ASSENTAMENTO | M | 82.34 | EMOP | EMOP
15.035.0027-A | ELETRODUTO DE FERRO GALVANIZADO,TIPO PESADO,DIAMETRO DE 3",I NCLUSIVE CONEXOES E EMENDAS,EXCLUSIVE ABERTURA E FECHAMENTO DE RASGO.FORNECIMENTO E ASSENTAMENTO | M | 80.92 | EMOP | EMOP
15.036.0001-0 | TUBO DE CPVC RIGIDO,DIAMETRO DE 15MM,SOLDAVEL,PARA AGUA QUEN TE E FRIA,EXCLUSIVE EMENDA,CONEXOES,ABERTURA E FECHAMENTO DE RASGO.FORNECIMENTO E ASSENTAMENTO | M | 10.08 | EMOP | EMOP
15.036.0001-A | TUBO DE CPVC RIGIDO,DIAMETRO DE 15MM,SOLDAVEL,PARA AGUA QUEN TE E FRIA,EXCLUSIVE EMENDA,CONEXOES,ABERTURA E FECHAMENTO DE RASGO.FORNECIMENTO E ASSENTAMENTO | M | 9.42 | EMOP | EMOP
15.036.0002-0 | TUBO DE CPVC RIGIDO,DIAMETRO DE 22MM,SOLDAVEL,PARA AGUA QUEN TE E FRIA,EXCLUSIVE EMENDA,CONEXOES,ABERTURA E FECHAMENTO DE RASGO.FORNECIMENTO E ASSENTAMENTO | M | 14.42 | EMOP | EMOP
15.036.0002-A | TUBO DE CPVC RIGIDO,DIAMETRO DE 22MM,SOLDAVEL,PARA AGUA QUEN TE E FRIA,EXCLUSIVE EMENDA,CONEXOES,ABERTURA E FECHAMENTO DE RASGO.FORNECIMENTO E ASSENTAMENTO | M | 13.71 | EMOP | EMOP
15.036.0003-0 | TUBO DE CPVC RIGIDO,DIAMETRO DE 28MM,SOLDAVEL,PARA AGUA QUEN TE E FRIA,EXCLUSIVE EMENDA,CONEXOES,ABERTURA E FECHAMENTO DE RASGO.FORNECIMENTO E ASSENTAMENTO | M | 21.18 | EMOP | EMOP
15.036.0003-A | TUBO DE CPVC RIGIDO,DIAMETRO DE 28MM,SOLDAVEL,PARA AGUA QUEN TE E FRIA,EXCLUSIVE EMENDA,CONEXOES,ABERTURA E FECHAMENTO DE RASGO.FORNECIMENTO E ASSENTAMENTO | M | 20.42 | EMOP | EMOP
15.036.0010-0 | TUBO DE PVC RIGIDO,ROSQUEAVEL,PARA AGUA FRIA,COM DIAMETRO DE 1/2",EXCLUSIVE EMENDAS,CONEXOES,ABERTURA E FECHAMENTO DE RA SGO.FORNECIMENTO E ASSENTAMENTO | M | 8.44 | EMOP | EMOP
15.036.0010-A | TUBO DE PVC RIGIDO,ROSQUEAVEL,PARA AGUA FRIA,COM DIAMETRO DE 1/2",EXCLUSIVE EMENDAS,CONEXOES,ABERTURA E FECHAMENTO DE RA SGO.FORNECIMENTO E ASSENTAMENTO | M | 7.96 | EMOP | EMOP
15.036.0011-0 | TUBO DE PVC RIGIDO,ROSQUEAVEL,PARA AGUA FRIA,COM DIAMETRO DE 3/4",EXCLUSIVE EMENDAS,CONEXOES,ABERTURA E FECHAMENTO DE RA SGO.FORNECIMENTO E ASSENTAMENTO | M | 11.47 | EMOP | EMOP
15.036.0011-A | TUBO DE PVC RIGIDO,ROSQUEAVEL,PARA AGUA FRIA,COM DIAMETRO DE 3/4",EXCLUSIVE EMENDAS,CONEXOES,ABERTURA E FECHAMENTO DE RA SGO.FORNECIMENTO E ASSENTAMENTO | M | 10.9 | EMOP | EMOP
15.036.0012-0 | TUBO DE PVC RIGIDO,ROSQUEAVEL,PARA AGUA FRIA,COM DIAMETRO DE 1",EXCLUSIVE EMENDAS,CONEXOES,ABERTURA E FECHAMENTO DE RASG O.FORNECIMENTO E ASSENTAMENTO | M | 18.66 | EMOP | EMOP
15.036.0012-A | TUBO DE PVC RIGIDO,ROSQUEAVEL,PARA AGUA FRIA,COM DIAMETRO DE 1",EXCLUSIVE EMENDAS,CONEXOES,ABERTURA E FECHAMENTO DE RASG O.FORNECIMENTO E ASSENTAMENTO | M | 18 | EMOP | EMOP
15.036.0013-0 | TUBO DE PVC RIGIDO,ROSQUEAVEL,PARA AGUA FRIA,COM DIAMETRO DE 1.1/2",EXCLUSIVE EMENDAS,CONEXOES,ABERTURA E FECHAMENTO DE RASGO.FORNECIMENTO E ASSENTAMENTO | M | 31.81 | EMOP | EMOP
15.036.0013-A | TUBO DE PVC RIGIDO,ROSQUEAVEL,PARA AGUA FRIA,COM DIAMETRO DE 1.1/2",EXCLUSIVE EMENDAS,CONEXOES,ABERTURA E FECHAMENTO DE RASGO.FORNECIMENTO E ASSENTAMENTO | M | 30.96 | EMOP | EMOP
15.036.0014-0 | TUBO DE PVC RIGIDO,ROSQUEAVEL,PARA AGUA FRIA,COM DIAMETRO DE 2",EXCLUSIVE EMENDAS,CONEXOES,ABERTURA E FECHAMENTO DE RASG O.FORNECIMENTO E ASSENTAMENTO | M | 42.05 | EMOP | EMOP
15.036.0014-A | TUBO DE PVC RIGIDO,ROSQUEAVEL,PARA AGUA FRIA,COM DIAMETRO DE 2",EXCLUSIVE EMENDAS,CONEXOES,ABERTURA E FECHAMENTO DE RASG O.FORNECIMENTO E ASSENTAMENTO | M | 41 | EMOP | EMOP
15.036.0015-0 | TUBO DE PVC RIGIDO,ROSQUEAVEL,PARA AGUA FRIA,COM DIAMETRO DE 2.1/2",EXCLUSIVE EMENDAS,CONEXOES,ABERTURA E FECHAMENTO DE RASGO.FORNECIMENTO E ASSENTAMENTO | M | 66.42 | EMOP | EMOP
15.036.0015-A | TUBO DE PVC RIGIDO,ROSQUEAVEL,PARA AGUA FRIA,COM DIAMETRO DE 2.1/2",EXCLUSIVE EMENDAS,CONEXOES,ABERTURA E FECHAMENTO DE RASGO.FORNECIMENTO E ASSENTAMENTO | M | 65.19 | EMOP | EMOP
15.036.0016-0 | TUBO DE PVC RIGIDO,ROSQUEAVEL,PARA AGUA FRIA,COM DIAMETRO DE 3",EXCLUSIVE EMENDAS,CONEXOES,ABERTURA E FECHAMENTO DE RASG O.FORNECIMENTO E ASSENTAMENTO | M | 103.16 | EMOP | EMOP
15.036.0016-A | TUBO DE PVC RIGIDO,ROSQUEAVEL,PARA AGUA FRIA,COM DIAMETRO DE 3",EXCLUSIVE EMENDAS,CONEXOES,ABERTURA E FECHAMENTO DE RASG O.FORNECIMENTO E ASSENTAMENTO | M | 101.73 | EMOP | EMOP
15.036.0017-0 | TUBO DE PVC RIGIDO,ROSQUEAVEL,PARA AGUA FRIA,COM DIAMETRO DE 4",EXCLUSIVE EMENDAS,CONEXOES,ABERTURA E FECHAMENTO DE RASG O.FORNECIMENTO E ASSENTAMENTO | M | 119.27 | EMOP | EMOP
15.036.0017-A | TUBO DE PVC RIGIDO,ROSQUEAVEL,PARA AGUA FRIA,COM DIAMETRO DE 4",EXCLUSIVE EMENDAS,CONEXOES,ABERTURA E FECHAMENTO DE RASG O.FORNECIMENTO E ASSENTAMENTO | M | 117.61 | EMOP | EMOP
15.036.0018-0 | TUBO DE PVC RIGIDO,ROSQUEAVEL,PARA AGUA FRIA,COM DIAMETRO DE 1/2",INCLUSIVE CONEXOES E EMENDAS,EXCLUSIVE ABERTURA E FECH AMENTO DE RASGO.FORNECIMENTO E ASSENTAMENTO | M | 8.92 | EMOP | EMOP
15.036.0018-A | TUBO DE PVC RIGIDO,ROSQUEAVEL,PARA AGUA FRIA,COM DIAMETRO DE 1/2",INCLUSIVE CONEXOES E EMENDAS,EXCLUSIVE ABERTURA E FECH AMENTO DE RASGO.FORNECIMENTO E ASSENTAMENTO | M | 8.45 | EMOP | EMOP
15.036.0019-0 | TUBO DE PVC RIGIDO,ROSQUEAVEL,PARA AGUA FRIA,COM DIAMETRO DE 3/4",INCLUSIVE CONEXOES E EMENDAS,EXCLUSIVE ABERTURA E FECH AMENTO DE RASGO.FORNECIMENTO E ASSENTAMENTO | M | 12.19 | EMOP | EMOP
15.036.0019-A | TUBO DE PVC RIGIDO,ROSQUEAVEL,PARA AGUA FRIA,COM DIAMETRO DE 3/4",INCLUSIVE CONEXOES E EMENDAS,EXCLUSIVE ABERTURA E FECH AMENTO DE RASGO.FORNECIMENTO E ASSENTAMENTO | M | 11.63 | EMOP | EMOP
15.036.0020-0 | TUBO DE PVC RIGIDO,ROSQUEAVEL,PARA AGUA FRIA,COM DIAMETRO DE 1",INCLUSIVE CONEXOES E EMENDAS,EXCLUSIVE ABERTURA E FECHAM ENTO DE RASGO.FORNECIMENTO E ASSENTAMENTO | M | 20.03 | EMOP | EMOP
15.036.0020-A | TUBO DE PVC RIGIDO,ROSQUEAVEL,PARA AGUA FRIA,COM DIAMETRO DE 1",INCLUSIVE CONEXOES E EMENDAS,EXCLUSIVE ABERTURA E FECHAM ENTO DE RASGO.FORNECIMENTO E ASSENTAMENTO | M | 19.36 | EMOP | EMOP
15.036.0021-0 | TUBO DE PVC RIGIDO,ROSQUEAVEL,PARA AGUA FRIA,COM DIAMETRO DE 1.1/4",INCLUSIVE CONEXOES E EMENDAS,EXCLUSIVE ABERTURA E FE CHAMENTO DE RASGO.FORNECIMENTO E ASSENTAMENTO | M | 27.95 | EMOP | EMOP
15.036.0021-A | TUBO DE PVC RIGIDO,ROSQUEAVEL,PARA AGUA FRIA,COM DIAMETRO DE 1.1/4",INCLUSIVE CONEXOES E EMENDAS,EXCLUSIVE ABERTURA E FE CHAMENTO DE RASGO.FORNECIMENTO E ASSENTAMENTO | M | 27.19 | EMOP | EMOP
15.036.0022-0 | TUBO DE PVC RIGIDO,ROSQUEAVEL,PARA AGUA FRIA,COM DIAMETRO DE 1.1/2",INCLUSIVE CONEXOES E EMENDAS,EXCLUSIVE ABERTURA E FE CHAMENTO DE RASGO.FORNECIMENTO E ASSENTAMENTO | M | 34.36 | EMOP | EMOP
15.036.0022-A | TUBO DE PVC RIGIDO,ROSQUEAVEL,PARA AGUA FRIA,COM DIAMETRO DE 1.1/2",INCLUSIVE CONEXOES E EMENDAS,EXCLUSIVE ABERTURA E FE CHAMENTO DE RASGO.FORNECIMENTO E ASSENTAMENTO | M | 33.5 | EMOP | EMOP
15.036.0023-0 | TUBO DE PVC RIGIDO,ROSQUEAVEL,PARA AGUA FRIA,COM DIAMETRO DE 2",INCLUSIVE CONEXOES E EMENDAS,EXCLUSIVE ABERTURA E FECHAM ENTO DE RASGO.FORNECIMENTO E ASSENTAMENTO | M | 45.47 | EMOP | EMOP
15.036.0023-A | TUBO DE PVC RIGIDO,ROSQUEAVEL,PARA AGUA FRIA,COM DIAMETRO DE 2",INCLUSIVE CONEXOES E EMENDAS,EXCLUSIVE ABERTURA E FECHAM ENTO DE RASGO.FORNECIMENTO E ASSENTAMENTO | M | 44.43 | EMOP | EMOP
15.036.0024-0 | TUBO DE PVC RIGIDO,ROSQUEAVEL,PARA AGUA FRIA,COM DIAMETRO DE 2.1/2",INCLUSIVE CONEXOES E EMENDAS,EXCLUSIVE ABERTURA E FE CHAMENTO DE RASGO.FORNECIMENTO E ASSENTAMENTO | M | 72.14 | EMOP | EMOP
15.036.0024-A | TUBO DE PVC RIGIDO,ROSQUEAVEL,PARA AGUA FRIA,COM DIAMETRO DE 2.1/2",INCLUSIVE CONEXOES E EMENDAS,EXCLUSIVE ABERTURA E FE CHAMENTO DE RASGO.FORNECIMENTO E ASSENTAMENTO | M | 70.91 | EMOP | EMOP
15.036.0025-0 | TUBO DE PVC RIGIDO,ROSQUEAVEL,PARA AGUA FRIA,COM DIAMETRO DE 3",INCLUSIVE CONEXOES E EMENDAS,EXCLUSIVE ABERTURA E FECHAM ENTO DE RASGO.FORNECIMENTO E ASSENTAMENTO | M | 112.41 | EMOP | EMOP
15.036.0025-A | TUBO DE PVC RIGIDO,ROSQUEAVEL,PARA AGUA FRIA,COM DIAMETRO DE 3",INCLUSIVE CONEXOES E EMENDAS,EXCLUSIVE ABERTURA E FECHAM ENTO DE RASGO.FORNECIMENTO E ASSENTAMENTO | M | 110.99 | EMOP | EMOP
15.036.0026-0 | TUBO DE PVC RIGIDO,ROSQUEAVEL,PARA AGUA FRIA,COM DIAMETRO DE 4",INCLUSIVE CONEXOES E EMENDAS,EXCLUSIVE ABERTURA E FECHAM ENTO DE RASGO.FORNECIMENTO E ASSENTAMENTO | M | 129.95 | EMOP | EMOP
15.036.0026-A | TUBO DE PVC RIGIDO,ROSQUEAVEL,PARA AGUA FRIA,COM DIAMETRO DE 4",INCLUSIVE CONEXOES E EMENDAS,EXCLUSIVE ABERTURA E FECHAM ENTO DE RASGO.FORNECIMENTO E ASSENTAMENTO | M | 128.3 | EMOP | EMOP
15.036.0027-0 | TUBO DE PVC RIGIDO DE 20MM,SOLDAVEL,EXCLUSIVE CONEXOES,EMEND AS,ABERTURA E FECHAMENTO DE RASGO.FORNECIMENTO E ASSENTAMENT O | M | 7.01 | EMOP | EMOP
15.036.0027-A | TUBO DE PVC RIGIDO DE 20MM,SOLDAVEL,EXCLUSIVE CONEXOES,EMEND AS,ABERTURA E FECHAMENTO DE RASGO.FORNECIMENTO E ASSENTAMENT O | M | 6.35 | EMOP | EMOP
15.036.0028-0 | TUBO DE PVC RIGIDO DE 25MM,SOLDAVEL,EXCLUSIVE CONEXOES,EMEND AS,ABERTURA E FECHAMENTO DE RASGO.FORNECIMENTO E ASSENTAMENT O | M | 7.66 | EMOP | EMOP
15.036.0028-A | TUBO DE PVC RIGIDO DE 25MM,SOLDAVEL,EXCLUSIVE CONEXOES,EMEND AS,ABERTURA E FECHAMENTO DE RASGO.FORNECIMENTO E ASSENTAMENT O | M | 6.95 | EMOP | EMOP
15.036.0029-0 | TUBO DE PVC RIGIDO DE 32MM,SOLDAVEL,EXCLUSIVE CONEXOES,EMEND AS,ABERTURA E FECHAMENTO DE RASGO.FORNECIMENTO E ASSENTAMENT O | M | 10.99 | EMOP | EMOP
15.036.0029-A | TUBO DE PVC RIGIDO DE 32MM,SOLDAVEL,EXCLUSIVE CONEXOES,EMEND AS,ABERTURA E FECHAMENTO DE RASGO.FORNECIMENTO E ASSENTAMENT O | M | 10.23 | EMOP | EMOP
15.036.0030-0 | TUBO DE PVC RIGIDO DE 40MM,SOLDAVEL,EXCLUSIVE CONEXOES,EMEND AS,ABERTURA E FECHAMENTO DE RASGO.FORNECIMENTO E ASSENTAMENT O | M | 14.4 | EMOP | EMOP
15.036.0030-A | TUBO DE PVC RIGIDO DE 40MM,SOLDAVEL,EXCLUSIVE CONEXOES,EMEND AS,ABERTURA E FECHAMENTO DE RASGO.FORNECIMENTO E ASSENTAMENT O | M | 13.55 | EMOP | EMOP
15.036.0031-0 | TUBO DE PVC RIGIDO DE 50MM,SOLDAVEL,EXCLUSIVE CONEXOES,EMEND AS,ABERTURA E FECHAMENTO DE RASGO.FORNECIMENTO E ASSENTAMENT O | M | 16.03 | EMOP | EMOP
15.036.0031-A | TUBO DE PVC RIGIDO DE 50MM,SOLDAVEL,EXCLUSIVE CONEXOES,EMEND AS,ABERTURA E FECHAMENTO DE RASGO.FORNECIMENTO E ASSENTAMENT O | M | 14.98 | EMOP | EMOP
15.036.0032-0 | TUBO DE PVC RIGIDO DE 60MM,SOLDAVEL,EXCLUSIVE CONEXOES,EMEND AS,ABERTURA E FECHAMENTO DE RASGO.FORNECIMENTO E ASSENTAMENT O | M | 22.86 | EMOP | EMOP
15.036.0032-A | TUBO DE PVC RIGIDO DE 60MM,SOLDAVEL,EXCLUSIVE CONEXOES,EMEND AS,ABERTURA E FECHAMENTO DE RASGO.FORNECIMENTO E ASSENTAMENT O | M | 21.63 | EMOP | EMOP
15.036.0033-0 | TUBO DE PVC RIGIDO DE 75MM,SOLDAVEL,EXCLUSIVE CONEXOES,EMEND AS,ABERTURA E FECHAMENTO DE RASGO.FORNECIMENTO E ASSENTAMENT O | M | 35.16 | EMOP | EMOP
15.036.0033-A | TUBO DE PVC RIGIDO DE 75MM,SOLDAVEL,EXCLUSIVE CONEXOES,EMEND AS,ABERTURA E FECHAMENTO DE RASGO.FORNECIMENTO E ASSENTAMENT O | M | 33.74 | EMOP | EMOP
15.036.0034-0 | TUBO DE PVC RIGIDO DE 85MM,SOLDAVEL,EXCLUSIVE CONEXOES,EMEND AS,ABERTURA E FECHAMENTO DE RASGO.FORNECIMENTO E ASSENTAMENT O | M | 43.12 | EMOP | EMOP
15.036.0034-A | TUBO DE PVC RIGIDO DE 85MM,SOLDAVEL,EXCLUSIVE CONEXOES,EMEND AS,ABERTURA E FECHAMENTO DE RASGO.FORNECIMENTO E ASSENTAMENT O | M | 41.47 | EMOP | EMOP
15.036.0035-0 | TUBO DE PVC RIGIDO DE 110MM,SOLDAVEL,EXCLUSIVE CONEXOES,EMEN DAS,ABERTURA E FECHAMENTO DE RASGO.FORNECIMENTO E ASSENTAMEN TO | M | 57.93 | EMOP | EMOP
15.036.0035-A | TUBO DE PVC RIGIDO DE 110MM,SOLDAVEL,EXCLUSIVE CONEXOES,EMEN DAS,ABERTURA E FECHAMENTO DE RASGO.FORNECIMENTO E ASSENTAMEN TO | M | 56.03 | EMOP | EMOP
15.036.0036-0 | TUBO DE PVC RIGIDO DE 20MM,SOLDAVEL,INCLUSIVE CONEXOES E EME NDAS,EXCLUSIVE ABERTURA E FECHAMENTO DE RASGO.FORNECIMENTO E ASSENTAMENTO | M | 7.21 | EMOP | EMOP
15.036.0036-A | TUBO DE PVC RIGIDO DE 20MM,SOLDAVEL,INCLUSIVE CONEXOES E EME NDAS,EXCLUSIVE ABERTURA E FECHAMENTO DE RASGO.FORNECIMENTO E ASSENTAMENTO | M | 6.55 | EMOP | EMOP
15.036.0037-0 | TUBO DE PVC RIGIDO DE 25MM,SOLDAVEL,INCLUSIVE CONEXOES E EME NDAS,EXCLUSIVE ABERTURA E FECHAMENTO DE RASGO.FORNECIMENTO E ASSENTAMENTO | M | 7.89 | EMOP | EMOP
15.036.0037-A | TUBO DE PVC RIGIDO DE 25MM,SOLDAVEL,INCLUSIVE CONEXOES E EME NDAS,EXCLUSIVE ABERTURA E FECHAMENTO DE RASGO.FORNECIMENTO E ASSENTAMENTO | M | 7.18 | EMOP | EMOP
15.036.0038-0 | TUBO DE PVC RIGIDO DE 32MM,SOLDAVEL,INCLUSIVE CONEXOES E EME NDAS,EXCLUSIVE ABERTURA E FECHAMENTO DE RASGO.FORNECIMENTO E ASSENTAMENTO | M | 11.52 | EMOP | EMOP
15.036.0038-A | TUBO DE PVC RIGIDO DE 32MM,SOLDAVEL,INCLUSIVE CONEXOES E EME NDAS,EXCLUSIVE ABERTURA E FECHAMENTO DE RASGO.FORNECIMENTO E ASSENTAMENTO | M | 10.77 | EMOP | EMOP
15.036.0039-0 | TUBO DE PVC RIGIDO DE 40MM,SOLDAVEL,INCLUSIVE CONEXOES E EME NDAS,EXCLUSIVE ABERTURA E FECHAMENTO DE RASGO.FORNECIMENTO E ASSENTAMENTO | M | 15.21 | EMOP | EMOP
15.036.0039-A | TUBO DE PVC RIGIDO DE 40MM,SOLDAVEL,INCLUSIVE CONEXOES E EME NDAS,EXCLUSIVE ABERTURA E FECHAMENTO DE RASGO.FORNECIMENTO E ASSENTAMENTO | M | 14.35 | EMOP | EMOP
15.036.0040-0 | TUBO DE PVC RIGIDO DE 50MM,SOLDAVEL,INCLUSIVE CONEXOES E EME NDAS,EXCLUSIVE ABERTURA E FECHAMENTO DE RASGO.FORNECIMENTO E ASSENTAMENTO | M | 16.85 | EMOP | EMOP
15.036.0040-A | TUBO DE PVC RIGIDO DE 50MM,SOLDAVEL,INCLUSIVE CONEXOES E EME NDAS,EXCLUSIVE ABERTURA E FECHAMENTO DE RASGO.FORNECIMENTO E ASSENTAMENTO | M | 15.81 | EMOP | EMOP
15.036.0041-0 | TUBO DE PVC RIGIDO DE 60MM,SOLDAVEL,INCLUSIVE CONEXOES E EME NDAS,EXCLUSIVE ABERTURA E FECHAMENTO DE RASGO.FORNECIMENTO E ASSENTAMENTO | M | 24.22 | EMOP | EMOP
15.036.0041-A | TUBO DE PVC RIGIDO DE 60MM,SOLDAVEL,INCLUSIVE CONEXOES E EME NDAS,EXCLUSIVE ABERTURA E FECHAMENTO DE RASGO.FORNECIMENTO E ASSENTAMENTO | M | 22.99 | EMOP | EMOP
15.036.0042-0 | TUBO DE PVC RIGIDO DE 75MM,SOLDAVEL,INCLUSIVE CONEXOES E EME NDAS,EXCLUSIVE ABERTURA E FECHAMENTO DE RASGO.FORNECIMENTO E ASSENTAMENTO | M | 37.61 | EMOP | EMOP
15.036.0042-A | TUBO DE PVC RIGIDO DE 75MM,SOLDAVEL,INCLUSIVE CONEXOES E EME NDAS,EXCLUSIVE ABERTURA E FECHAMENTO DE RASGO.FORNECIMENTO E ASSENTAMENTO | M | 36.19 | EMOP | EMOP
15.036.0043-0 | TUBO DE PVC RIGIDO DE 85MM,SOLDAVEL,INCLUSIVE CONEXOES E EME NDAS,EXCLUSIVE ABERTURA E FECHAMENTO DE RASGO.FORNECIMENTO E ASSENTAMENTO | M | 46.2 | EMOP | EMOP
15.036.0043-A | TUBO DE PVC RIGIDO DE 85MM,SOLDAVEL,INCLUSIVE CONEXOES E EME NDAS,EXCLUSIVE ABERTURA E FECHAMENTO DE RASGO.FORNECIMENTO E ASSENTAMENTO | M | 44.54 | EMOP | EMOP
15.036.0044-0 | TUBO DE PVC RIGIDO DE 110MM,SOLDAVEL,INCLUSIVE CONEXOES E EM ENDAS,EXCLUSIVE ABERTURA E FECHAMENTO DE RASGO.FORNECIMENTO E ASSENTAMENTO | M | 62.3 | EMOP | EMOP
15.036.0044-A | TUBO DE PVC RIGIDO DE 110MM,SOLDAVEL,INCLUSIVE CONEXOES E EM ENDAS,EXCLUSIVE ABERTURA E FECHAMENTO DE RASGO.FORNECIMENTO E ASSENTAMENTO | M | 60.41 | EMOP | EMOP
15.036.0045-0 | TUBO DE PVC RIGIDO DE 40MM,SOLDAVEL,EXCLUSIVE EMENDAS,CONEXO ES,ABERTURA E FECHAMENTO DE RASGO.FORNECIMENTO E ASSENTAMENT O | M | 9.83 | EMOP | EMOP
15.036.0045-A | TUBO DE PVC RIGIDO DE 40MM,SOLDAVEL,EXCLUSIVE EMENDAS,CONEXO ES,ABERTURA E FECHAMENTO DE RASGO.FORNECIMENTO E ASSENTAMENT O | M | 8.98 | EMOP | EMOP
15.036.0046-0 | TUBO DE PVC RIGIDO DE 50MM,SOLDAVEL,EXCLUSIVE EMENDAS,CONEXO ES,ABERTURA E FECHAMENTO DE RASGO.FORNECIMENTO E ASSENTAMENT O | M | 13.59 | EMOP | EMOP
15.036.0046-A | TUBO DE PVC RIGIDO DE 50MM,SOLDAVEL,EXCLUSIVE EMENDAS,CONEXO ES,ABERTURA E FECHAMENTO DE RASGO.FORNECIMENTO E ASSENTAMENT O | M | 12.55 | EMOP | EMOP
15.036.0047-0 | TUBO DE PVC RIGIDO DE 75MM,SOLDAVEL,EXCLUSIVE EMENDAS,CONEXO ES,ABERTURA E FECHAMENTO DE RASGO.FORNECIMENTO E ASSENTAMENT O | M | 19.03 | EMOP | EMOP
15.036.0047-A | TUBO DE PVC RIGIDO DE 75MM,SOLDAVEL,EXCLUSIVE EMENDAS,CONEXO ES,ABERTURA E FECHAMENTO DE RASGO.FORNECIMENTO E ASSENTAMENT O | M | 17.61 | EMOP | EMOP
15.036.0048-0 | TUBO DE PVC RIGIDO DE 100MM,SOLDAVEL,EXCLUSIVE EMENDAS,CONEX OES,ABERTURA E FECHAMENTO DE RASGO.FORNECIMENTO E ASSENTAMEN TO | M | 21.26 | EMOP | EMOP
15.036.0048-A | TUBO DE PVC RIGIDO DE 100MM,SOLDAVEL,EXCLUSIVE EMENDAS,CONEX OES,ABERTURA E FECHAMENTO DE RASGO.FORNECIMENTO E ASSENTAMEN TO | M | 19.6 | EMOP | EMOP
15.036.0049-0 | TUBO DE PVC RIGIDO DE 40MM,SOLDAVEL,INCLUSIVE CONEXOES E EME NDAS,EXCLUSIVE ABERTURA E FECHAMENTO DE RASGO.FORNECIMENTO E ASSENTAMENTO | M | 10.18 | EMOP | EMOP
15.036.0049-A | TUBO DE PVC RIGIDO DE 40MM,SOLDAVEL,INCLUSIVE CONEXOES E EME NDAS,EXCLUSIVE ABERTURA E FECHAMENTO DE RASGO.FORNECIMENTO E ASSENTAMENTO | M | 9.33 | EMOP | EMOP
15.036.0050-0 | TUBO DE PVC RIGIDO DE 50MM,SOLDAVEL,INCLUSIVE CONEXOES E EME NDAS,EXCLUSIVE ABERTURA E FECHAMENTO DE RASGO.FORNECIMENTO E ASSENTAMENTO | M | 14.17 | EMOP | EMOP
15.036.0050-A | TUBO DE PVC RIGIDO DE 50MM,SOLDAVEL,INCLUSIVE CONEXOES E EME NDAS,EXCLUSIVE ABERTURA E FECHAMENTO DE RASGO.FORNECIMENTO E ASSENTAMENTO | M | 13.13 | EMOP | EMOP
15.036.0051-0 | TUBO DE PVC RIGIDO DE 75MM,SOLDAVEL,INCLUSIVE CONEXOES E EME NDAS,EXCLUSIVE ABERTURA E FECHAMENTO DE RASGO.FORNECIMENTO E ASSENTAMENTO | M | 19.87 | EMOP | EMOP
15.036.0051-A | TUBO DE PVC RIGIDO DE 75MM,SOLDAVEL,INCLUSIVE CONEXOES E EME NDAS,EXCLUSIVE ABERTURA E FECHAMENTO DE RASGO.FORNECIMENTO E ASSENTAMENTO | M | 18.45 | EMOP | EMOP
15.036.0052-0 | TUBO DE PVC RIGIDO DE 100MM,SOLDAVEL,INCLUSIVE CONEXOES E EM ENDAS,EXCLUSIVE ABERTURA E FECHAMENTO DE RASGO.FORNECIMENTO E ASSENTAMENTO | M | 22.14 | EMOP | EMOP
15.036.0052-A | TUBO DE PVC RIGIDO DE 100MM,SOLDAVEL,INCLUSIVE CONEXOES E EM ENDAS,EXCLUSIVE ABERTURA E FECHAMENTO DE RASGO.FORNECIMENTO E ASSENTAMENTO | M | 20.48 | EMOP | EMOP
15.036.0053-0 | TUBO DE PVC RIGIDO DE 150MM,SOLDAVEL,INCLUSIVE CONEXOES E EM ENDAS,EXCLUSIVE ABERTURA E FECHAMENTO DE RASGO.FORNECIMENTO E ASSENTAMENTO | M | 43.24 | EMOP | EMOP
15.036.0053-A | TUBO DE PVC RIGIDO DE 150MM,SOLDAVEL,INCLUSIVE CONEXOES E EM ENDAS,EXCLUSIVE ABERTURA E FECHAMENTO DE RASGO.FORNECIMENTO E ASSENTAMENTO | M | 41.2 | EMOP | EMOP
15.036.0060-0 | ELETRODUTO DE PVC RIGIDO ROSQUEAVEL DE 1/2",EXCLUSIVE LUVAS, CURVAS,ABERTURA E FECHAMENTO DE RASGO.FORNECIMENTO E ASSENTA MENTO | M | 4.75 | EMOP | EMOP
15.036.0060-A | ELETRODUTO DE PVC RIGIDO ROSQUEAVEL DE 1/2",EXCLUSIVE LUVAS, CURVAS,ABERTURA E FECHAMENTO DE RASGO.FORNECIMENTO E ASSENTA MENTO | M | 4.27 | EMOP | EMOP
15.036.0061-0 | ELETRODUTO DE PVC RIGIDO ROSQUEAVEL DE 3/4",EXCLUSIVE LUVAS, CURVAS,ABERTURA E FECHAMENTO DE RASGO.FORNECIMENTO E ASSENTA MENTO | M | 5.7 | EMOP | EMOP
15.036.0061-A | ELETRODUTO DE PVC RIGIDO ROSQUEAVEL DE 3/4",EXCLUSIVE LUVAS, CURVAS,ABERTURA E FECHAMENTO DE RASGO.FORNECIMENTO E ASSENTA MENTO | M | 5.13 | EMOP | EMOP
15.036.0062-0 | ELETRODUTO DE PVC RIGIDO ROSQUEAVEL DE 1",EXCLUSIVE LUVAS,CU RVAS,ABERTURA E FECHAMENTO DE RASGO.FORNECIMENTO E ASSENTAME NTO | M | 7.23 | EMOP | EMOP
15.036.0062-A | ELETRODUTO DE PVC RIGIDO ROSQUEAVEL DE 1",EXCLUSIVE LUVAS,CU RVAS,ABERTURA E FECHAMENTO DE RASGO.FORNECIMENTO E ASSENTAME NTO | M | 6.56 | EMOP | EMOP
15.036.0063-0 | ELETRODUTO DE PVC RIGIDO ROSQUEAVEL DE 1.1/4",EXCLUSIVE LUVA S,CURVAS,ABERTURA E FECHAMENTO DE RASGO.FORNECIMENTO E ASSEN TAMENTO | M | 8.55 | EMOP | EMOP
15.036.0063-A | ELETRODUTO DE PVC RIGIDO ROSQUEAVEL DE 1.1/4",EXCLUSIVE LUVA S,CURVAS,ABERTURA E FECHAMENTO DE RASGO.FORNECIMENTO E ASSEN TAMENTO | M | 7.79 | EMOP | EMOP
15.036.0064-0 | ELETRODUTO DE PVC RIGIDO ROSQUEAVEL DE 1.1/2",EXCLUSIVE LUVA S,CURVAS,ABERTURA E FECHAMENTO DE RASGO.FORNECIMENTO E ASSEN TAMENTO | M | 10.02 | EMOP | EMOP
15.036.0064-A | ELETRODUTO DE PVC RIGIDO ROSQUEAVEL DE 1.1/2",EXCLUSIVE LUVA S,CURVAS,ABERTURA E FECHAMENTO DE RASGO.FORNECIMENTO E ASSEN TAMENTO | M | 9.16 | EMOP | EMOP
15.036.0065-0 | ELETRODUTO DE PVC RIGIDO ROSQUEAVEL DE 2",EXCLUSIVE LUVAS,CU RVAS,ABERTURA E FECHAMENTO DE RASGO.FORNECIMENTO E ASSENTAME NTO | M | 12.72 | EMOP | EMOP
15.036.0065-A | ELETRODUTO DE PVC RIGIDO ROSQUEAVEL DE 2",EXCLUSIVE LUVAS,CU RVAS,ABERTURA E FECHAMENTO DE RASGO.FORNECIMENTO E ASSENTAME NTO | M | 11.68 | EMOP | EMOP
15.036.0066-0 | ELETRODUTO DE PVC RIGIDO ROSQUEAVEL DE 2.1/2",EXCLUSIVE LUVA S,CURVAS,ABERTURA E FECHAMENTO DE RASGO.FORNECIMENTO E ASSEN TAMENTO | M | 16.94 | EMOP | EMOP
15.036.0066-A | ELETRODUTO DE PVC RIGIDO ROSQUEAVEL DE 2.1/2",EXCLUSIVE LUVA S,CURVAS,ABERTURA E FECHAMENTO DE RASGO.FORNECIMENTO E ASSEN TAMENTO | M | 15.7 | EMOP | EMOP
15.036.0067-0 | ELETRODUTO DE PVC RIGIDO ROSQUEAVEL DE 3",EXCLUSIVE LUVAS,CU RVAS,ABERTURA E FECHAMENTO DE RASGO.FORNECIMENTO E ASSENTAME NTO | M | 23.59 | EMOP | EMOP
15.036.0067-A | ELETRODUTO DE PVC RIGIDO ROSQUEAVEL DE 3",EXCLUSIVE LUVAS,CU RVAS,ABERTURA E FECHAMENTO DE RASGO.FORNECIMENTO E ASSENTAME NTO | M | 22.17 | EMOP | EMOP
15.036.0068-0 | ELETRODUTO DE PVC RIGIDO ROSQUEAVEL DE 4",EXCLUSIVE LUVAS,CU RVAS,ABERTURA E FECHAMENTO DE RASGO.FORNECIMENTO E ASSENTAME NTO | M | 25.51 | EMOP | EMOP
15.036.0068-A | ELETRODUTO DE PVC RIGIDO ROSQUEAVEL DE 4",EXCLUSIVE LUVAS,CU RVAS,ABERTURA E FECHAMENTO DE RASGO.FORNECIMENTO E ASSENTAME NTO | M | 23.85 | EMOP | EMOP
15.036.0069-0 | ELETRODUTO DE PVC RIGIDO ROSQUEAVEL DE 1/2",INCLUSIVE CONEXO ES E EMENDAS,EXCLUSIVE ABERTURA E FECHAMENTO DE RASGO.FORNEC IMENTO E ASSENTAMENTO | M | 4.87 | EMOP | EMOP
15.036.0069-A | ELETRODUTO DE PVC RIGIDO ROSQUEAVEL DE 1/2",INCLUSIVE CONEXO ES E EMENDAS,EXCLUSIVE ABERTURA E FECHAMENTO DE RASGO.FORNEC IMENTO E ASSENTAMENTO | M | 4.39 | EMOP | EMOP
15.036.0070-0 | ELETRODUTO DE PVC RIGIDO ROSQUEAVEL DE 3/4",INCLUSIVE CONEXO ES E EMENDAS,EXCLUSIVE ABERTURA E FECHAMENTO DE RASGO.FORNEC IMENTO E ASSENTAMENTO | M | 5.85 | EMOP | EMOP
15.036.0070-A | ELETRODUTO DE PVC RIGIDO ROSQUEAVEL DE 3/4",INCLUSIVE CONEXO ES E EMENDAS,EXCLUSIVE ABERTURA E FECHAMENTO DE RASGO.FORNEC IMENTO E ASSENTAMENTO | M | 5.28 | EMOP | EMOP
15.036.0071-0 | ELETRODUTO DE PVC RIGIDO ROSQUEAVEL DE 1",INCLUSIVE CONEXOES E EMENDAS,EXCLUSIVE ABERTURA E FECHAMENTO DE RASGO.FORNECIM ENTO E ASSENTAMENTO | M | 7.45 | EMOP | EMOP
15.036.0071-A | ELETRODUTO DE PVC RIGIDO ROSQUEAVEL DE 1",INCLUSIVE CONEXOES E EMENDAS,EXCLUSIVE ABERTURA E FECHAMENTO DE RASGO.FORNECIM ENTO E ASSENTAMENTO | M | 6.79 | EMOP | EMOP
15.036.0072-0 | ELETRODUTO DE PVC RIGIDO ROSQUEAVEL DE 1.1/4",INCLUSIVE CONE XOES E EMENDAS,EXCLUSIVE ABERTURA E FECHAMENTO DE RASGO.FORN ECIMENTO E ASSENTAMENTO | M | 8.84 | EMOP | EMOP
15.036.0072-A | ELETRODUTO DE PVC RIGIDO ROSQUEAVEL DE 1.1/4",INCLUSIVE CONE XOES E EMENDAS,EXCLUSIVE ABERTURA E FECHAMENTO DE RASGO.FORN ECIMENTO E ASSENTAMENTO | M | 8.08 | EMOP | EMOP
15.036.0073-0 | ELETRODUTO DE PVC RIGIDO ROSQUEAVEL DE 1.1/2",INCLUSIVE CONE XOES E EMENDAS,EXCLUSIVE ABERTURA E FECHAMENTO DE RASGO.FORN ECIMENTO E ASSENTAMENTO | M | 10.38 | EMOP | EMOP
15.036.0073-A | ELETRODUTO DE PVC RIGIDO ROSQUEAVEL DE 1.1/2",INCLUSIVE CONE XOES E EMENDAS,EXCLUSIVE ABERTURA E FECHAMENTO DE RASGO.FORN ECIMENTO E ASSENTAMENTO | M | 9.53 | EMOP | EMOP
15.036.0074-0 | ELETRODUTO DE PVC RIGIDO ROSQUEAVEL DE 2",INCLUSIVE CONEXOES E EMENDAS,EXCLUSIVE ABERTURA E FECHAMENTO DE RASGO.FORNECIM ENTO E ASSENTAMENTO | M | 13.22 | EMOP | EMOP
15.036.0074-A | ELETRODUTO DE PVC RIGIDO ROSQUEAVEL DE 2",INCLUSIVE CONEXOES E EMENDAS,EXCLUSIVE ABERTURA E FECHAMENTO DE RASGO.FORNECIM ENTO E ASSENTAMENTO | M | 12.17 | EMOP | EMOP
15.036.0075-0 | ELETRODUTO DE PVC RIGIDO ROSQUEAVEL DE 2.1/2",INCLUSIVE CONE XOES E EMENDAS,EXCLUSIVE ABERTURA E FECHAMENTO DE RASGO.FORN ECIMENTO E ASSENTAMENTO | M | 17.71 | EMOP | EMOP
15.036.0075-A | ELETRODUTO DE PVC RIGIDO ROSQUEAVEL DE 2.1/2",INCLUSIVE CONE XOES E EMENDAS,EXCLUSIVE ABERTURA E FECHAMENTO DE RASGO.FORN ECIMENTO E ASSENTAMENTO | M | 16.48 | EMOP | EMOP
15.036.0076-0 | ELETRODUTO DE PVC RIGIDO ROSQUEAVEL DE 3",INCLUSIVE CONEXOES E EMENDAS,EXCLUSIVE ABERTURA E FECHAMENTO DE RASGO.FORNECIM ENTO E ASSENTAMENTO | M | 24.88 | EMOP | EMOP
15.036.0076-A | ELETRODUTO DE PVC RIGIDO ROSQUEAVEL DE 3",INCLUSIVE CONEXOES E EMENDAS,EXCLUSIVE ABERTURA E FECHAMENTO DE RASGO.FORNECIM ENTO E ASSENTAMENTO | M | 23.46 | EMOP | EMOP
15.036.0077-0 | ELETRODUTO DE PVC RIGIDO ROSQUEAVEL DE 4",INCLUSIVE CONEXOES E EMENDAS,EXCLUSIVE ABERTURA E FECHAMENTO DE RASGO.FORNECIM ENTO E ASSENTAMENTO | M | 26.82 | EMOP | EMOP
15.036.0077-A | ELETRODUTO DE PVC RIGIDO ROSQUEAVEL DE 4",INCLUSIVE CONEXOES E EMENDAS,EXCLUSIVE ABERTURA E FECHAMENTO DE RASGO.FORNECIM ENTO E ASSENTAMENTO | M | 25.16 | EMOP | EMOP
15.036.0078-0 | ELETRODUTO DE PVC ESPIRAL CORRUGADO,DIAMETRO DE 1/2",INCLUSI VE CONEXOES E EMENDAS.FORNECIMENTO E INSTALACAO | M | 2.92 | EMOP | EMOP
15.036.0078-A | ELETRODUTO DE PVC ESPIRAL CORRUGADO,DIAMETRO DE 1/2",INCLUSI VE CONEXOES E EMENDAS.FORNECIMENTO E INSTALACAO | M | 2.64 | EMOP | EMOP
15.036.0079-0 | ELETRODUTO DE PVC ESPIRAL CORRUGADO,DIAMETRO DE 3/4",INCLUSI VE CONEXOES E EMENDAS.FORNECIMENTO E INSTALACAO | M | 3.75 | EMOP | EMOP
15.036.0079-A | ELETRODUTO DE PVC ESPIRAL CORRUGADO,DIAMETRO DE 3/4",INCLUSI VE CONEXOES E EMENDAS.FORNECIMENTO E INSTALACAO | M | 3.37 | EMOP | EMOP
15.036.0080-0 | ELETRODUTO DE PVC ESPIRAL CORRUGADO,DIAMETRO DE 1",INCLUSIVE CONEXOES E EMENDAS.FORNECIMENTO E INSTALACAO | M | 4.66 | EMOP | EMOP
15.036.0080-A | ELETRODUTO DE PVC ESPIRAL CORRUGADO,DIAMETRO DE 1",INCLUSIVE CONEXOES E EMENDAS.FORNECIMENTO E INSTALACAO | M | 4.19 | EMOP | EMOP
15.036.0081-0 | TUBO DE PVC RIGIDO DE 75MM,LINHA REFORCADA,SOLDAVEL,EXCLUSIV E EMENDAS,CONEXOES,ABERTURA E FECHAMENTO DE RASGO.FORNECIMEN TO E ASSENTAMENTO | M | 17.6 | EMOP | EMOP
15.036.0081-A | TUBO DE PVC RIGIDO DE 75MM,LINHA REFORCADA,SOLDAVEL,EXCLUSIV E EMENDAS,CONEXOES,ABERTURA E FECHAMENTO DE RASGO.FORNECIMEN TO E ASSENTAMENTO | M | 16.89 | EMOP | EMOP
15.036.0082-0 | TUBO DE PVC RIGIDO DE 100MM,LINHA REFORCADA,SOLDAVEL,EXCLUSI VE EMENDAS,CONEXOES,ABERTURA E FECHAMENTO DE RASGO.FORNECIME NTO E ASSENTAMENTO | M | 27.15 | EMOP | EMOP
15.036.0082-A | TUBO DE PVC RIGIDO DE 100MM,LINHA REFORCADA,SOLDAVEL,EXCLUSI VE EMENDAS,CONEXOES,ABERTURA E FECHAMENTO DE RASGO.FORNECIME NTO E ASSENTAMENTO | M | 26.3 | EMOP | EMOP
15.036.0084-0 | TUBO DE PVC RIGIDO DE 150MM,LINHA REFORCADA,SOLDAVEL,EXCLUSI VE EMENDAS,CONEXOES,ABERTURA E FECHAMENTO DE RASGO.FORNECIME NTO E ASSENTAMENTO | M | 47.61 | EMOP | EMOP
15.036.0084-A | TUBO DE PVC RIGIDO DE 150MM,LINHA REFORCADA,SOLDAVEL,EXCLUSI VE EMENDAS,CONEXOES,ABERTURA E FECHAMENTO DE RASGO.FORNECIME NTO E ASSENTAMENTO | M | 46.76 | EMOP | EMOP
15.036.0086-0 | TUBO DE PVC RIGIDO DE 75MM,LINHA REFORCADA,SOLDAVEL,INCLUSIV E CONEXOES E EMENDAS,EXCLUSIVE ABERTURA E FECHAMENTO DE RASG O.FORNECIMENTO E ASSENTAMENTO | M | 18.83 | EMOP | EMOP
15.036.0086-A | TUBO DE PVC RIGIDO DE 75MM,LINHA REFORCADA,SOLDAVEL,INCLUSIV E CONEXOES E EMENDAS,EXCLUSIVE ABERTURA E FECHAMENTO DE RASG O.FORNECIMENTO E ASSENTAMENTO | M | 18.12 | EMOP | EMOP
15.036.0088-0 | TUBO DE PVC RIGIDO DE 100MM,LINHA REFORCADA,SOLDAVEL,INCLUSI VE CONEXOES E EMENDAS,EXCLUSIVE ABERTURA E FECHAMENTO DE RAS GO.FORNECIMENTO E ASSENTAMENTO | M | 29.23 | EMOP | EMOP
15.036.0088-A | TUBO DE PVC RIGIDO DE 100MM,LINHA REFORCADA,SOLDAVEL,INCLUSI VE CONEXOES E EMENDAS,EXCLUSIVE ABERTURA E FECHAMENTO DE RAS GO.FORNECIMENTO E ASSENTAMENTO | M | 28.38 | EMOP | EMOP
15.036.0090-0 | TUBO DE PVC RIGIDO DE 150MM,LINHA REFORCADA,SOLDAVEL,INCLUSI VE CONEXOES E EMENDAS,EXCLUSIVE ABERTURA E FECHAMENTO DE RAS GO.FORNECIMENTO E ASSENTAMENTO | M | 51.73 | EMOP | EMOP
15.036.0090-A | TUBO DE PVC RIGIDO DE 150MM,LINHA REFORCADA,SOLDAVEL,INCLUSI VE CONEXOES E EMENDAS,EXCLUSIVE ABERTURA E FECHAMENTO DE RAS GO.FORNECIMENTO E ASSENTAMENTO | M | 50.88 | EMOP | EMOP
15.036.0092-0 | TUBO DE PVC(NBR-7362),PARA ESGOTO SANITARIO,COM DIAMETRO NOM INAL DE 200MM,INCLUSIVE ANEL DE BORRACHA.FORNECIMENTO E COLO CACAO | M | 59.41 | EMOP | EMOP
15.036.0092-A | TUBO DE PVC(NBR-7362),PARA ESGOTO SANITARIO,COM DIAMETRO NOM INAL DE 200MM,INCLUSIVE ANEL DE BORRACHA.FORNECIMENTO E COLO CACAO | M | 58.55 | EMOP | EMOP
15.036.0100-0 | TUBO DE PVC RIGIDO,SERIE R DE 100MM,LINHA SIMPLES,PARA PROTE CAO DE CONDUTORES DE SISTEMA DE TELEFONIA,ASSENTADOS E COBER TOS COM CAMADA DE CONCRETO SIMPLES,EXCLUSIVE ESCAVACAO E REA TERRO | M | 36.38 | EMOP | EMOP
15.036.0100-A | TUBO DE PVC RIGIDO,SERIE R DE 100MM,LINHA SIMPLES,PARA PROTE CAO DE CONDUTORES DE SISTEMA DE TELEFONIA,ASSENTADOS E COBER TOS COM CAMADA DE CONCRETO SIMPLES,EXCLUSIVE ESCAVACAO E REA TERRO | M | 34.38 | EMOP | EMOP
15.036.0105-0 | TUBO DE PVC RIGIDO,SERIE R DE 100MM,LINHA DUPLA,PARA PROTECA O DE CONDUTORES DE SISTEMA DE TELEFONIA,ASSENTADOS E COBERTO S COM CAMADA DE CONCRETO SIMPLES,EXCLUSIVE ESCAVACAO E REATE RRO | M | 72.96 | EMOP | EMOP
15.036.0105-A | TUBO DE PVC RIGIDO,SERIE R DE 100MM,LINHA DUPLA,PARA PROTECA O DE CONDUTORES DE SISTEMA DE TELEFONIA,ASSENTADOS E COBERTO S COM CAMADA DE CONCRETO SIMPLES,EXCLUSIVE ESCAVACAO E REATE RRO | M | 68.94 | EMOP | EMOP
15.036.0110-0 | TUBO DE PVC RIGIDO,SERIE R DE 100MM,LINHA TRIPLA,PARA PROTEC AO DE CONDUTORES DE SISTEMA DE TELEFONIA ASSENTADOS E COBERT OS COM CAMADA DE CONCRETO SIMPLES,EXCLUSIVE ESCAVACAO E REAT ERRO | M | 109.14 | EMOP | EMOP
15.036.0110-A | TUBO DE PVC RIGIDO,SERIE R DE 100MM,LINHA TRIPLA,PARA PROTEC AO DE CONDUTORES DE SISTEMA DE TELEFONIA ASSENTADOS E COBERT OS COM CAMADA DE CONCRETO SIMPLES,EXCLUSIVE ESCAVACAO E REAT ERRO | M | 103.15 | EMOP | EMOP
15.036.0130-0 | TE 90° COM INSPECAO,DE PVC,COM DIAMETRO DE(100X75)MM.FORNECI MENTO E ASSENTAMENTO | UN | 37.02 | EMOP | EMOP
15.036.0130-A | TE 90° COM INSPECAO,DE PVC,COM DIAMETRO DE(100X75)MM.FORNECI MENTO E ASSENTAMENTO | UN | 36.26 | EMOP | EMOP
15.036.0135-0 | TE 90° COM INSPECAO,DE PVC,COM DIAMETRO DE(75X75)MM.FORNECIM ENTO E ASSENTAMENTO | UN | 27.5 | EMOP | EMOP
15.036.0135-A | TE 90° COM INSPECAO,DE PVC,COM DIAMETRO DE(75X75)MM.FORNECIM ENTO E ASSENTAMENTO | UN | 26.74 | EMOP | EMOP
15.036.0140-0 | ELETRODUTO EM PVC FLEXIVEL,COR AMARELA,DIAMETRO DE 20MM.FORN ECIMENTO E COLOCACAO. | M | 1.89 | EMOP | EMOP
15.036.0140-A | ELETRODUTO EM PVC FLEXIVEL,COR AMARELA,DIAMETRO DE 20MM.FORN ECIMENTO E COLOCACAO. | M | 1.75 | EMOP | EMOP
15.036.0141-0 | ELETRODUTO EM PVC FLEXIVEL,COR AMARELA,DIAMETRO DE 25MM.FORN ECIMENTO E COLOCACAO. | M | 2.08 | EMOP | EMOP
15.036.0141-A | ELETRODUTO EM PVC FLEXIVEL,COR AMARELA,DIAMETRO DE 25MM.FORN ECIMENTO E COLOCACAO. | M | 1.94 | EMOP | EMOP
15.036.0143-0 | ELETRODUTO EM PVC FLEXIVEL,COR AMARELA,DIAMETRO DE 32MM.FORN ECIMENTO E COLOCACAO. | M | 2.81 | EMOP | EMOP
15.036.0143-A | ELETRODUTO EM PVC FLEXIVEL,COR AMARELA,DIAMETRO DE 32MM.FORN ECIMENTO E COLOCACAO. | M | 2.67 | EMOP | EMOP
15.037.0010-0 | CONDUITE FLEXIVEL,GALVANIZADO,COM DIAMETRO DE 1/2",EXCLUSIVE EMENDAS.FORNECIMENTO E ASSENTAMENTO | M | 4.79 | EMOP | EMOP
15.037.0010-A | CONDUITE FLEXIVEL,GALVANIZADO,COM DIAMETRO DE 1/2",EXCLUSIVE EMENDAS.FORNECIMENTO E ASSENTAMENTO | M | 4.56 | EMOP | EMOP
15.037.0011-0 | CONDUITE FLEXIVEL,GALVANIZADO,COM DIAMETRO DE 3/4",EXCLUSIVE EMENDAS.FORNECIMENTO E ASSENTAMENTO | M | 5.39 | EMOP | EMOP
15.037.0011-A | CONDUITE FLEXIVEL,GALVANIZADO,COM DIAMETRO DE 3/4",EXCLUSIVE EMENDAS.FORNECIMENTO E ASSENTAMENTO | M | 5.1 | EMOP | EMOP
15.037.0012-0 | CONDUITE FLEXIVEL,GALVANIZADO,COM DIAMETRO DE 1",EXCLUSIVE E MENDAS.FORNECIMENTO E ASSENTAMENTO | M | 6.75 | EMOP | EMOP
15.037.0012-A | CONDUITE FLEXIVEL,GALVANIZADO,COM DIAMETRO DE 1",EXCLUSIVE E MENDAS.FORNECIMENTO E ASSENTAMENTO | M | 6.42 | EMOP | EMOP
15.037.0013-0 | CONDUITE FLEXIVEL,GALVANIZADO,COM DIAMETRO DE 1.1/4",EXCLUSI VE EMENDAS.FORNECIMENTO E ASSENTAMENTO | M | 10.39 | EMOP | EMOP
15.037.0013-A | CONDUITE FLEXIVEL,GALVANIZADO,COM DIAMETRO DE 1.1/4",EXCLUSI VE EMENDAS.FORNECIMENTO E ASSENTAMENTO | M | 10.01 | EMOP | EMOP
15.037.0014-0 | CONDUITE FLEXIVEL,GALVANIZADO,COM DIAMETRO DE 1.1/2",EXCLUSI VE EMENDAS.FORNECIMENTO E ASSENTAMENTO | M | 13.35 | EMOP | EMOP
15.037.0014-A | CONDUITE FLEXIVEL,GALVANIZADO,COM DIAMETRO DE 1.1/2",EXCLUSI VE EMENDAS.FORNECIMENTO E ASSENTAMENTO | M | 12.93 | EMOP | EMOP
15.037.0015-0 | CONDUITE FLEXIVEL,GALVANIZADO,COM DIAMETRO DE 2",EXCLUSIVE E MENDAS.FORNECIMENTO E ASSENTAMENTO | M | 15.05 | EMOP | EMOP
15.037.0015-A | CONDUITE FLEXIVEL,GALVANIZADO,COM DIAMETRO DE 2",EXCLUSIVE E MENDAS.FORNECIMENTO E ASSENTAMENTO | M | 14.53 | EMOP | EMOP
15.037.0016-0 | CONDUITE FLEXIVEL,GALVANIZADO,COM DIAMETRO DE 2.1/2",EXCLUSI VE EMENDAS.FORNECIMENTO E ASSENTAMENTO | M | 28.42 | EMOP | EMOP
15.037.0016-A | CONDUITE FLEXIVEL,GALVANIZADO,COM DIAMETRO DE 2.1/2",EXCLUSI VE EMENDAS.FORNECIMENTO E ASSENTAMENTO | M | 27.8 | EMOP | EMOP
15.037.0017-0 | CONDUITE FLEXIVEL,GALVANIZADO,COM DIAMETRO DE 3",EXCLUSIVE E MENDAS.FORNECIMENTO E ASSENTAMENTO | M | 46.34 | EMOP | EMOP
15.037.0017-A | CONDUITE FLEXIVEL,GALVANIZADO,COM DIAMETRO DE 3",EXCLUSIVE E MENDAS.FORNECIMENTO E ASSENTAMENTO | M | 45.63 | EMOP | EMOP
15.038.0001-0 | ADAPTADOR ROSQUEAVEL,COM DIAMETRO DE 1/2",COM FLANGES E ANEL DE VEDACAO PARA CAIXA D'AGUA.FORNECIMENTO | UN | 6.89 | EMOP | EMOP
15.038.0001-A | ADAPTADOR ROSQUEAVEL,COM DIAMETRO DE 1/2",COM FLANGES E ANEL DE VEDACAO PARA CAIXA D'AGUA.FORNECIMENTO | UN | 6.89 | EMOP | EMOP
15.038.0002-0 | ADAPTADOR ROSQUEAVEL,COM DIAMETRO DE 3/4",COM FLANGES E ANEL DE VEDACAO PARA CAIXA D'AGUA.FORNECIMENTO | UN | 9.45 | EMOP | EMOP
15.038.0002-A | ADAPTADOR ROSQUEAVEL,COM DIAMETRO DE 3/4",COM FLANGES E ANEL DE VEDACAO PARA CAIXA D'AGUA.FORNECIMENTO | UN | 9.45 | EMOP | EMOP
15.038.0003-0 | ADAPTADOR ROSQUEAVEL,COM DIAMETRO DE 1",COM FLANGES E ANEL D E VEDACAO PARA CAIXA D'AGUA.FORNECIMENTO | UN | 12.66 | EMOP | EMOP
15.038.0003-A | ADAPTADOR ROSQUEAVEL,COM DIAMETRO DE 1",COM FLANGES E ANEL D E VEDACAO PARA CAIXA D'AGUA.FORNECIMENTO | UN | 12.66 | EMOP | EMOP
15.038.0004-0 | ADAPTADOR ROSQUEAVEL,COM DIAMETRO DE 1.1/4",COM FLANGES E AN EL DE VEDACAO PARA CAIXA D'AGUA.FORNECIMENTO | UN | 17.94 | EMOP | EMOP
15.038.0004-A | ADAPTADOR ROSQUEAVEL,COM DIAMETRO DE 1.1/4",COM FLANGES E AN EL DE VEDACAO PARA CAIXA D'AGUA.FORNECIMENTO | UN | 17.94 | EMOP | EMOP
15.038.0005-0 | ADAPTADOR ROSQUEAVEL,COM DIAMETRO DE 1.1/2",COM FLANGES E AN EL DE VEDACAO PARA CAIXA D'AGUA.FORNECIMENTO | UN | 21.45 | EMOP | EMOP
15.038.0005-A | ADAPTADOR ROSQUEAVEL,COM DIAMETRO DE 1.1/2",COM FLANGES E AN EL DE VEDACAO PARA CAIXA D'AGUA.FORNECIMENTO | UN | 21.45 | EMOP | EMOP
15.038.0006-0 | ADAPTADOR ROSQUEAVEL,COM DIAMETRO DE 2",COM FLANGES E ANEL D E VEDACAO PARA CAIXA D'AGUA.FORNECIMENTO | UN | 26.04 | EMOP | EMOP
15.038.0006-A | ADAPTADOR ROSQUEAVEL,COM DIAMETRO DE 2",COM FLANGES E ANEL D E VEDACAO PARA CAIXA D'AGUA.FORNECIMENTO | UN | 26.04 | EMOP | EMOP
15.038.0010-0 | BUCHA DE REDUCAO COM ROSCA,COM DIAMETRO DE 3/4"X1/2".FORNECI MENTO | UN | 0.44 | EMOP | EMOP
15.038.0010-A | BUCHA DE REDUCAO COM ROSCA,COM DIAMETRO DE 3/4"X1/2".FORNECI MENTO | UN | 0.44 | EMOP | EMOP
15.038.0011-0 | BUCHA DE REDUCAO COM ROSCA,COM DIAMETRO DE 1X1/2".FORNECIMEN TO | UN | 2.25 | EMOP | EMOP
15.038.0011-A | BUCHA DE REDUCAO COM ROSCA,COM DIAMETRO DE 1X1/2".FORNECIMEN TO | UN | 2.25 | EMOP | EMOP
15.038.0012-0 | BUCHA DE REDUCAO COM ROSCA,COM DIAMETRO DE 1"X3/4".FORNECIME NTO | UN | 2.28 | EMOP | EMOP
15.038.0012-A | BUCHA DE REDUCAO COM ROSCA,COM DIAMETRO DE 1"X3/4".FORNECIME NTO | UN | 2.28 | EMOP | EMOP
15.038.0013-0 | BUCHA DE REDUCAO COM ROSCA,COM DIAMETRO DE 1.1/4"X3/4".FORNE CIMENTO | UN | 3.49 | EMOP | EMOP
15.038.0013-A | BUCHA DE REDUCAO COM ROSCA,COM DIAMETRO DE 1.1/4"X3/4".FORNE CIMENTO | UN | 3.49 | EMOP | EMOP
15.038.0014-0 | BUCHA DE REDUCAO COM ROSCA,COM DIAMETRO DE 1.1/4"X1".FORNECI MENTO | UN | 3.6 | EMOP | EMOP
15.038.0014-A | BUCHA DE REDUCAO COM ROSCA,COM DIAMETRO DE 1.1/4"X1".FORNECI MENTO | UN | 3.6 | EMOP | EMOP
15.038.0015-0 | BUCHA DE REDUCAO COM ROSCA,COM DIAMETRO DE 1.1/2"X3/4".FORNE CIMENTO | UN | 4.57 | EMOP | EMOP
15.038.0015-A | BUCHA DE REDUCAO COM ROSCA,COM DIAMETRO DE 1.1/2"X3/4".FORNE CIMENTO | UN | 4.57 | EMOP | EMOP
15.038.0016-0 | BUCHA DE REDUCAO COM ROSCA,COM DIAMETRO DE 1.1/2"X1".FORNECI MENTO | UN | 4.84 | EMOP | EMOP
15.038.0016-A | BUCHA DE REDUCAO COM ROSCA,COM DIAMETRO DE 1.1/2"X1".FORNECI MENTO | UN | 4.84 | EMOP | EMOP
15.038.0017-0 | BUCHA DE REDUCAO COM ROSCA,COM DIAMETRO DE 1.1/2"X1.1/4".FOR NECIMENTO | UN | 4.59 | EMOP | EMOP
15.038.0017-A | BUCHA DE REDUCAO COM ROSCA,COM DIAMETRO DE 1.1/2"X1.1/4".FOR NECIMENTO | UN | 4.59 | EMOP | EMOP
15.038.0018-0 | BUCHA DE REDUCAO COM ROSCA,COM DIAMETRO DE 2"X1".FORNECIMENT O | UN | 9.5 | EMOP | EMOP
15.038.0018-A | BUCHA DE REDUCAO COM ROSCA,COM DIAMETRO DE 2"X1".FORNECIMENT O | UN | 9.5 | EMOP | EMOP
15.038.0019-0 | BUCHA DE REDUCAO COM ROSCA,COM DIAMETRO DE 2"X1.1/4".FORNECI MENTO | UN | 11.94 | EMOP | EMOP
15.038.0019-A | BUCHA DE REDUCAO COM ROSCA,COM DIAMETRO DE 2"X1.1/4".FORNECI MENTO | UN | 11.94 | EMOP | EMOP
15.038.0020-0 | BUCHA DE REDUCAO COM ROSCA,COM DIAMETRO DE 2"X1.1/2".FORNECI MENTO | UN | 11.25 | EMOP | EMOP
15.038.0020-A | BUCHA DE REDUCAO COM ROSCA,COM DIAMETRO DE 2"X1.1/2".FORNECI MENTO | UN | 11.25 | EMOP | EMOP
15.038.0030-0 | CAP COM ROSCA,COM DIAMETRO DE 1/2".FORNECIMENTO | UN | 0.75 | EMOP | EMOP
15.038.0030-A | CAP COM ROSCA,COM DIAMETRO DE 1/2".FORNECIMENTO | UN | 0.75 | EMOP | EMOP
15.038.0031-0 | CAP COM ROSCA,COM DIAMETRO DE 3/4".FORNECIMENTO | UN | 1.36 | EMOP | EMOP
15.038.0031-A | CAP COM ROSCA,COM DIAMETRO DE 3/4".FORNECIMENTO | UN | 1.36 | EMOP | EMOP
15.038.0032-0 | CAP COM ROSCA,COM DIAMETRO DE 1".FORNECIMENTO | UN | 1.98 | EMOP | EMOP
15.038.0032-A | CAP COM ROSCA,COM DIAMETRO DE 1".FORNECIMENTO | UN | 1.98 | EMOP | EMOP
15.038.0033-0 | CAP COM ROSCA,COM DIAMETRO DE 1.1/2".FORNECIMENTO | UN | 5.83 | EMOP | EMOP
15.038.0033-A | CAP COM ROSCA,COM DIAMETRO DE 1.1/2".FORNECIMENTO | UN | 5.83 | EMOP | EMOP
15.038.0034-0 | CAP COM ROSCA,COM DIAMETRO DE 2".FORNECIMENTO | UN | 7.56 | EMOP | EMOP
15.038.0034-A | CAP COM ROSCA,COM DIAMETRO DE 2".FORNECIMENTO | UN | 7.56 | EMOP | EMOP
15.038.0035-0 | CAP COM ROSCA,COM DIAMETRO DE 2.1/2".FORNECIMENTO | UN | 14.64 | EMOP | EMOP
15.038.0035-A | CAP COM ROSCA,COM DIAMETRO DE 2.1/2".FORNECIMENTO | UN | 14.64 | EMOP | EMOP
15.038.0036-0 | CAP COM ROSCA,COM DIAMETRO DE 3".FORNECIMENTO | UN | 19.13 | EMOP | EMOP
15.038.0036-A | CAP COM ROSCA,COM DIAMETRO DE 3".FORNECIMENTO | UN | 19.13 | EMOP | EMOP
15.038.0037-0 | CAP COM ROSCA,COM DIAMETRO DE 4".FORNECIMENTO | UN | 52.67 | EMOP | EMOP
15.038.0037-A | CAP COM ROSCA,COM DIAMETRO DE 4".FORNECIMENTO | UN | 52.67 | EMOP | EMOP
15.038.0040-0 | CURVA 90º COM ROSCA,COM DIAMETRO DE 1/2".FORNECIMENTO | UN | 2.34 | EMOP | EMOP
15.038.0040-A | CURVA 90º COM ROSCA,COM DIAMETRO DE 1/2".FORNECIMENTO | UN | 2.34 | EMOP | EMOP
15.038.0041-0 | CURVA 90º COM ROSCA,COM DIAMETRO DE 3/4".FORNECIMENTO | UN | 2.79 | EMOP | EMOP
15.038.0041-A | CURVA 90º COM ROSCA,COM DIAMETRO DE 3/4".FORNECIMENTO | UN | 2.79 | EMOP | EMOP
15.038.0042-0 | CURVA 90º COM ROSCA,COM DIAMETRO DE 1".FORNECIMENTO | UN | 4.95 | EMOP | EMOP
15.038.0042-A | CURVA 90º COM ROSCA,COM DIAMETRO DE 1".FORNECIMENTO | UN | 4.95 | EMOP | EMOP
15.038.0043-0 | CURVA 90º COM ROSCA,COM DIAMETRO DE 1.1/4".FORNECIMENTO | UN | 12.41 | EMOP | EMOP
15.038.0043-A | CURVA 90º COM ROSCA,COM DIAMETRO DE 1.1/4".FORNECIMENTO | UN | 12.41 | EMOP | EMOP
15.038.0044-0 | CURVA 90º COM ROSCA,COM DIAMETRO DE 1.1/2".FORNECIMENTO | UN | 15.68 | EMOP | EMOP
15.038.0044-A | CURVA 90º COM ROSCA,COM DIAMETRO DE 1.1/2".FORNECIMENTO | UN | 15.68 | EMOP | EMOP
15.038.0045-0 | CURVA 90º COM ROSCA,COM DIAMETRO DE 2".FORNECIMENTO | UN | 23.45 | EMOP | EMOP
15.038.0045-A | CURVA 90º COM ROSCA,COM DIAMETRO DE 2".FORNECIMENTO | UN | 23.45 | EMOP | EMOP
15.038.0050-0 | FLANGE COM SEXTAVADO COM ROSCA E SEM FUROS,COM DIAMETRO DE 1 /2".FORNECIMENTO | UN | 3.26 | EMOP | EMOP
15.038.0050-A | FLANGE COM SEXTAVADO COM ROSCA E SEM FUROS,COM DIAMETRO DE 1 /2".FORNECIMENTO | UN | 3.26 | EMOP | EMOP
15.038.0051-0 | FLANGE COM SEXTAVADO COM ROSCA E SEM FUROS,COM DIAMETRO DE 3 /4".FORNECIMENTO | UN | 5.26 | EMOP | EMOP
15.038.0051-A | FLANGE COM SEXTAVADO COM ROSCA E SEM FUROS,COM DIAMETRO DE 3 /4".FORNECIMENTO | UN | 5.26 | EMOP | EMOP
15.038.0052-0 | FLANGE COM SEXTAVADO COM ROSCA E SEM FUROS,COM DIAMETRO DE 1 ".FORNECIMENTO | UN | 6.11 | EMOP | EMOP
15.038.0052-A | FLANGE COM SEXTAVADO COM ROSCA E SEM FUROS,COM DIAMETRO DE 1 ".FORNECIMENTO | UN | 6.11 | EMOP | EMOP
15.038.0053-0 | FLANGE COM SEXTAVADO COM ROSCA E SEM FUROS,COM DIAMETRO DE 1 .1/4".FORNECIMENTO | UN | 6.9 | EMOP | EMOP
15.038.0053-A | FLANGE COM SEXTAVADO COM ROSCA E SEM FUROS,COM DIAMETRO DE 1 .1/4".FORNECIMENTO | UN | 6.9 | EMOP | EMOP
15.038.0054-0 | FLANGE COM SEXTAVADO COM ROSCA E SEM FUROS,COM DIAMETRO DE 1 .1/2".FORNECIMENTO | UN | 9.01 | EMOP | EMOP
15.038.0054-A | FLANGE COM SEXTAVADO COM ROSCA E SEM FUROS,COM DIAMETRO DE 1 .1/2".FORNECIMENTO | UN | 9.01 | EMOP | EMOP
15.038.0055-0 | FLANGE COM SEXTAVADO COM ROSCA E SEM FUROS,COM DIAMETRO DE 2 ".FORNECIMENTO | UN | 11.57 | EMOP | EMOP
15.038.0055-A | FLANGE COM SEXTAVADO COM ROSCA E SEM FUROS,COM DIAMETRO DE 2 ".FORNECIMENTO | UN | 11.57 | EMOP | EMOP
15.038.0056-0 | FLANGE COM SEXTAVADO COM ROSCA E SEM FUROS,COM DIAMETRO DE 2 .1/2".FORNECIMENTO | UN | 67.34 | EMOP | EMOP
15.038.0056-A | FLANGE COM SEXTAVADO COM ROSCA E SEM FUROS,COM DIAMETRO DE 2 .1/2".FORNECIMENTO | UN | 67.34 | EMOP | EMOP
15.038.0057-0 | FLANGE COM SEXTAVADO COM ROSCA E SEM FUROS,COM DIAMETRO DE 3 ".FORNECIMENTO | UN | 76.14 | EMOP | EMOP
15.038.0057-A | FLANGE COM SEXTAVADO COM ROSCA E SEM FUROS,COM DIAMETRO DE 3 ".FORNECIMENTO | UN | 76.14 | EMOP | EMOP
15.038.0058-0 | FLANGE COM SEXTAVADO COM ROSCA E SEM FUROS,COM DIAMETRO DE 4 ".FORNECIMENTO | UN | 155.66 | EMOP | EMOP
15.038.0058-A | FLANGE COM SEXTAVADO COM ROSCA E SEM FUROS,COM DIAMETRO DE 4 ".FORNECIMENTO | UN | 155.66 | EMOP | EMOP
15.038.0060-0 | JOELHO 45º COM ROSCA,COM DIAMETRO DE 1/2".FORNECIMENTO | UN | 2.42 | EMOP | EMOP
15.038.0060-A | JOELHO 45º COM ROSCA,COM DIAMETRO DE 1/2".FORNECIMENTO | UN | 2.42 | EMOP | EMOP
15.038.0061-0 | JOELHO 45º COM ROSCA,COM DIAMETRO DE 3/4".FORNECIMENTO | UN | 3.02 | EMOP | EMOP
15.038.0061-A | JOELHO 45º COM ROSCA,COM DIAMETRO DE 3/4".FORNECIMENTO | UN | 3.02 | EMOP | EMOP
15.038.0062-0 | JOELHO 45º COM ROSCA,COM DIAMETRO DE 1".FORNECIMENTO | UN | 7.95 | EMOP | EMOP
15.038.0062-A | JOELHO 45º COM ROSCA,COM DIAMETRO DE 1".FORNECIMENTO | UN | 7.95 | EMOP | EMOP
15.038.0063-0 | JOELHO 45º COM ROSCA,COM DIAMETRO DE 1.1/4".FORNECIMENTO | UN | 9.55 | EMOP | EMOP
15.038.0063-A | JOELHO 45º COM ROSCA,COM DIAMETRO DE 1.1/4".FORNECIMENTO | UN | 9.55 | EMOP | EMOP
15.038.0064-0 | JOELHO 45º COM ROSCA,COM DIAMETRO DE 1.1/2".FORNECIMENTO | UN | 13.46 | EMOP | EMOP
15.038.0064-A | JOELHO 45º COM ROSCA,COM DIAMETRO DE 1.1/2".FORNECIMENTO | UN | 13.46 | EMOP | EMOP
15.038.0065-0 | JOELHO 45º COM ROSCA,COM DIAMETRO DE 2".FORNECIMENTO | UN | 23.92 | EMOP | EMOP
15.038.0065-A | JOELHO 45º COM ROSCA,COM DIAMETRO DE 2".FORNECIMENTO | UN | 23.92 | EMOP | EMOP
15.038.0070-0 | JOELHO 90º COM ROSCA,COM DIAMETRO DE 1/2".FORNECIMENTO | UN | 1.5 | EMOP | EMOP
15.038.0070-A | JOELHO 90º COM ROSCA,COM DIAMETRO DE 1/2".FORNECIMENTO | UN | 1.5 | EMOP | EMOP
15.038.0071-0 | JOELHO 90º COM ROSCA,COM DIAMETRO DE 3/4".FORNECIMENTO | UN | 2.29 | EMOP | EMOP
15.038.0071-A | JOELHO 90º COM ROSCA,COM DIAMETRO DE 3/4".FORNECIMENTO | UN | 2.29 | EMOP | EMOP
15.038.0072-0 | JOELHO 90º COM ROSCA,COM DIAMETRO DE 1".FORNECIMENTO | UN | 3.83 | EMOP | EMOP
15.038.0072-A | JOELHO 90º COM ROSCA,COM DIAMETRO DE 1".FORNECIMENTO | UN | 3.83 | EMOP | EMOP
15.038.0073-0 | JOELHO 90º COM ROSCA,COM DIAMETRO DE 1.1/4".FORNECIMENTO | UN | 6.91 | EMOP | EMOP
15.038.0073-A | JOELHO 90º COM ROSCA,COM DIAMETRO DE 1.1/4".FORNECIMENTO | UN | 6.91 | EMOP | EMOP
15.038.0074-0 | JOELHO 90º COM ROSCA,COM DIAMETRO DE 1.1/2".FORNECIMENTO | UN | 7.39 | EMOP | EMOP
15.038.0074-A | JOELHO 90º COM ROSCA,COM DIAMETRO DE 1.1/2".FORNECIMENTO | UN | 7.39 | EMOP | EMOP
15.038.0075-0 | JOELHO 90º COM ROSCA,COM DIAMETRO DE 2".FORNECIMENTO | UN | 15.16 | EMOP | EMOP
15.038.0075-A | JOELHO 90º COM ROSCA,COM DIAMETRO DE 2".FORNECIMENTO | UN | 15.16 | EMOP | EMOP
15.038.0080-0 | JOELHO DE REDUCAO 90º COM ROSCA,COM DIAMETRO DE 3/4"X1/2".FO RNECIMENTO | UN | 2.42 | EMOP | EMOP
15.038.0080-A | JOELHO DE REDUCAO 90º COM ROSCA,COM DIAMETRO DE 3/4"X1/2".FO RNECIMENTO | UN | 2.42 | EMOP | EMOP
15.038.0081-0 | JOELHO DE REDUCAO 90º COM ROSCA,COM DIAMETRO DE 1"X3/4".FORN ECIMENTO | UN | 3.91 | EMOP | EMOP
15.038.0081-A | JOELHO DE REDUCAO 90º COM ROSCA,COM DIAMETRO DE 1"X3/4".FORN ECIMENTO | UN | 3.91 | EMOP | EMOP
15.038.0085-0 | JUNCAO 45º COM ROSCA,COM DIAMETRO DE 1/2".FORNECIMENTO | UN | 2.86 | EMOP | EMOP
15.038.0085-A | JUNCAO 45º COM ROSCA,COM DIAMETRO DE 1/2".FORNECIMENTO | UN | 2.86 | EMOP | EMOP
15.038.0086-0 | JUNCAO 45º COM ROSCA,COM DIAMETRO DE 3/4".FORNECIMENTO | UN | 3.55 | EMOP | EMOP
15.038.0086-A | JUNCAO 45º COM ROSCA,COM DIAMETRO DE 3/4".FORNECIMENTO | UN | 3.55 | EMOP | EMOP
15.038.0087-0 | JUNCAO 45º COM ROSCA,COM DIAMETRO DE 1".FORNECIMENTO | UN | 7.18 | EMOP | EMOP
15.038.0087-A | JUNCAO 45º COM ROSCA,COM DIAMETRO DE 1".FORNECIMENTO | UN | 7.18 | EMOP | EMOP
15.038.0088-0 | JUNCAO 45º COM ROSCA,COM DIAMETRO DE 1.1/4".FORNECIMENTO | UN | 8.92 | EMOP | EMOP
15.038.0088-A | JUNCAO 45º COM ROSCA,COM DIAMETRO DE 1.1/4".FORNECIMENTO | UN | 8.92 | EMOP | EMOP
15.038.0089-0 | JUNCAO 45º COM ROSCA,COM DIAMETRO DE 1.1/2".FORNECIMENTO | UN | 9.05 | EMOP | EMOP
15.038.0089-A | JUNCAO 45º COM ROSCA,COM DIAMETRO DE 1.1/2".FORNECIMENTO | UN | 9.05 | EMOP | EMOP
15.038.0090-0 | JUNCAO 45º COM ROSCA,COM DIAMETRO DE 2".FORNECIMENTO | UN | 9.5 | EMOP | EMOP
15.038.0090-A | JUNCAO 45º COM ROSCA,COM DIAMETRO DE 2".FORNECIMENTO | UN | 9.5 | EMOP | EMOP
15.038.0100-0 | LUVA COM ROSCA,COM DIAMETRO DE 1/2".FORNECIMENTO | UN | 0.87 | EMOP | EMOP
15.038.0100-A | LUVA COM ROSCA,COM DIAMETRO DE 1/2".FORNECIMENTO | UN | 0.87 | EMOP | EMOP
15.038.0101-0 | LUVA COM ROSCA,COM DIAMETRO DE 3/4".FORNECIMENTO | UN | 1.39 | EMOP | EMOP
15.038.0101-A | LUVA COM ROSCA,COM DIAMETRO DE 3/4".FORNECIMENTO | UN | 1.39 | EMOP | EMOP
15.038.0102-0 | LUVA COM ROSCA,COM DIAMETRO DE 1".FORNECIMENTO | UN | 2.27 | EMOP | EMOP
15.038.0102-A | LUVA COM ROSCA,COM DIAMETRO DE 1".FORNECIMENTO | UN | 2.27 | EMOP | EMOP
15.038.0103-0 | LUVA COM ROSCA,COM DIAMETRO DE 1.1/4".FORNECIMENTO | UN | 4.13 | EMOP | EMOP
15.038.0103-A | LUVA COM ROSCA,COM DIAMETRO DE 1.1/4".FORNECIMENTO | UN | 4.13 | EMOP | EMOP
15.038.0104-0 | LUVA COM ROSCA,COM DIAMETRO DE 1.1/2".FORNECIMENTO | UN | 4.51 | EMOP | EMOP
15.038.0104-A | LUVA COM ROSCA,COM DIAMETRO DE 1.1/2".FORNECIMENTO | UN | 4.51 | EMOP | EMOP
15.038.0105-0 | LUVA COM ROSCA,COM DIAMETRO DE 2".FORNECIMENTO | UN | 9.11 | EMOP | EMOP
15.038.0105-A | LUVA COM ROSCA,COM DIAMETRO DE 2".FORNECIMENTO | UN | 9.11 | EMOP | EMOP
15.038.0106-0 | LUVA COM ROSCA,COM DIAMETRO DE 2.1/2".FORNECIMENTO | UN | 14.3 | EMOP | EMOP
15.038.0106-A | LUVA COM ROSCA,COM DIAMETRO DE 2.1/2".FORNECIMENTO | UN | 14.3 | EMOP | EMOP
15.038.0107-0 | LUVA COM ROSCA,COM DIAMETRO DE 3".FORNECIMENTO | UN | 20.56 | EMOP | EMOP
15.038.0107-A | LUVA COM ROSCA,COM DIAMETRO DE 3".FORNECIMENTO | UN | 20.56 | EMOP | EMOP
15.038.0108-0 | LUVA COM ROSCA,COM DIAMETRO DE 4".FORNECIMENTO | UN | 36.64 | EMOP | EMOP
15.038.0108-A | LUVA COM ROSCA,COM DIAMETRO DE 4".FORNECIMENTO | UN | 36.64 | EMOP | EMOP
15.038.0115-0 | LUVA DE REDUCAO COM ROSCA,COM DIAMETRO DE 3/4"X1/2".FORNECIM ENTO | UN | 2.11 | EMOP | EMOP
15.038.0115-A | LUVA DE REDUCAO COM ROSCA,COM DIAMETRO DE 3/4"X1/2".FORNECIM ENTO | UN | 2.11 | EMOP | EMOP
15.038.0116-0 | LUVA DE REDUCAO COM ROSCA,COM DIAMETRO DE 1"X3/4".FORNECIMEN TO | UN | 2.72 | EMOP | EMOP
15.038.0116-A | LUVA DE REDUCAO COM ROSCA,COM DIAMETRO DE 1"X3/4".FORNECIMEN TO | UN | 2.72 | EMOP | EMOP
15.038.0120-0 | LUVA DE CORRER PARA TUBO ROSCAVEL,COM DIAMETRO DE 1/2".FORNE CIMENTO | UN | 8.64 | EMOP | EMOP
15.038.0120-A | LUVA DE CORRER PARA TUBO ROSCAVEL,COM DIAMETRO DE 1/2".FORNE CIMENTO | UN | 8.64 | EMOP | EMOP
15.038.0121-0 | LUVA DE CORRER PARA TUBO ROSCAVEL,COM DIAMETRO DE 3/4".FORNE CIMENTO | UN | 8.56 | EMOP | EMOP
15.038.0121-A | LUVA DE CORRER PARA TUBO ROSCAVEL,COM DIAMETRO DE 3/4".FORNE CIMENTO | UN | 8.56 | EMOP | EMOP
15.038.0122-0 | LUVA DE CORRER PARA TUBO ROSCAVEL,COM DIAMETRO DE 1.1/2".FOR NECIMENTO | UN | 23.93 | EMOP | EMOP
15.038.0122-A | LUVA DE CORRER PARA TUBO ROSCAVEL,COM DIAMETRO DE 1.1/2".FOR NECIMENTO | UN | 23.93 | EMOP | EMOP
15.038.0130-0 | NIPEL COM ROSCA,COM DIAMETRO DE 1/2".FORNECIMENTO | UN | 0.61 | EMOP | EMOP
15.038.0130-A | NIPEL COM ROSCA,COM DIAMETRO DE 1/2".FORNECIMENTO | UN | 0.61 | EMOP | EMOP
15.038.0131-0 | NIPEL COM ROSCA,COM DIAMETRO DE 3/4".FORNECIMENTO | UN | 0.86 | EMOP | EMOP
15.038.0131-A | NIPEL COM ROSCA,COM DIAMETRO DE 3/4".FORNECIMENTO | UN | 0.86 | EMOP | EMOP
15.038.0132-0 | NIPEL COM ROSCA,COM DIAMETRO DE 1".FORNECIMENTO | UN | 1.79 | EMOP | EMOP
15.038.0132-A | NIPEL COM ROSCA,COM DIAMETRO DE 1".FORNECIMENTO | UN | 1.79 | EMOP | EMOP
15.038.0133-0 | NIPEL COM ROSCA,COM DIAMETRO DE 1.1/4".FORNECIMENTO | UN | 3.72 | EMOP | EMOP
15.038.0133-A | NIPEL COM ROSCA,COM DIAMETRO DE 1.1/4".FORNECIMENTO | UN | 3.72 | EMOP | EMOP
15.038.0134-0 | NIPEL COM ROSCA,COM DIAMETRO DE 1.1/2".FORNECIMENTO | UN | 5.65 | EMOP | EMOP
15.038.0134-A | NIPEL COM ROSCA,COM DIAMETRO DE 1.1/2".FORNECIMENTO | UN | 5.65 | EMOP | EMOP
15.038.0135-0 | NIPEL COM ROSCA,COM DIAMETRO DE 2".FORNECIMENTO | UN | 8.03 | EMOP | EMOP
15.038.0135-A | NIPEL COM ROSCA,COM DIAMETRO DE 2".FORNECIMENTO | UN | 8.03 | EMOP | EMOP
15.038.0140-0 | PLUG COM ROSCA,COM DIAMETRO DE 1/2".FORNECIMENTO | UN | 0.33 | EMOP | EMOP
15.038.0140-A | PLUG COM ROSCA,COM DIAMETRO DE 1/2".FORNECIMENTO | UN | 0.33 | EMOP | EMOP
15.038.0141-0 | PLUG COM ROSCA,COM DIAMETRO DE 3/4".FORNECIMENTO | UN | 0.51 | EMOP | EMOP
15.038.0141-A | PLUG COM ROSCA,COM DIAMETRO DE 3/4".FORNECIMENTO | UN | 0.51 | EMOP | EMOP
15.038.0142-0 | PLUG COM ROSCA,COM DIAMETRO DE 1".FORNECIMENTO | UN | 1.42 | EMOP | EMOP
15.038.0142-A | PLUG COM ROSCA,COM DIAMETRO DE 1".FORNECIMENTO | UN | 1.42 | EMOP | EMOP
15.038.0143-0 | PLUG COM ROSCA,COM DIAMETRO DE 1.1/4".FORNECIMENTO | UN | 1.57 | EMOP | EMOP
15.038.0143-A | PLUG COM ROSCA,COM DIAMETRO DE 1.1/4".FORNECIMENTO | UN | 1.57 | EMOP | EMOP
15.038.0144-0 | PLUG COM ROSCA,COM DIAMETRO DE 1.1/2".FORNECIMENTO | UN | 3.96 | EMOP | EMOP
15.038.0144-A | PLUG COM ROSCA,COM DIAMETRO DE 1.1/2".FORNECIMENTO | UN | 3.96 | EMOP | EMOP
15.038.0145-0 | PLUG COM ROSCA,COM DIAMETRO DE 2".FORNECIMENTO | UN | 5.97 | EMOP | EMOP
15.038.0145-A | PLUG COM ROSCA,COM DIAMETRO DE 2".FORNECIMENTO | UN | 5.97 | EMOP | EMOP
15.038.0150-0 | TE 90º COM ROSCA,COM DIAMETRO DE 1/2".FORNECIMENTO | UN | 1.79 | EMOP | EMOP
15.038.0150-A | TE 90º COM ROSCA,COM DIAMETRO DE 1/2".FORNECIMENTO | UN | 1.79 | EMOP | EMOP
15.038.0151-0 | TE 90º COM ROSCA,COM DIAMETRO DE 3/4".FORNECIMENTO | UN | 2.41 | EMOP | EMOP
15.038.0151-A | TE 90º COM ROSCA,COM DIAMETRO DE 3/4".FORNECIMENTO | UN | 2.41 | EMOP | EMOP
15.038.0152-0 | TE 90º COM ROSCA,COM DIAMETRO DE 1".FORNECIMENTO | UN | 6.81 | EMOP | EMOP
15.038.0152-A | TE 90º COM ROSCA,COM DIAMETRO DE 1".FORNECIMENTO | UN | 6.81 | EMOP | EMOP
15.038.0153-0 | TE 90º COM ROSCA,COM DIAMETRO DE 1.1/4".FORNECIMENTO | UN | 14.25 | EMOP | EMOP
15.038.0153-A | TE 90º COM ROSCA,COM DIAMETRO DE 1.1/4".FORNECIMENTO | UN | 14.25 | EMOP | EMOP
15.038.0154-0 | TE 90º COM ROSCA,COM DIAMETRO DE 1.1/2".FORNECIMENTO | UN | 12.44 | EMOP | EMOP
15.038.0154-A | TE 90º COM ROSCA,COM DIAMETRO DE 1.1/2".FORNECIMENTO | UN | 12.44 | EMOP | EMOP
15.038.0155-0 | TE 90º COM ROSCA,COM DIAMETRO DE 2".FORNECIMENTO | UN | 30.35 | EMOP | EMOP
15.038.0155-A | TE 90º COM ROSCA,COM DIAMETRO DE 2".FORNECIMENTO | UN | 30.35 | EMOP | EMOP
15.038.0160-0 | TE DE REDUCAO 90º COM ROSCA,COM DIAMETRO DE 3/4"X1/2".FORNEC IMENTO | UN | 4.05 | EMOP | EMOP
15.038.0160-A | TE DE REDUCAO 90º COM ROSCA,COM DIAMETRO DE 3/4"X1/2".FORNEC IMENTO | UN | 4.05 | EMOP | EMOP
15.038.0161-0 | TE DE REDUCAO 90º COM ROSCA,COM DIAMETRO DE 1"X3/4".FORNECIM ENTO | UN | 7.28 | EMOP | EMOP
15.038.0161-A | TE DE REDUCAO 90º COM ROSCA,COM DIAMETRO DE 1"X3/4".FORNECIM ENTO | UN | 7.28 | EMOP | EMOP
15.038.0162-0 | TE DE REDUCAO 90º COM ROSCA,COM DIAMETRO DE 1.1/2"X3/4".FORN ECIMENTO | UN | 13.59 | EMOP | EMOP
15.038.0162-A | TE DE REDUCAO 90º COM ROSCA,COM DIAMETRO DE 1.1/2"X3/4".FORN ECIMENTO | UN | 13.59 | EMOP | EMOP
15.038.0165-0 | CRUZETA COM ROSCA,COM DIAMETRO DE 3/4".FORNECIMENTO | UN | 7.23 | EMOP | EMOP
15.038.0165-A | CRUZETA COM ROSCA,COM DIAMETRO DE 3/4".FORNECIMENTO | UN | 7.23 | EMOP | EMOP
15.038.0166-0 | CRUZETA COM ROSCA,COM DIAMETRO DE 1.1/2".FORNECIMENTO | UN | 14.01 | EMOP | EMOP
15.038.0166-A | CRUZETA COM ROSCA,COM DIAMETRO DE 1.1/2".FORNECIMENTO | UN | 14.01 | EMOP | EMOP
15.038.0170-0 | UNIAO COM ROSCA,COM DIAMETRO DE 1/2".FORNECIMENTO | UN | 3.89 | EMOP | EMOP
15.038.0170-A | UNIAO COM ROSCA,COM DIAMETRO DE 1/2".FORNECIMENTO | UN | 3.89 | EMOP | EMOP
15.038.0171-0 | UNIAO COM ROSCA,COM DIAMETRO DE 3/4".FORNECIMENTO | UN | 7 | EMOP | EMOP
15.038.0171-A | UNIAO COM ROSCA,COM DIAMETRO DE 3/4".FORNECIMENTO | UN | 7 | EMOP | EMOP
15.038.0172-0 | UNIAO COM ROSCA,COM DIAMETRO DE 1".FORNECIMENTO | UN | 12.5 | EMOP | EMOP
15.038.0172-A | UNIAO COM ROSCA,COM DIAMETRO DE 1".FORNECIMENTO | UN | 12.5 | EMOP | EMOP
15.038.0173-0 | UNIAO COM ROSCA,COM DIAMETRO DE 1.1/4".FORNECIMENTO | UN | 14.63 | EMOP | EMOP
15.038.0173-A | UNIAO COM ROSCA,COM DIAMETRO DE 1.1/4".FORNECIMENTO | UN | 14.63 | EMOP | EMOP
15.038.0174-0 | UNIAO COM ROSCA,COM DIAMETRO DE 1.1/2".FORNECIMENTO | UN | 23.45 | EMOP | EMOP
15.038.0174-A | UNIAO COM ROSCA,COM DIAMETRO DE 1.1/2".FORNECIMENTO | UN | 23.45 | EMOP | EMOP
15.038.0175-0 | UNIAO COM ROSCA,COM DIAMETRO DE 2".FORNECIMENTO | UN | 53.4 | EMOP | EMOP
15.038.0175-A | UNIAO COM ROSCA,COM DIAMETRO DE 2".FORNECIMENTO | UN | 53.4 | EMOP | EMOP
15.038.0176-0 | UNIAO COM ROSCA,COM DIAMETRO DE 2.1/2".FORNECIMENTO | UN | 97.93 | EMOP | EMOP
15.038.0176-A | UNIAO COM ROSCA,COM DIAMETRO DE 2.1/2".FORNECIMENTO | UN | 97.93 | EMOP | EMOP
15.038.0177-0 | UNIAO COM ROSCA,COM DIAMETRO DE 3".FORNECIMENTO | UN | 137.6 | EMOP | EMOP
15.038.0177-A | UNIAO COM ROSCA,COM DIAMETRO DE 3".FORNECIMENTO | UN | 137.6 | EMOP | EMOP
15.038.0178-0 | UNIAO COM ROSCA,COM DIAMETRO DE 4".FORNECIMENTO | UN | 286.86 | EMOP | EMOP
15.038.0178-A | UNIAO COM ROSCA,COM DIAMETRO DE 4".FORNECIMENTO | UN | 286.86 | EMOP | EMOP
15.038.0185-0 | JOELHO 90º COM ROSCA E BUCHA DE LATAO,COM DIAMETRO DE 1/2".F ORNECIMENTO | UN | 7.65 | EMOP | EMOP
15.038.0185-A | JOELHO 90º COM ROSCA E BUCHA DE LATAO,COM DIAMETRO DE 1/2".F ORNECIMENTO | UN | 7.65 | EMOP | EMOP
15.038.0186-0 | JOELHO 90º COM ROSCA E BUCHA DE LATAO,COM DIAMETRO DE 3/4".F ORNECIMENTO | UN | 11.69 | EMOP | EMOP
15.038.0186-A | JOELHO 90º COM ROSCA E BUCHA DE LATAO,COM DIAMETRO DE 3/4".F ORNECIMENTO | UN | 11.69 | EMOP | EMOP
15.038.0190-0 | JOELHO DE REDUCAO 90º COM ROSCA E BUCHA DE LATAO,COM DIAMETR O DE 3/4"X1/2".FORNECIMENTO | UN | 12.07 | EMOP | EMOP
15.038.0190-A | JOELHO DE REDUCAO 90º COM ROSCA E BUCHA DE LATAO,COM DIAMETR O DE 3/4"X1/2".FORNECIMENTO | UN | 12.07 | EMOP | EMOP
15.038.0200-0 | ADAPTADOR SOLDAVEL CURTO COM BOLSA E ROSCA PARA REGISTRO,COM DIAMETRO DE 20MMX1/2".FORNECIMENTO | UN | 0.45 | EMOP | EMOP
15.038.0200-A | ADAPTADOR SOLDAVEL CURTO COM BOLSA E ROSCA PARA REGISTRO,COM DIAMETRO DE 20MMX1/2".FORNECIMENTO | UN | 0.45 | EMOP | EMOP
15.038.0201-0 | ADAPTADOR SOLDAVEL CURTO COM BOLSA E ROSCA PARA REGISTRO,COM DIAMETRO DE 25MMX3/4".FORNECIMENTO | UN | 0.5 | EMOP | EMOP
15.038.0201-A | ADAPTADOR SOLDAVEL CURTO COM BOLSA E ROSCA PARA REGISTRO,COM DIAMETRO DE 25MMX3/4".FORNECIMENTO | UN | 0.5 | EMOP | EMOP
15.038.0202-0 | ADAPTADOR SOLDAVEL CURTO COM BOLSA E ROSCA PARA REGISTRO,COM DIAMETRO DE 32MMX1".FORNECIMENTO | UN | 1.11 | EMOP | EMOP
15.038.0202-A | ADAPTADOR SOLDAVEL CURTO COM BOLSA E ROSCA PARA REGISTRO,COM DIAMETRO DE 32MMX1".FORNECIMENTO | UN | 1.11 | EMOP | EMOP
15.038.0203-0 | ADAPTADOR SOLDAVEL CURTO COM BOLSA E ROSCA PARA REGISTRO,COM DIAMETRO DE 40MMX1.1/4".FORNECIMENTO | UN | 2.19 | EMOP | EMOP
15.038.0203-A | ADAPTADOR SOLDAVEL CURTO COM BOLSA E ROSCA PARA REGISTRO,COM DIAMETRO DE 40MMX1.1/4".FORNECIMENTO | UN | 2.19 | EMOP | EMOP
15.038.0204-0 | ADAPTADOR SOLDAVEL CURTO COM BOLSA E ROSCA PARA REGISTRO,COM DIAMETRO DE 40MMX1.1/2".FORNECIMENTO | UN | 4.43 | EMOP | EMOP
15.038.0204-A | ADAPTADOR SOLDAVEL CURTO COM BOLSA E ROSCA PARA REGISTRO,COM DIAMETRO DE 40MMX1.1/2".FORNECIMENTO | UN | 4.43 | EMOP | EMOP
15.038.0205-0 | ADAPTADOR SOLDAVEL CURTO COM BOLSA E ROSCA PARA REGISTRO,COM DIAMETRO DE 50MMX1.1/4".FORNECIMENTO | UN | 5.07 | EMOP | EMOP
15.038.0205-A | ADAPTADOR SOLDAVEL CURTO COM BOLSA E ROSCA PARA REGISTRO,COM DIAMETRO DE 50MMX1.1/4".FORNECIMENTO | UN | 5.07 | EMOP | EMOP
15.038.0206-0 | ADAPTADOR SOLDAVEL CURTO COM BOLSA E ROSCA PARA REGISTRO,COM DIAMETRO DE 50MMX1.1/2".FORNECIMENTO | UN | 2.62 | EMOP | EMOP
15.038.0206-A | ADAPTADOR SOLDAVEL CURTO COM BOLSA E ROSCA PARA REGISTRO,COM DIAMETRO DE 50MMX1.1/2".FORNECIMENTO | UN | 2.62 | EMOP | EMOP
15.038.0207-0 | ADAPTADOR SOLDAVEL CURTO COM BOLSA E ROSCA PARA REGISTRO,COM DIAMETRO DE 60MMX2".FORNECIMENTO | UN | 7.24 | EMOP | EMOP
15.038.0207-A | ADAPTADOR SOLDAVEL CURTO COM BOLSA E ROSCA PARA REGISTRO,COM DIAMETRO DE 60MMX2".FORNECIMENTO | UN | 7.24 | EMOP | EMOP
15.038.0208-0 | ADAPTADOR SOLDAVEL CURTO COM BOLSA E ROSCA PARA REGISTRO,COM DIAMETRO DE 75MMX2.1/2".FORNECIMENTO | UN | 11.02 | EMOP | EMOP
15.038.0208-A | ADAPTADOR SOLDAVEL CURTO COM BOLSA E ROSCA PARA REGISTRO,COM DIAMETRO DE 75MMX2.1/2".FORNECIMENTO | UN | 11.02 | EMOP | EMOP
15.038.0209-0 | ADAPTADOR SOLDAVEL CURTO COM BOLSA E ROSCA PARA REGISTRO,COM DIAMETRO DE 85MMX3".FORNECIMENTO | UN | 18.11 | EMOP | EMOP
15.038.0209-A | ADAPTADOR SOLDAVEL CURTO COM BOLSA E ROSCA PARA REGISTRO,COM DIAMETRO DE 85MMX3".FORNECIMENTO | UN | 18.11 | EMOP | EMOP
15.038.0210-0 | ADAPTADOR SOLDAVEL CURTO COM BOLSA E ROSCA PARA REGISTRO,COM DIAMETRO DE 110MMX4".FORNECIMENTO | UN | 28.82 | EMOP | EMOP
15.038.0210-A | ADAPTADOR SOLDAVEL CURTO COM BOLSA E ROSCA PARA REGISTRO,COM DIAMETRO DE 110MMX4".FORNECIMENTO | UN | 28.82 | EMOP | EMOP
15.038.0215-0 | ADAPTADOR SOLDAVEL COM FLANGES LIVRES PARA CAIXA D'AGUA,COM DIAMETRO DE 25MMX3/4".FORNECIMENTO | UN | 5.56 | EMOP | EMOP
15.038.0215-A | ADAPTADOR SOLDAVEL COM FLANGES LIVRES PARA CAIXA D'AGUA,COM DIAMETRO DE 25MMX3/4".FORNECIMENTO | UN | 5.56 | EMOP | EMOP
15.038.0216-0 | ADAPTADOR SOLDAVEL COM FLANGES LIVRES PARA CAIXA D'AGUA,COM DIAMETRO DE 32MMX1".FORNECIMENTO | UN | 9.07 | EMOP | EMOP
15.038.0216-A | ADAPTADOR SOLDAVEL COM FLANGES LIVRES PARA CAIXA D'AGUA,COM DIAMETRO DE 32MMX1".FORNECIMENTO | UN | 9.07 | EMOP | EMOP
15.038.0217-0 | ADAPTADOR SOLDAVEL COM FLANGES LIVRES PARA CAIXA D'AGUA,COM DIAMETRO DE 40MMX1.1/4".FORNECIMENTO | UN | 10.21 | EMOP | EMOP
15.038.0217-A | ADAPTADOR SOLDAVEL COM FLANGES LIVRES PARA CAIXA D'AGUA,COM DIAMETRO DE 40MMX1.1/4".FORNECIMENTO | UN | 10.21 | EMOP | EMOP
15.038.0218-0 | ADAPTADOR SOLDAVEL COM FLANGES LIVRES PARA CAIXA D'AGUA,COM DIAMETRO DE 50MMX1.1/2".FORNECIMENTO | UN | 11.18 | EMOP | EMOP
15.038.0218-A | ADAPTADOR SOLDAVEL COM FLANGES LIVRES PARA CAIXA D'AGUA,COM DIAMETRO DE 50MMX1.1/2".FORNECIMENTO | UN | 11.18 | EMOP | EMOP
15.038.0219-0 | ADAPTADOR SOLDAVEL COM FLANGES LIVRES PARA CAIXA D'AGUA,COM DIAMETRO DE 60MMX2".FORNECIMENTO | UN | 18.17 | EMOP | EMOP
15.038.0219-A | ADAPTADOR SOLDAVEL COM FLANGES LIVRES PARA CAIXA D'AGUA,COM DIAMETRO DE 60MMX2".FORNECIMENTO | UN | 18.17 | EMOP | EMOP
15.038.0220-0 | ADAPTADOR SOLDAVEL COM FLANGES LIVRES PARA CAIXA D'AGUA,COM DIAMETRO DE 75MMX2.1/2".FORNECIMENTO | UN | 110.42 | EMOP | EMOP
15.038.0220-A | ADAPTADOR SOLDAVEL COM FLANGES LIVRES PARA CAIXA D'AGUA,COM DIAMETRO DE 75MMX2.1/2".FORNECIMENTO | UN | 110.42 | EMOP | EMOP
15.038.0221-0 | ADAPTADOR SOLDAVEL COM FLANGES LIVRES PARA CAIXA D'AGUA,COM DIAMETRO DE 85MMX3".FORNECIMENTO | UN | 154.16 | EMOP | EMOP
15.038.0221-A | ADAPTADOR SOLDAVEL COM FLANGES LIVRES PARA CAIXA D'AGUA,COM DIAMETRO DE 85MMX3".FORNECIMENTO | UN | 154.16 | EMOP | EMOP
15.038.0222-0 | ADAPTADOR SOLDAVEL COM FLANGES LIVRES PARA CAIXA D'AGUA,COM DIAMETRO DE 110MMX4".FORNECIMENTO | UN | 208.58 | EMOP | EMOP
15.038.0222-A | ADAPTADOR SOLDAVEL COM FLANGES LIVRES PARA CAIXA D'AGUA,COM DIAMETRO DE 110MMX4".FORNECIMENTO | UN | 208.58 | EMOP | EMOP
15.038.0230-0 | ADAPTADOR SOLDAVEL/LONGO COM FLANGES LIVRES PARA CAIXA D'AGU A,COM DIAMETRO DE 25MMX3/4".FORNECIMENTO | UN | 10.94 | EMOP | EMOP
15.038.0230-A | ADAPTADOR SOLDAVEL/LONGO COM FLANGES LIVRES PARA CAIXA D'AGU A,COM DIAMETRO DE 25MMX3/4".FORNECIMENTO | UN | 10.94 | EMOP | EMOP
15.038.0231-0 | ADAPTADOR SOLDAVEL/LONGO COM FLANGES LIVRES PARA CAIXA D'AGU A,COM DIAMETRO DE 32MMX1".FORNECIMENTO | UN | 12.42 | EMOP | EMOP
15.038.0231-A | ADAPTADOR SOLDAVEL/LONGO COM FLANGES LIVRES PARA CAIXA D'AGU A,COM DIAMETRO DE 32MMX1".FORNECIMENTO | UN | 12.42 | EMOP | EMOP
15.038.0232-0 | ADAPTADOR SOLDAVEL/LONGO COM FLANGES LIVRES PARA CAIXA D'AGU A,COM DIAMETRO DE 40MMX1.1/4".FORNECIMENTO | UN | 17.73 | EMOP | EMOP
15.038.0232-A | ADAPTADOR SOLDAVEL/LONGO COM FLANGES LIVRES PARA CAIXA D'AGU A,COM DIAMETRO DE 40MMX1.1/4".FORNECIMENTO | UN | 17.73 | EMOP | EMOP
15.038.0233-0 | ADAPTADOR SOLDAVEL/LONGO COM FLANGES LIVRES PARA CAIXA D'AGU A,COM DIAMETRO DE 50MMX1.1/2".FORNECIMENTO | UN | 21.04 | EMOP | EMOP
15.038.0233-A | ADAPTADOR SOLDAVEL/LONGO COM FLANGES LIVRES PARA CAIXA D'AGU A,COM DIAMETRO DE 50MMX1.1/2".FORNECIMENTO | UN | 21.04 | EMOP | EMOP
15.038.0234-0 | ADAPTADOR SOLDAVEL/LONGO COM FLANGES LIVRES PARA CAIXA D'AGU A,COM DIAMETRO DE 60MMX2".FORNECIMENTO | UN | 31.81 | EMOP | EMOP
15.038.0234-A | ADAPTADOR SOLDAVEL/LONGO COM FLANGES LIVRES PARA CAIXA D'AGU A,COM DIAMETRO DE 60MMX2".FORNECIMENTO | UN | 31.81 | EMOP | EMOP
15.038.0235-0 | ADAPTADOR SOLDAVEL/LONGO COM FLANGES LIVRES PARA CAIXA D'AGU A,COM DIAMETRO DE 75MMX2.1/2".FORNECIMENTO | UN | 139.73 | EMOP | EMOP
15.038.0235-A | ADAPTADOR SOLDAVEL/LONGO COM FLANGES LIVRES PARA CAIXA D'AGU A,COM DIAMETRO DE 75MMX2.1/2".FORNECIMENTO | UN | 139.73 | EMOP | EMOP
15.038.0236-0 | ADAPTADOR SOLDAVEL/LONGO COM FLANGES LIVRES PARA CAIXA D'AGU A,COM DIAMETRO DE 85MMX3".FORNECIMENTO | UN | 163.6 | EMOP | EMOP
15.038.0236-A | ADAPTADOR SOLDAVEL/LONGO COM FLANGES LIVRES PARA CAIXA D'AGU A,COM DIAMETRO DE 85MMX3".FORNECIMENTO | UN | 163.6 | EMOP | EMOP
15.038.0237-0 | ADAPTADOR SOLDAVEL/LONGO COM FLANGES LIVRES PARA CAIXA D'AGU A,COM DIAMETRO DE 110MMX4".FORNECIMENTO | UN | 234.2 | EMOP | EMOP
15.038.0237-A | ADAPTADOR SOLDAVEL/LONGO COM FLANGES LIVRES PARA CAIXA D'AGU A,COM DIAMETRO DE 110MMX4".FORNECIMENTO | UN | 234.2 | EMOP | EMOP
15.038.0240-0 | ADAPTADOR SOLDAVEL COM FLANGES E ANEL DE VEDACAO PARA CAIXA D'AGUA,COM DIAMETRO DE 20MMX1/2".FORNECIMENTO | UN | 6.12 | EMOP | EMOP
15.038.0240-A | ADAPTADOR SOLDAVEL COM FLANGES E ANEL DE VEDACAO PARA CAIXA D'AGUA,COM DIAMETRO DE 20MMX1/2".FORNECIMENTO | UN | 6.12 | EMOP | EMOP
15.038.0241-0 | ADAPTADOR SOLDAVEL COM FLANGES E ANEL DE VEDACAO PARA CAIXA D'AGUA,COM DIAMETRO DE 25MMX3/4".FORNECIMENTO | UN | 7.51 | EMOP | EMOP
15.038.0241-A | ADAPTADOR SOLDAVEL COM FLANGES E ANEL DE VEDACAO PARA CAIXA D'AGUA,COM DIAMETRO DE 25MMX3/4".FORNECIMENTO | UN | 7.51 | EMOP | EMOP
15.038.0242-0 | ADAPTADOR SOLDAVEL COM FLANGES E ANEL DE VEDACAO PARA CAIXA D'AGUA,COM DIAMETRO DE 32MMX1".FORNECIMENTO | UN | 12.34 | EMOP | EMOP
15.038.0242-A | ADAPTADOR SOLDAVEL COM FLANGES E ANEL DE VEDACAO PARA CAIXA D'AGUA,COM DIAMETRO DE 32MMX1".FORNECIMENTO | UN | 12.34 | EMOP | EMOP
15.038.0243-0 | ADAPTADOR SOLDAVEL COM FLANGES E ANEL DE VEDACAO PARA CAIXA D'AGUA,COM DIAMETRO DE 40MMX1.1/4".FORNECIMENTO | UN | 18.79 | EMOP | EMOP
15.038.0243-A | ADAPTADOR SOLDAVEL COM FLANGES E ANEL DE VEDACAO PARA CAIXA D'AGUA,COM DIAMETRO DE 40MMX1.1/4".FORNECIMENTO | UN | 18.79 | EMOP | EMOP
15.038.0244-0 | ADAPTADOR SOLDAVEL COM FLANGES E ANEL DE VEDACAO PARA CAIXA D'AGUA,COM DIAMETRO DE 50MMX1.1/2".FORNECIMENTO | UN | 19.11 | EMOP | EMOP
15.038.0244-A | ADAPTADOR SOLDAVEL COM FLANGES E ANEL DE VEDACAO PARA CAIXA D'AGUA,COM DIAMETRO DE 50MMX1.1/2".FORNECIMENTO | UN | 19.11 | EMOP | EMOP
15.038.0245-0 | ADAPTADOR SOLDAVEL COM FLANGES E ANEL DE VEDACAO PARA CAIXA D'AGUA,COM DIAMETRO DE 60MMX2".FORNECIMENTO | UN | 30.98 | EMOP | EMOP
15.038.0245-A | ADAPTADOR SOLDAVEL COM FLANGES E ANEL DE VEDACAO PARA CAIXA D'AGUA,COM DIAMETRO DE 60MMX2".FORNECIMENTO | UN | 30.98 | EMOP | EMOP
15.038.0250-0 | BUCHA DE REDUCAO SOLDAVEL CURTA,COM DIAMETRO DE 25MMX20MM.FO RNECIMENTO | UN | 0.3 | EMOP | EMOP
15.038.0250-A | BUCHA DE REDUCAO SOLDAVEL CURTA,COM DIAMETRO DE 25MMX20MM.FO RNECIMENTO | UN | 0.3 | EMOP | EMOP
15.038.0251-0 | BUCHA DE REDUCAO SOLDAVEL CURTA,COM DIAMETRO DE 32MMX25MM.FO RNECIMENTO | UN | 0.54 | EMOP | EMOP
15.038.0251-A | BUCHA DE REDUCAO SOLDAVEL CURTA,COM DIAMETRO DE 32MMX25MM.FO RNECIMENTO | UN | 0.54 | EMOP | EMOP
15.038.0252-0 | BUCHA DE REDUCAO SOLDAVEL CURTA,COM DIAMETRO DE 40MMX32MM.FO RNECIMENTO | UN | 1.2 | EMOP | EMOP
15.038.0252-A | BUCHA DE REDUCAO SOLDAVEL CURTA,COM DIAMETRO DE 40MMX32MM.FO RNECIMENTO | UN | 1.2 | EMOP | EMOP
15.038.0253-0 | BUCHA DE REDUCAO SOLDAVEL CURTA,COM DIAMETRO DE 50MMX40MM.FO RNECIMENTO | UN | 2.03 | EMOP | EMOP
15.038.0253-A | BUCHA DE REDUCAO SOLDAVEL CURTA,COM DIAMETRO DE 50MMX40MM.FO RNECIMENTO | UN | 2.03 | EMOP | EMOP
15.038.0254-0 | BUCHA DE REDUCAO SOLDAVEL CURTA,COM DIAMETRO DE 60MMX50MM.FO RNECIMENTO | UN | 3.42 | EMOP | EMOP
15.038.0254-A | BUCHA DE REDUCAO SOLDAVEL CURTA,COM DIAMETRO DE 60MMX50MM.FO RNECIMENTO | UN | 3.42 | EMOP | EMOP
15.038.0255-0 | BUCHA DE REDUCAO SOLDAVEL CURTA,COM DIAMETRO DE 75MMX60MM.FO RNECIMENTO | UN | 3.42 | EMOP | EMOP
15.038.0255-A | BUCHA DE REDUCAO SOLDAVEL CURTA,COM DIAMETRO DE 75MMX60MM.FO RNECIMENTO | UN | 3.42 | EMOP | EMOP
15.038.0256-0 | BUCHA DE REDUCAO SOLDAVEL CURTA,COM DIAMETRO DE 85MMX75MM.FO RNECIMENTO | UN | 8.24 | EMOP | EMOP
15.038.0256-A | BUCHA DE REDUCAO SOLDAVEL CURTA,COM DIAMETRO DE 85MMX75MM.FO RNECIMENTO | UN | 8.24 | EMOP | EMOP
15.038.0257-0 | BUCHA DE REDUCAO SOLDAVEL CURTA,COM DIAMETRO DE 110MMX85MM.F ORNECIMENTO | UN | 47.18 | EMOP | EMOP
15.038.0257-A | BUCHA DE REDUCAO SOLDAVEL CURTA,COM DIAMETRO DE 110MMX85MM.F ORNECIMENTO | UN | 47.18 | EMOP | EMOP
15.038.0260-0 | BUCHA DE REDUCAO SOLDAVEL LONGA,COM DIAMETRO DE 32MMX20MM.FO RNECIMENTO | UN | 1.48 | EMOP | EMOP
15.038.0260-A | BUCHA DE REDUCAO SOLDAVEL LONGA,COM DIAMETRO DE 32MMX20MM.FO RNECIMENTO | UN | 1.48 | EMOP | EMOP
15.038.0261-0 | BUCHA DE REDUCAO SOLDAVEL LONGA,COM DIAMETRO DE 40MMX20MM.FO RNECIMENTO | UN | 2.17 | EMOP | EMOP
15.038.0261-A | BUCHA DE REDUCAO SOLDAVEL LONGA,COM DIAMETRO DE 40MMX20MM.FO RNECIMENTO | UN | 2.17 | EMOP | EMOP
15.038.0262-0 | BUCHA DE REDUCAO SOLDAVEL LONGA,COM DIAMETRO DE 40MMX25MM.FO RNECIMENTO | UN | 2.26 | EMOP | EMOP
15.038.0262-A | BUCHA DE REDUCAO SOLDAVEL LONGA,COM DIAMETRO DE 40MMX25MM.FO RNECIMENTO | UN | 2.26 | EMOP | EMOP
15.038.0263-0 | BUCHA DE REDUCAO SOLDAVEL LONGA,COM DIAMETRO DE 50MMX20MM.FO RNECIMENTO | UN | 2.67 | EMOP | EMOP
15.038.0263-A | BUCHA DE REDUCAO SOLDAVEL LONGA,COM DIAMETRO DE 50MMX20MM.FO RNECIMENTO | UN | 2.67 | EMOP | EMOP
15.038.0264-0 | BUCHA DE REDUCAO SOLDAVEL LONGA,COM DIAMETRO DE 50MMX25MM.FO RNECIMENTO | UN | 2.52 | EMOP | EMOP
15.038.0264-A | BUCHA DE REDUCAO SOLDAVEL LONGA,COM DIAMETRO DE 50MMX25MM.FO RNECIMENTO | UN | 2.52 | EMOP | EMOP
15.038.0265-0 | BUCHA DE REDUCAO SOLDAVEL LONGA,COM DIAMETRO DE 50MMX32MM.FO RNECIMENTO | UN | 3.19 | EMOP | EMOP
15.038.0265-A | BUCHA DE REDUCAO SOLDAVEL LONGA,COM DIAMETRO DE 50MMX32MM.FO RNECIMENTO | UN | 3.19 | EMOP | EMOP
15.038.0266-0 | BUCHA DE REDUCAO SOLDAVEL LONGA,COM DIAMETRO DE 60MMX25MM.FO RNECIMENTO | UN | 5.57 | EMOP | EMOP
15.038.0266-A | BUCHA DE REDUCAO SOLDAVEL LONGA,COM DIAMETRO DE 60MMX25MM.FO RNECIMENTO | UN | 5.57 | EMOP | EMOP
15.038.0267-0 | BUCHA DE REDUCAO SOLDAVEL LONGA,COM DIAMETRO DE 60MMX32MM.FO RNECIMENTO | UN | 6.59 | EMOP | EMOP
15.038.0267-A | BUCHA DE REDUCAO SOLDAVEL LONGA,COM DIAMETRO DE 60MMX32MM.FO RNECIMENTO | UN | 6.59 | EMOP | EMOP
15.038.0268-0 | BUCHA DE REDUCAO SOLDAVEL LONGA,COM DIAMETRO DE 60MMX40MM.FO RNECIMENTO | UN | 7.43 | EMOP | EMOP
15.038.0268-A | BUCHA DE REDUCAO SOLDAVEL LONGA,COM DIAMETRO DE 60MMX40MM.FO RNECIMENTO | UN | 7.43 | EMOP | EMOP
15.038.0269-0 | BUCHA DE REDUCAO SOLDAVEL LONGA,COM DIAMETRO DE 60MMX50MM.FO RNECIMENTO | UN | 8.79 | EMOP | EMOP
15.038.0269-A | BUCHA DE REDUCAO SOLDAVEL LONGA,COM DIAMETRO DE 60MMX50MM.FO RNECIMENTO | UN | 8.79 | EMOP | EMOP
15.038.0270-0 | BUCHA DE REDUCAO SOLDAVEL LONGA,COM DIAMETRO DE 75MMX50MM.FO RNECIMENTO | UN | 10.1 | EMOP | EMOP
15.038.0270-A | BUCHA DE REDUCAO SOLDAVEL LONGA,COM DIAMETRO DE 75MMX50MM.FO RNECIMENTO | UN | 10.1 | EMOP | EMOP
15.038.0271-0 | BUCHA DE REDUCAO SOLDAVEL LONGA,COM DIAMETRO DE 85MMX60MM.FO RNECIMENTO | UN | 11.87 | EMOP | EMOP
15.038.0271-A | BUCHA DE REDUCAO SOLDAVEL LONGA,COM DIAMETRO DE 85MMX60MM.FO RNECIMENTO | UN | 11.87 | EMOP | EMOP
15.038.0272-0 | BUCHA DE REDUCAO SOLDAVEL LONGA,COM DIAMETRO DE 110MMX60MM.F ORNECIMENTO | UN | 34.56 | EMOP | EMOP
15.038.0272-A | BUCHA DE REDUCAO SOLDAVEL LONGA,COM DIAMETRO DE 110MMX60MM.F ORNECIMENTO | UN | 34.56 | EMOP | EMOP
15.038.0273-0 | BUCHA DE REDUCAO SOLDAVEL LONGA,COM DIAMETRO DE 110MMX75MM.F ORNECIMENTO | UN | 23.26 | EMOP | EMOP
15.038.0273-A | BUCHA DE REDUCAO SOLDAVEL LONGA,COM DIAMETRO DE 110MMX75MM.F ORNECIMENTO | UN | 23.26 | EMOP | EMOP
15.038.0280-0 | CAP SOLDAVEL,COM DIAMETRO DE 20MM.FORNECIMENTO | UN | 0.84 | EMOP | EMOP
15.038.0280-A | CAP SOLDAVEL,COM DIAMETRO DE 20MM.FORNECIMENTO | UN | 0.84 | EMOP | EMOP
15.038.0281-0 | CAP SOLDAVEL,COM DIAMETRO DE 25MM.FORNECIMENTO | UN | 0.77 | EMOP | EMOP
15.038.0281-A | CAP SOLDAVEL,COM DIAMETRO DE 25MM.FORNECIMENTO | UN | 0.77 | EMOP | EMOP
15.038.0282-0 | CAP SOLDAVEL,COM DIAMETRO DE 32MM.FORNECIMENTO | UN | 1.33 | EMOP | EMOP
15.038.0282-A | CAP SOLDAVEL,COM DIAMETRO DE 32MM.FORNECIMENTO | UN | 1.33 | EMOP | EMOP
15.038.0283-0 | CAP SOLDAVEL,COM DIAMETRO DE 40MM.FORNECIMENTO | UN | 2.48 | EMOP | EMOP
15.038.0283-A | CAP SOLDAVEL,COM DIAMETRO DE 40MM.FORNECIMENTO | UN | 2.48 | EMOP | EMOP
15.038.0284-0 | CAP SOLDAVEL,COM DIAMETRO DE 50MM.FORNECIMENTO | UN | 4.76 | EMOP | EMOP
15.038.0284-A | CAP SOLDAVEL,COM DIAMETRO DE 50MM.FORNECIMENTO | UN | 4.76 | EMOP | EMOP
15.038.0285-0 | CAP SOLDAVEL,COM DIAMETRO DE 60MM.FORNECIMENTO | UN | 7.11 | EMOP | EMOP
15.038.0285-A | CAP SOLDAVEL,COM DIAMETRO DE 60MM.FORNECIMENTO | UN | 7.11 | EMOP | EMOP
15.038.0286-0 | CAP SOLDAVEL,COM DIAMETRO DE 75MM.FORNECIMENTO | UN | 12.78 | EMOP | EMOP
15.038.0286-A | CAP SOLDAVEL,COM DIAMETRO DE 75MM.FORNECIMENTO | UN | 12.78 | EMOP | EMOP
15.038.0287-0 | CAP SOLDAVEL,COM DIAMETRO DE 85MM.FORNECIMENTO | UN | 31.44 | EMOP | EMOP
15.038.0287-A | CAP SOLDAVEL,COM DIAMETRO DE 85MM.FORNECIMENTO | UN | 31.44 | EMOP | EMOP
15.038.0288-0 | CAP SOLDAVEL,COM DIAMETRO DE 110MM.FORNECIMENTO | UN | 48.23 | EMOP | EMOP
15.038.0288-A | CAP SOLDAVEL,COM DIAMETRO DE 110MM.FORNECIMENTO | UN | 48.23 | EMOP | EMOP
15.038.0290-0 | CURVA 45º SOLDAVEL,COM DIAMETRO DE 20MM.FORNECIMENTO | UN | 1.13 | EMOP | EMOP
15.038.0290-A | CURVA 45º SOLDAVEL,COM DIAMETRO DE 20MM.FORNECIMENTO | UN | 1.13 | EMOP | EMOP
15.038.0291-0 | CURVA 45º SOLDAVEL,COM DIAMETRO DE 25MM.FORNECIMENTO | UN | 1.44 | EMOP | EMOP
15.038.0291-A | CURVA 45º SOLDAVEL,COM DIAMETRO DE 25MM.FORNECIMENTO | UN | 1.44 | EMOP | EMOP
15.038.0292-0 | CURVA 45º SOLDAVEL,COM DIAMETRO DE 32MM.FORNECIMENTO | UN | 1.82 | EMOP | EMOP
15.038.0292-A | CURVA 45º SOLDAVEL,COM DIAMETRO DE 32MM.FORNECIMENTO | UN | 1.82 | EMOP | EMOP
15.038.0293-0 | CURVA 45º SOLDAVEL,COM DIAMETRO DE 40MM.FORNECIMENTO | UN | 3.58 | EMOP | EMOP
15.038.0293-A | CURVA 45º SOLDAVEL,COM DIAMETRO DE 40MM.FORNECIMENTO | UN | 3.58 | EMOP | EMOP
15.038.0294-0 | CURVA 45º SOLDAVEL,COM DIAMETRO DE 50MM.FORNECIMENTO | UN | 6.6 | EMOP | EMOP
15.038.0294-A | CURVA 45º SOLDAVEL,COM DIAMETRO DE 50MM.FORNECIMENTO | UN | 6.6 | EMOP | EMOP
15.038.0295-0 | CURVA 45º SOLDAVEL,COM DIAMETRO DE 60MM.FORNECIMENTO | UN | 11.07 | EMOP | EMOP
15.038.0295-A | CURVA 45º SOLDAVEL,COM DIAMETRO DE 60MM.FORNECIMENTO | UN | 11.07 | EMOP | EMOP
15.038.0296-0 | CURVA 45° SOLDAVEL,COM DIAMETRO DE 75MM.FORNECIMENTO. | UN | 19.94 | EMOP | EMOP
15.038.0296-A | CURVA 45° SOLDAVEL,COM DIAMETRO DE 75MM.FORNECIMENTO. | UN | 19.94 | EMOP | EMOP
15.038.0297-0 | CURVA 45º SOLDAVEL,COM DIAMETRO DE 85MM.FORNECIMENTO | UN | 31.92 | EMOP | EMOP
15.038.0297-A | CURVA 45º SOLDAVEL,COM DIAMETRO DE 85MM.FORNECIMENTO | UN | 31.92 | EMOP | EMOP
15.038.0298-0 | CURVA 45º SOLDAVEL,COM DIAMETRO DE 110MM.FORNECIMENTO | UN | 75.02 | EMOP | EMOP
15.038.0298-A | CURVA 45º SOLDAVEL,COM DIAMETRO DE 110MM.FORNECIMENTO | UN | 75.02 | EMOP | EMOP
15.038.0300-0 | CURVA 90º SOLDAVEL,COM DIAMETRO DE 20MM.FORNECIMENTO | UN | 1.5 | EMOP | EMOP
15.038.0300-A | CURVA 90º SOLDAVEL,COM DIAMETRO DE 20MM.FORNECIMENTO | UN | 1.5 | EMOP | EMOP
15.038.0301-0 | CURVA 90º SOLDAVEL,COM DIAMETRO DE 25MM.FORNECIMENTO | UN | 1.65 | EMOP | EMOP
15.038.0301-A | CURVA 90º SOLDAVEL,COM DIAMETRO DE 25MM.FORNECIMENTO | UN | 1.65 | EMOP | EMOP
15.038.0302-0 | CURVA 90º SOLDAVEL,COM DIAMETRO DE 32MM.FORNECIMENTO | UN | 4.21 | EMOP | EMOP
15.038.0302-A | CURVA 90º SOLDAVEL,COM DIAMETRO DE 32MM.FORNECIMENTO | UN | 4.21 | EMOP | EMOP
15.038.0303-0 | CURVA 90º SOLDAVEL,COM DIAMETRO DE 40MM.FORNECIMENTO | UN | 7.55 | EMOP | EMOP
15.038.0303-A | CURVA 90º SOLDAVEL,COM DIAMETRO DE 40MM.FORNECIMENTO | UN | 7.55 | EMOP | EMOP
15.038.0304-0 | CURVA 90º SOLDAVEL,COM DIAMETRO DE 50MM.FORNECIMENTO | UN | 8.19 | EMOP | EMOP
15.038.0304-A | CURVA 90º SOLDAVEL,COM DIAMETRO DE 50MM.FORNECIMENTO | UN | 8.19 | EMOP | EMOP
15.038.0305-0 | CURVA 90º SOLDAVEL,COM DIAMETRO DE 60MM.FORNECIMENTO | UN | 20.97 | EMOP | EMOP
15.038.0305-A | CURVA 90º SOLDAVEL,COM DIAMETRO DE 60MM.FORNECIMENTO | UN | 20.97 | EMOP | EMOP
15.038.0306-0 | CURVA 90º SOLDAVEL,COM DIAMETRO DE 75MM.FORNECIMENTO | UN | 27.81 | EMOP | EMOP
15.038.0306-A | CURVA 90º SOLDAVEL,COM DIAMETRO DE 75MM.FORNECIMENTO | UN | 27.81 | EMOP | EMOP
15.038.0307-0 | CURVA 90º SOLDAVEL,COM DIAMETRO DE 85MM.FORNECIMENTO | UN | 43.83 | EMOP | EMOP
15.038.0307-A | CURVA 90º SOLDAVEL,COM DIAMETRO DE 85MM.FORNECIMENTO | UN | 43.83 | EMOP | EMOP
15.038.0308-0 | CURVA 90º SOLDAVEL,COM DIAMETRO DE 110MM.FORNECIMENTO | UN | 95.14 | EMOP | EMOP
15.038.0308-A | CURVA 90º SOLDAVEL,COM DIAMETRO DE 110MM.FORNECIMENTO | UN | 95.14 | EMOP | EMOP
15.038.0320-0 | JOELHO 45º SOLDAVEL,COM DIAMETRO DE 20MM.FORNECIMENTO | UN | 0.51 | EMOP | EMOP
15.038.0320-A | JOELHO 45º SOLDAVEL,COM DIAMETRO DE 20MM.FORNECIMENTO | UN | 0.51 | EMOP | EMOP
15.038.0321-0 | JOELHO 45º SOLDAVEL,COM DIAMETRO DE 25MM.FORNECIMENTO | UN | 0.87 | EMOP | EMOP
15.038.0321-A | JOELHO 45º SOLDAVEL,COM DIAMETRO DE 25MM.FORNECIMENTO | UN | 0.87 | EMOP | EMOP
15.038.0322-0 | JOELHO 45º SOLDAVEL,COM DIAMETRO DE 32MM.FORNECIMENTO | UN | 2.68 | EMOP | EMOP
15.038.0322-A | JOELHO 45º SOLDAVEL,COM DIAMETRO DE 32MM.FORNECIMENTO | UN | 2.68 | EMOP | EMOP
15.038.0323-0 | JOELHO 45º SOLDAVEL,COM DIAMETRO DE 40MM.FORNECIMENTO | UN | 3.72 | EMOP | EMOP
15.038.0323-A | JOELHO 45º SOLDAVEL,COM DIAMETRO DE 40MM.FORNECIMENTO | UN | 3.72 | EMOP | EMOP
15.038.0324-0 | JOELHO 45º SOLDAVEL,COM DIAMETRO DE 50MM.FORNECIMENTO | UN | 4.36 | EMOP | EMOP
15.038.0324-A | JOELHO 45º SOLDAVEL,COM DIAMETRO DE 50MM.FORNECIMENTO | UN | 4.36 | EMOP | EMOP
15.038.0325-0 | JOELHO 45º SOLDAVEL,COM DIAMETRO DE 60MM.FORNECIMENTO | UN | 17.18 | EMOP | EMOP
15.038.0325-A | JOELHO 45º SOLDAVEL,COM DIAMETRO DE 60MM.FORNECIMENTO | UN | 17.18 | EMOP | EMOP
15.038.0326-0 | JOELHO 45º SOLDAVEL,COM DIAMETRO DE 75MM.FORNECIMENTO | UN | 37.94 | EMOP | EMOP
15.038.0326-A | JOELHO 45º SOLDAVEL,COM DIAMETRO DE 75MM.FORNECIMENTO | UN | 37.94 | EMOP | EMOP
15.038.0327-0 | JOELHO 45º SOLDAVEL,COM DIAMETRO DE 85MM.FORNECIMENTO | UN | 46.59 | EMOP | EMOP
15.038.0327-A | JOELHO 45º SOLDAVEL,COM DIAMETRO DE 85MM.FORNECIMENTO | UN | 46.59 | EMOP | EMOP
15.038.0328-0 | JOELHO 45º SOLDAVEL,COM DIAMETRO DE 110MM.FORNECIMENTO | UN | 149.3 | EMOP | EMOP
15.038.0328-A | JOELHO 45º SOLDAVEL,COM DIAMETRO DE 110MM.FORNECIMENTO | UN | 149.3 | EMOP | EMOP
15.038.0335-0 | JOELHO 90º SOLDAVEL,COM DIAMETRO DE 20MM.FORNECIMENTO | UN | 0.31 | EMOP | EMOP
15.038.0335-A | JOELHO 90º SOLDAVEL,COM DIAMETRO DE 20MM.FORNECIMENTO | UN | 0.31 | EMOP | EMOP
15.038.0336-0 | JOELHO 90º SOLDAVEL,COM DIAMETRO DE 25MM.FORNECIMENTO | UN | 0.47 | EMOP | EMOP
15.038.0336-A | JOELHO 90º SOLDAVEL,COM DIAMETRO DE 25MM.FORNECIMENTO | UN | 0.47 | EMOP | EMOP
15.038.0337-0 | JOELHO 90º SOLDAVEL,COM DIAMETRO DE 32MM.FORNECIMENTO | UN | 1.27 | EMOP | EMOP
15.038.0337-A | JOELHO 90º SOLDAVEL,COM DIAMETRO DE 32MM.FORNECIMENTO | UN | 1.27 | EMOP | EMOP
15.038.0338-0 | JOELHO 90º SOLDAVEL,COM DIAMETRO DE 40MM.FORNECIMENTO | UN | 2.78 | EMOP | EMOP
15.038.0338-A | JOELHO 90º SOLDAVEL,COM DIAMETRO DE 40MM.FORNECIMENTO | UN | 2.78 | EMOP | EMOP
15.038.0339-0 | JOELHO 90º SOLDAVEL,COM DIAMETRO DE 50MM.FORNECIMENTO | UN | 3.24 | EMOP | EMOP
15.038.0339-A | JOELHO 90º SOLDAVEL,COM DIAMETRO DE 50MM.FORNECIMENTO | UN | 3.24 | EMOP | EMOP
15.038.0340-0 | JOELHO 90º SOLDAVEL,COM DIAMETRO DE 60MM.FORNECIMENTO | UN | 9.47 | EMOP | EMOP
15.038.0340-A | JOELHO 90º SOLDAVEL,COM DIAMETRO DE 60MM.FORNECIMENTO | UN | 9.47 | EMOP | EMOP
15.038.0341-0 | JOELHO 90º SOLDAVEL,COM DIAMETRO DE 75MM.FORNECIMENTO | UN | 12.35 | EMOP | EMOP
15.038.0341-A | JOELHO 90º SOLDAVEL,COM DIAMETRO DE 75MM.FORNECIMENTO | UN | 12.35 | EMOP | EMOP
15.038.0342-0 | JOELHO 90º SOLDAVEL,COM DIAMETRO DE 85MM.FORNECIMENTO | UN | 22.39 | EMOP | EMOP
15.038.0342-A | JOELHO 90º SOLDAVEL,COM DIAMETRO DE 85MM.FORNECIMENTO | UN | 22.39 | EMOP | EMOP
15.038.0343-0 | JOELHO 90º SOLDAVEL,COM DIAMETRO DE 110MM.FORNECIMENTO | UN | 44.23 | EMOP | EMOP
15.038.0343-A | JOELHO 90º SOLDAVEL,COM DIAMETRO DE 110MM.FORNECIMENTO | UN | 44.23 | EMOP | EMOP
15.038.0350-0 | JOELHO DE REDUCAO 90º SOLDAVEL,COM DIAMETRO DE 25MMX20MM.FOR NECIMENTO | UN | 1.76 | EMOP | EMOP
15.038.0350-A | JOELHO DE REDUCAO 90º SOLDAVEL,COM DIAMETRO DE 25MMX20MM.FOR NECIMENTO | UN | 1.76 | EMOP | EMOP
15.038.0351-0 | JOELHO DE REDUCAO 90º SOLDAVEL,COM DIAMETRO DE 32MMX25MM.FOR NECIMENTO | UN | 2.44 | EMOP | EMOP
15.038.0351-A | JOELHO DE REDUCAO 90º SOLDAVEL,COM DIAMETRO DE 32MMX25MM.FOR NECIMENTO | UN | 2.44 | EMOP | EMOP
15.038.0355-0 | LUVA SOLDAVEL,COM DIAMETRO DE 20MM.FORNECIMENTO | UN | 0.42 | EMOP | EMOP
15.038.0355-A | LUVA SOLDAVEL,COM DIAMETRO DE 20MM.FORNECIMENTO | UN | 0.42 | EMOP | EMOP
15.038.0356-0 | LUVA SOLDAVEL,COM DIAMETRO DE 25MM.FORNECIMENTO | UN | 0.52 | EMOP | EMOP
15.038.0356-A | LUVA SOLDAVEL,COM DIAMETRO DE 25MM.FORNECIMENTO | UN | 0.52 | EMOP | EMOP
15.038.0357-0 | LUVA SOLDAVEL,COM DIAMETRO DE 32MM.FORNECIMENTO | UN | 1.22 | EMOP | EMOP
15.038.0357-A | LUVA SOLDAVEL,COM DIAMETRO DE 32MM.FORNECIMENTO | UN | 1.22 | EMOP | EMOP
15.038.0358-0 | LUVA SOLDAVEL,COM DIAMETRO DE 40MM.FORNECIMENTO | UN | 2.47 | EMOP | EMOP
15.038.0358-A | LUVA SOLDAVEL,COM DIAMETRO DE 40MM.FORNECIMENTO | UN | 2.47 | EMOP | EMOP
15.038.0359-0 | LUVA SOLDAVEL,COM DIAMETRO DE 50MM.FORNECIMENTO | UN | 2.71 | EMOP | EMOP
15.038.0359-A | LUVA SOLDAVEL,COM DIAMETRO DE 50MM.FORNECIMENTO | UN | 2.71 | EMOP | EMOP
15.038.0360-0 | LUVA SOLDAVEL,COM DIAMETRO DE 60MM.FORNECIMENTO | UN | 8.61 | EMOP | EMOP
15.038.0360-A | LUVA SOLDAVEL,COM DIAMETRO DE 60MM.FORNECIMENTO | UN | 8.61 | EMOP | EMOP
15.038.0361-0 | LUVA SOLDAVEL,COM DIAMETRO DE 75MM.FORNECIMENTO | UN | 12.6 | EMOP | EMOP
15.038.0361-A | LUVA SOLDAVEL,COM DIAMETRO DE 75MM.FORNECIMENTO | UN | 12.6 | EMOP | EMOP
15.038.0362-0 | LUVA SOLDAVEL,COM DIAMETRO DE 85MM.FORNECIMENTO | UN | 28.89 | EMOP | EMOP
15.038.0362-A | LUVA SOLDAVEL,COM DIAMETRO DE 85MM.FORNECIMENTO | UN | 28.89 | EMOP | EMOP
15.038.0363-0 | LUVA SOLDAVEL,COM DIAMETRO DE 110MM.FORNECIMENTO | UN | 50.12 | EMOP | EMOP
15.038.0363-A | LUVA SOLDAVEL,COM DIAMETRO DE 110MM.FORNECIMENTO | UN | 50.12 | EMOP | EMOP
15.038.0365-0 | LUVA DE REDUCAO SOLDAVEL,COM DIAMETRO DE 25MMX20MM.FORNECIME NTO | UN | 0.91 | EMOP | EMOP
15.038.0365-A | LUVA DE REDUCAO SOLDAVEL,COM DIAMETRO DE 25MMX20MM.FORNECIME NTO | UN | 0.91 | EMOP | EMOP
15.038.0366-0 | LUVA DE REDUCAO SOLDAVEL,COM DIAMETRO DE 32MMX25MM.FORNECIME NTO | UN | 2.28 | EMOP | EMOP
15.038.0366-A | LUVA DE REDUCAO SOLDAVEL,COM DIAMETRO DE 32MMX25MM.FORNECIME NTO | UN | 2.28 | EMOP | EMOP
15.038.0367-0 | LUVA DE REDUCAO SOLDAVEL,COM DIAMETRO DE 40MMX32MM.FORNECIME NTO | UN | 2.67 | EMOP | EMOP
15.038.0367-A | LUVA DE REDUCAO SOLDAVEL,COM DIAMETRO DE 40MMX32MM.FORNECIME NTO | UN | 2.67 | EMOP | EMOP
15.038.0368-0 | LUVA DE REDUCAO SOLDAVEL,COM DIAMETRO DE 60MMX50MM.FORNECIME NTO | UN | 6.87 | EMOP | EMOP
15.038.0368-A | LUVA DE REDUCAO SOLDAVEL,COM DIAMETRO DE 60MMX50MM.FORNECIME NTO | UN | 6.87 | EMOP | EMOP
15.038.0375-0 | LUVA DE CORRER PARA TUBO SOLDAVEL,COM DIAMETRO DE 20MM.FORNE CIMENTO | UN | 5.98 | EMOP | EMOP
15.038.0375-A | LUVA DE CORRER PARA TUBO SOLDAVEL,COM DIAMETRO DE 20MM.FORNE CIMENTO | UN | 5.98 | EMOP | EMOP
15.038.0376-0 | LUVA DE CORRER PARA TUBO SOLDAVEL,COM DIAMETRO DE 25MM.FORNE CIMENTO | UN | 7.42 | EMOP | EMOP
15.038.0376-A | LUVA DE CORRER PARA TUBO SOLDAVEL,COM DIAMETRO DE 25MM.FORNE CIMENTO | UN | 7.42 | EMOP | EMOP
15.038.0377-0 | LUVA DE CORRER PARA TUBO SOLDAVEL,COM DIAMETRO DE 50MM.FORNE CIMENTO | UN | 20.02 | EMOP | EMOP
15.038.0377-A | LUVA DE CORRER PARA TUBO SOLDAVEL,COM DIAMETRO DE 50MM.FORNE CIMENTO | UN | 20.02 | EMOP | EMOP
15.038.0385-0 | TE SOLDAVEL 90º,COM DIAMETRO DE 20MM.FORNECIMENTO | UN | 0.55 | EMOP | EMOP
15.038.0385-A | TE SOLDAVEL 90º,COM DIAMETRO DE 20MM.FORNECIMENTO | UN | 0.55 | EMOP | EMOP
15.038.0386-0 | TE SOLDAVEL 90º,COM DIAMETRO DE 25MM.FORNECIMENTO | UN | 0.74 | EMOP | EMOP
15.038.0386-A | TE SOLDAVEL 90º,COM DIAMETRO DE 25MM.FORNECIMENTO | UN | 0.74 | EMOP | EMOP
15.038.0387-0 | TE SOLDAVEL 90º,COM DIAMETRO DE 32MM.FORNECIMENTO | UN | 2.37 | EMOP | EMOP
15.038.0387-A | TE SOLDAVEL 90º,COM DIAMETRO DE 32MM.FORNECIMENTO | UN | 2.37 | EMOP | EMOP
15.038.0388-0 | TE SOLDAVEL 90º,COM DIAMETRO DE 40MM.FORNECIMENTO | UN | 5.76 | EMOP | EMOP
15.038.0388-A | TE SOLDAVEL 90º,COM DIAMETRO DE 40MM.FORNECIMENTO | UN | 5.76 | EMOP | EMOP
15.038.0389-0 | TE SOLDAVEL 90º,COM DIAMETRO DE 50MM.FORNECIMENTO | UN | 6.11 | EMOP | EMOP
15.038.0389-A | TE SOLDAVEL 90º,COM DIAMETRO DE 50MM.FORNECIMENTO | UN | 6.11 | EMOP | EMOP
15.038.0390-0 | TE SOLDAVEL 90º,COM DIAMETRO DE 60MM.FORNECIMENTO | UN | 19.32 | EMOP | EMOP
15.038.0390-A | TE SOLDAVEL 90º,COM DIAMETRO DE 60MM.FORNECIMENTO | UN | 19.32 | EMOP | EMOP
15.038.0391-0 | TE SOLDAVEL 90º,COM DIAMETRO DE 75MM.FORNECIMENTO | UN | 35.62 | EMOP | EMOP
15.038.0391-A | TE SOLDAVEL 90º,COM DIAMETRO DE 75MM.FORNECIMENTO | UN | 35.62 | EMOP | EMOP
15.038.0392-0 | TE SOLDAVEL 90º,COM DIAMETRO DE 85MM.FORNECIMENTO | UN | 60.4 | EMOP | EMOP
15.038.0392-A | TE SOLDAVEL 90º,COM DIAMETRO DE 85MM.FORNECIMENTO | UN | 60.4 | EMOP | EMOP
15.038.0393-0 | TE SOLDAVEL 90º,COM DIAMETRO DE 110MM.FORNECIMENTO | UN | 112.68 | EMOP | EMOP
15.038.0393-A | TE SOLDAVEL 90º,COM DIAMETRO DE 110MM.FORNECIMENTO | UN | 112.68 | EMOP | EMOP
15.038.0400-0 | TE DE REDUCAO 90º SOLDAVEL,COM DIAMETRO DE 25MMX20MM.FORNECI MENTO | UN | 2.38 | EMOP | EMOP
15.038.0400-A | TE DE REDUCAO 90º SOLDAVEL,COM DIAMETRO DE 25MMX20MM.FORNECI MENTO | UN | 2.38 | EMOP | EMOP
15.038.0401-0 | TE DE REDUCAO 90º SOLDAVEL,COM DIAMETRO DE 32MMX25MM.FORNECI MENTO | UN | 4.56 | EMOP | EMOP
15.038.0401-A | TE DE REDUCAO 90º SOLDAVEL,COM DIAMETRO DE 32MMX25MM.FORNECI MENTO | UN | 4.56 | EMOP | EMOP
15.038.0402-0 | TE DE REDUCAO 90º SOLDAVEL,COM DIAMETRO DE 40MMX32MM.FORNECI MENTO | UN | 6.15 | EMOP | EMOP
15.038.0402-A | TE DE REDUCAO 90º SOLDAVEL,COM DIAMETRO DE 40MMX32MM.FORNECI MENTO | UN | 6.15 | EMOP | EMOP
15.038.0403-0 | TE DE REDUCAO 90º SOLDAVEL,COM DIAMETRO DE 50MMX20MM.FORNECI MENTO | UN | 6.3 | EMOP | EMOP
15.038.0403-A | TE DE REDUCAO 90º SOLDAVEL,COM DIAMETRO DE 50MMX20MM.FORNECI MENTO | UN | 6.3 | EMOP | EMOP
15.038.0404-0 | TE DE REDUCAO 90º SOLDAVEL,COM DIAMETRO DE 50MMX25MM.FORNECI MENTO | UN | 5.12 | EMOP | EMOP
15.038.0404-A | TE DE REDUCAO 90º SOLDAVEL,COM DIAMETRO DE 50MMX25MM.FORNECI MENTO | UN | 5.12 | EMOP | EMOP
15.038.0405-0 | TE DE REDUCAO 90º SOLDAVEL,COM DIAMETRO DE 50MMX32MM.FORNECI MENTO | UN | 8.72 | EMOP | EMOP
15.038.0405-A | TE DE REDUCAO 90º SOLDAVEL,COM DIAMETRO DE 50MMX32MM.FORNECI MENTO | UN | 8.72 | EMOP | EMOP
15.038.0406-0 | TE DE REDUCAO 90º SOLDAVEL,COM DIAMETRO DE 50MMX40MM.FORNECI MENTO | UN | 11.16 | EMOP | EMOP
15.038.0406-A | TE DE REDUCAO 90º SOLDAVEL,COM DIAMETRO DE 50MMX40MM.FORNECI MENTO | UN | 11.16 | EMOP | EMOP
15.038.0407-0 | TE DE REDUCAO 90º SOLDAVEL,COM DIAMETRO DE 75MMX50MM.FORNECI MENTO | UN | 30.53 | EMOP | EMOP
15.038.0407-A | TE DE REDUCAO 90º SOLDAVEL,COM DIAMETRO DE 75MMX50MM.FORNECI MENTO | UN | 30.53 | EMOP | EMOP
15.038.0408-0 | TE DE REDUCAO 90º SOLDAVEL,COM DIAMETRO DE 85MMX60MM.FORNECI MENTO | UN | 46.58 | EMOP | EMOP
15.038.0408-A | TE DE REDUCAO 90º SOLDAVEL,COM DIAMETRO DE 85MMX60MM.FORNECI MENTO | UN | 46.58 | EMOP | EMOP
15.038.0409-0 | TE DE REDUCAO 90º SOLDAVEL,COM DIAMETRO DE 110MMX60MM.FORNEC IMENTO | UN | 90.54 | EMOP | EMOP
15.038.0409-A | TE DE REDUCAO 90º SOLDAVEL,COM DIAMETRO DE 110MMX60MM.FORNEC IMENTO | UN | 90.54 | EMOP | EMOP
15.038.0415-0 | CRUZETA SOLDAVEL,COM DIAMETRO DE 25MM.FORNECIMENTO | UN | 3.83 | EMOP | EMOP
15.038.0415-A | CRUZETA SOLDAVEL,COM DIAMETRO DE 25MM.FORNECIMENTO | UN | 3.83 | EMOP | EMOP
15.038.0416-0 | CRUZETA SOLDAVEL,COM DIAMETRO DE 50MM.FORNECIMENTO | UN | 12.62 | EMOP | EMOP
15.038.0416-A | CRUZETA SOLDAVEL,COM DIAMETRO DE 50MM.FORNECIMENTO | UN | 12.62 | EMOP | EMOP
15.038.0420-0 | UNIAO SOLDAVEL,COM DIAMETRO DE 20MM.FORNECIMENTO | UN | 4.62 | EMOP | EMOP
15.038.0420-A | UNIAO SOLDAVEL,COM DIAMETRO DE 20MM.FORNECIMENTO | UN | 4.62 | EMOP | EMOP
15.038.0421-0 | UNIAO SOLDAVEL,COM DIAMETRO DE 25MM.FORNECIMENTO | UN | 5.63 | EMOP | EMOP
15.038.0421-A | UNIAO SOLDAVEL,COM DIAMETRO DE 25MM.FORNECIMENTO | UN | 5.63 | EMOP | EMOP
15.038.0422-0 | UNIAO SOLDAVEL,COM DIAMETRO DE 32MM.FORNECIMENTO | UN | 9.03 | EMOP | EMOP
15.038.0422-A | UNIAO SOLDAVEL,COM DIAMETRO DE 32MM.FORNECIMENTO | UN | 9.03 | EMOP | EMOP
15.038.0423-0 | UNIAO SOLDAVEL,COM DIAMETRO DE 40MM.FORNECIMENTO | UN | 17.52 | EMOP | EMOP
15.038.0423-A | UNIAO SOLDAVEL,COM DIAMETRO DE 40MM.FORNECIMENTO | UN | 17.52 | EMOP | EMOP
15.038.0424-0 | UNIAO SOLDAVEL,COM DIAMETRO DE 50MM.FORNECIMENTO | UN | 17.86 | EMOP | EMOP
15.038.0424-A | UNIAO SOLDAVEL,COM DIAMETRO DE 50MM.FORNECIMENTO | UN | 17.86 | EMOP | EMOP
15.038.0425-0 | UNIAO SOLDAVEL,COM DIAMETRO DE 60MM.FORNECIMENTO | UN | 47.92 | EMOP | EMOP
15.038.0425-A | UNIAO SOLDAVEL,COM DIAMETRO DE 60MM.FORNECIMENTO | UN | 47.92 | EMOP | EMOP
15.038.0426-0 | UNIAO SOLDAVEL,COM DIAMETRO DE 75MM.FORNECIMENTO | UN | 89.92 | EMOP | EMOP
15.038.0426-A | UNIAO SOLDAVEL,COM DIAMETRO DE 75MM.FORNECIMENTO | UN | 89.92 | EMOP | EMOP
15.038.0427-0 | UNIAO SOLDAVEL,COM DIAMETRO DE 85MM.FORNECIMENTO | UN | 141.72 | EMOP | EMOP
15.038.0427-A | UNIAO SOLDAVEL,COM DIAMETRO DE 85MM.FORNECIMENTO | UN | 141.72 | EMOP | EMOP
15.038.0428-0 | UNIAO SOLDAVEL,COM DIAMETRO DE 110MM.FORNECIMENTO | UN | 281.37 | EMOP | EMOP
15.038.0428-A | UNIAO SOLDAVEL,COM DIAMETRO DE 110MM.FORNECIMENTO | UN | 281.37 | EMOP | EMOP
15.038.0430-0 | JOELHO 90º SOLDAVEL E COM ROSCA,COM DIAMETRO DE 20MMX1/2".FO RNECIMENTO | UN | 1.23 | EMOP | EMOP
15.038.0430-A | JOELHO 90º SOLDAVEL E COM ROSCA,COM DIAMETRO DE 20MMX1/2".FO RNECIMENTO | UN | 1.23 | EMOP | EMOP
15.038.0431-0 | JOELHO 90º SOLDAVEL E COM ROSCA,COM DIAMETRO DE 25MMX1/2".FO RNECIMENTO | UN | 1.37 | EMOP | EMOP
15.038.0431-A | JOELHO 90º SOLDAVEL E COM ROSCA,COM DIAMETRO DE 25MMX1/2".FO RNECIMENTO | UN | 1.37 | EMOP | EMOP
15.038.0432-0 | JOELHO 90º SOLDAVEL E COM ROSCA,COM DIAMETRO DE 25MMX3/4".FO RNECIMENTO | UN | 2.26 | EMOP | EMOP
15.038.0432-A | JOELHO 90º SOLDAVEL E COM ROSCA,COM DIAMETRO DE 25MMX3/4".FO RNECIMENTO | UN | 2.26 | EMOP | EMOP
15.038.0433-0 | JOELHO 90º SOLDAVEL E COM ROSCA,COM DIAMETRO DE 32MMX3/4".FO RNECIMENTO | UN | 7.02 | EMOP | EMOP
15.038.0433-A | JOELHO 90º SOLDAVEL E COM ROSCA,COM DIAMETRO DE 32MMX3/4".FO RNECIMENTO | UN | 7.02 | EMOP | EMOP
15.038.0435-0 | LUVA SOLDAVEL E COM ROSCA,COM DIAMETRO DE 20MMX1/2".FORNECIM ENTO | UN | 0.86 | EMOP | EMOP
15.038.0435-A | LUVA SOLDAVEL E COM ROSCA,COM DIAMETRO DE 20MMX1/2".FORNECIM ENTO | UN | 0.86 | EMOP | EMOP
15.038.0436-0 | LUVA SOLDAVEL E COM ROSCA,COM DIAMETRO DE 25MMX1/2".FORNECIM ENTO | UN | 1.02 | EMOP | EMOP
15.038.0436-A | LUVA SOLDAVEL E COM ROSCA,COM DIAMETRO DE 25MMX1/2".FORNECIM ENTO | UN | 1.02 | EMOP | EMOP
15.038.0437-0 | LUVA SOLDAVEL E COM ROSCA,COM DIAMETRO DE 25MMX3/4".FORNECIM ENTO | UN | 1.15 | EMOP | EMOP
15.038.0437-A | LUVA SOLDAVEL E COM ROSCA,COM DIAMETRO DE 25MMX3/4".FORNECIM ENTO | UN | 1.15 | EMOP | EMOP
15.038.0438-0 | LUVA SOLDAVEL E COM ROSCA,COM DIAMETRO DE 32MMX1".FORNECIMEN TO | UN | 3.21 | EMOP | EMOP
15.038.0438-A | LUVA SOLDAVEL E COM ROSCA,COM DIAMETRO DE 32MMX1".FORNECIMEN TO | UN | 3.21 | EMOP | EMOP
15.038.0439-0 | LUVA SOLDAVEL E COM ROSCA,COM DIAMETRO DE 40MMX1.1/4".FORNEC IMENTO | UN | 7.29 | EMOP | EMOP
15.038.0439-A | LUVA SOLDAVEL E COM ROSCA,COM DIAMETRO DE 40MMX1.1/4".FORNEC IMENTO | UN | 7.29 | EMOP | EMOP
15.038.0440-0 | LUVA SOLDAVEL E COM ROSCA,COM DIAMETRO DE 50MMX1.1/2".FORNEC IMENTO | UN | 12.58 | EMOP | EMOP
15.038.0440-A | LUVA SOLDAVEL E COM ROSCA,COM DIAMETRO DE 50MMX1.1/2".FORNEC IMENTO | UN | 12.58 | EMOP | EMOP
15.038.0445-0 | TE 90º SOLDAVEL E COM ROSCA NA BOLSA CENTRAL,COM DIAMETRO DE 20MMX20MMX1/2".FORNECIMENTO | UN | 1.89 | EMOP | EMOP
15.038.0445-A | TE 90º SOLDAVEL E COM ROSCA NA BOLSA CENTRAL,COM DIAMETRO DE 20MMX20MMX1/2".FORNECIMENTO | UN | 1.89 | EMOP | EMOP
15.038.0446-0 | TE 90º SOLDAVEL E COM ROSCA NA BOLSA CENTRAL,COM DIAMETRO DE 25MMX25MMX1/2".FORNECIMENTO | UN | 2.95 | EMOP | EMOP
15.038.0446-A | TE 90º SOLDAVEL E COM ROSCA NA BOLSA CENTRAL,COM DIAMETRO DE 25MMX25MMX1/2".FORNECIMENTO | UN | 2.95 | EMOP | EMOP
15.038.0447-0 | TE 90º SOLDAVEL E COM ROSCA NA BOLSA CENTRAL,COM DIAMETRO DE 25MMX25MMX3/4".FORNECIMENTO | UN | 3.01 | EMOP | EMOP
15.038.0447-A | TE 90º SOLDAVEL E COM ROSCA NA BOLSA CENTRAL,COM DIAMETRO DE 25MMX25MMX3/4".FORNECIMENTO | UN | 3.01 | EMOP | EMOP
15.038.0448-0 | TE 90º SOLDAVEL E COM ROSCA NA BOLSA CENTRAL,COM DIAMETRO DE 32MMX32MMX3/4".FORNECIMENTO | UN | 6.51 | EMOP | EMOP
15.038.0448-A | TE 90º SOLDAVEL E COM ROSCA NA BOLSA CENTRAL,COM DIAMETRO DE 32MMX32MMX3/4".FORNECIMENTO | UN | 6.51 | EMOP | EMOP
15.038.0455-0 | JOELHO 90º SOLDAVEL E COM BUCHA DE LATAO,COM DIAMETRO DE 20M MX1/2".FORNECIMENTO | UN | 3.49 | EMOP | EMOP
15.038.0455-A | JOELHO 90º SOLDAVEL E COM BUCHA DE LATAO,COM DIAMETRO DE 20M MX1/2".FORNECIMENTO | UN | 3.49 | EMOP | EMOP
15.038.0456-0 | JOELHO 90º SOLDAVEL E COM BUCHA DE LATAO,COM DIAMETRO DE 25M MX1/2".FORNECIMENTO | UN | 3.56 | EMOP | EMOP
15.038.0456-A | JOELHO 90º SOLDAVEL E COM BUCHA DE LATAO,COM DIAMETRO DE 25M MX1/2".FORNECIMENTO | UN | 3.56 | EMOP | EMOP
15.038.0457-0 | JOELHO 90º SOLDAVEL E COM BUCHA DE LATAO,COM DIAMETRO DE 25M MX3/4".FORNECIMENTO | UN | 4.41 | EMOP | EMOP
15.038.0457-A | JOELHO 90º SOLDAVEL E COM BUCHA DE LATAO,COM DIAMETRO DE 25M MX3/4".FORNECIMENTO | UN | 4.41 | EMOP | EMOP
15.038.0458-0 | JOELHO 90º SOLDAVEL E COM BUCHA DE LATAO,COM DIAMETRO DE 32M MX3/4".FORNECIMENTO | UN | 6.92 | EMOP | EMOP
15.038.0458-A | JOELHO 90º SOLDAVEL E COM BUCHA DE LATAO,COM DIAMETRO DE 32M MX3/4".FORNECIMENTO | UN | 6.92 | EMOP | EMOP
15.038.0465-0 | LUVA SOLDAVEL E COM BUCHA DE LATAO,COM DIAMETRO DE 20MMX1/2" .FORNECIMENTO | UN | 3.07 | EMOP | EMOP
15.038.0465-A | LUVA SOLDAVEL E COM BUCHA DE LATAO,COM DIAMETRO DE 20MMX1/2" .FORNECIMENTO | UN | 3.07 | EMOP | EMOP
15.038.0466-0 | LUVA SOLDAVEL E COM BUCHA DE LATAO,COM DIAMETRO DE 25MMX1/2" .FORNECIMENTO | UN | 3.26 | EMOP | EMOP
15.038.0466-A | LUVA SOLDAVEL E COM BUCHA DE LATAO,COM DIAMETRO DE 25MMX1/2" .FORNECIMENTO | UN | 3.26 | EMOP | EMOP
15.038.0467-0 | LUVA SOLDAVEL E COM BUCHA DE LATAO,COM DIAMETRO DE 25MMX3/4" .FORNECIMENTO | UN | 3.07 | EMOP | EMOP
15.038.0467-A | LUVA SOLDAVEL E COM BUCHA DE LATAO,COM DIAMETRO DE 25MMX3/4" .FORNECIMENTO | UN | 3.07 | EMOP | EMOP
15.038.0470-0 | TE 90º SOLDAVEL E COM BUCHA DE LATAO NA BOLSA CENTRAL,COM DI AMETRO DE 20MMX20MMX1/2".FORNECIMENTO | UN | 5.67 | EMOP | EMOP
15.038.0470-A | TE 90º SOLDAVEL E COM BUCHA DE LATAO NA BOLSA CENTRAL,COM DI AMETRO DE 20MMX20MMX1/2".FORNECIMENTO | UN | 5.67 | EMOP | EMOP
15.038.0471-0 | TE 90º SOLDAVEL E COM BUCHA DE LATAO NA BOLSA CENTRAL,COM DI AMETRO DE 25MMX25MMX1/2".FORNECIMENTO | UN | 5.75 | EMOP | EMOP
15.038.0471-A | TE 90º SOLDAVEL E COM BUCHA DE LATAO NA BOLSA CENTRAL,COM DI AMETRO DE 25MMX25MMX1/2".FORNECIMENTO | UN | 5.75 | EMOP | EMOP
15.038.0472-0 | TE 90º SOLDAVEL E COM BUCHA DE LATAO NA BOLSA CENTRAL,COM DI AMETRO DE 25MMX25MMX3/4".FORNECIMENTO | UN | 6.41 | EMOP | EMOP
15.038.0472-A | TE 90º SOLDAVEL E COM BUCHA DE LATAO NA BOLSA CENTRAL,COM DI AMETRO DE 25MMX25MMX3/4".FORNECIMENTO | UN | 6.41 | EMOP | EMOP
15.038.0473-0 | TE 90º SOLDAVEL E COM BUCHA DE LATAO NA BOLSA CENTRAL,COM DI AMETRO DE 32MMX32MMX3/4".FORNECIMENTO | UN | 12.34 | EMOP | EMOP
15.038.0473-A | TE 90º SOLDAVEL E COM BUCHA DE LATAO NA BOLSA CENTRAL,COM DI AMETRO DE 32MMX32MMX3/4".FORNECIMENTO | UN | 12.34 | EMOP | EMOP
15.041.0001-0 | TUBO DE COBRE CLASSE E,COM DIAMETRO DE 15MM,EXCLUSIVE CONEXO ES,EMENDAS,ABERTURA E FECHAMENTO DE RASGO E ISOLAMENTO.FORNE CIMENTO E ASSENTAMENTO | M | 18.25 | EMOP | EMOP
15.041.0001-A | TUBO DE COBRE CLASSE E,COM DIAMETRO DE 15MM,EXCLUSIVE CONEXO ES,EMENDAS,ABERTURA E FECHAMENTO DE RASGO E ISOLAMENTO.FORNE CIMENTO E ASSENTAMENTO | M | 17.59 | EMOP | EMOP
15.041.0002-0 | TUBO DE COBRE CLASSE E,COM DIAMETRO DE 22MM,EXCLUSIVE CONEXO ES,EMENDAS,ABERTURA E FECHAMENTO DE RASGO E ISOLAMENTO.FORNE CIMENTO E ASSENTAMENTO | M | 27.95 | EMOP | EMOP
15.041.0002-A | TUBO DE COBRE CLASSE E,COM DIAMETRO DE 22MM,EXCLUSIVE CONEXO ES,EMENDAS,ABERTURA E FECHAMENTO DE RASGO E ISOLAMENTO.FORNE CIMENTO E ASSENTAMENTO | M | 27.22 | EMOP | EMOP
15.041.0003-0 | TUBO DE COBRE CLASSE E,COM DIAMETRO DE 28MM,EXCLUSIVE CONEXO ES,EMENDAS,ABERTURA E FECHAMENTO DE RASGO E ISOLAMENTO.FORNE CIMENTO E ASSENTAMENTO | M | 33.96 | EMOP | EMOP
15.041.0003-A | TUBO DE COBRE CLASSE E,COM DIAMETRO DE 28MM,EXCLUSIVE CONEXO ES,EMENDAS,ABERTURA E FECHAMENTO DE RASGO E ISOLAMENTO.FORNE CIMENTO E ASSENTAMENTO | M | 33.18 | EMOP | EMOP
15.041.0004-0 | TUBO DE COBRE CLASSE E,COM DIAMETRO DE 35MM,EXCLUSIVE CONEXO ES,EMENDAS,ABERTURA E FECHAMENTO DE RASGO E ISOLAMENTO.FORNE CIMENTO E ASSENTAMENTO | M | 51.04 | EMOP | EMOP
15.041.0004-A | TUBO DE COBRE CLASSE E,COM DIAMETRO DE 35MM,EXCLUSIVE CONEXO ES,EMENDAS,ABERTURA E FECHAMENTO DE RASGO E ISOLAMENTO.FORNE CIMENTO E ASSENTAMENTO | M | 50.21 | EMOP | EMOP
15.041.0005-0 | TUBO DE COBRE CLASSE E,COM DIAMETRO DE 42MM,EXCLUSIVE CONEXO ES,EMENDAS,ABERTURA E FECHAMENTO DE RASGO E ISOLAMENTO.FORNE CIMENTO E ASSENTAMENTO | M | 71.92 | EMOP | EMOP
15.041.0005-A | TUBO DE COBRE CLASSE E,COM DIAMETRO DE 42MM,EXCLUSIVE CONEXO ES,EMENDAS,ABERTURA E FECHAMENTO DE RASGO E ISOLAMENTO.FORNE CIMENTO E ASSENTAMENTO | M | 70.98 | EMOP | EMOP
15.041.0006-0 | TUBO DE COBRE CLASSE E,COM DIAMETRO DE 54MM,EXCLUSIVE CONEXO ES,EMENDAS,ABERTURA E FECHAMENTO DE RASGO E ISOLAMENTO.FORNE CIMENTO E ASSENTAMENTO | M | 96.72 | EMOP | EMOP
15.041.0006-A | TUBO DE COBRE CLASSE E,COM DIAMETRO DE 54MM,EXCLUSIVE CONEXO ES,EMENDAS,ABERTURA E FECHAMENTO DE RASGO E ISOLAMENTO.FORNE CIMENTO E ASSENTAMENTO | M | 95.57 | EMOP | EMOP
15.041.0007-0 | TUBO DE COBRE CLASSE E,COM DIAMETRO DE 66MM,EXCLUSIVE CONEXO ES,EMENDAS,ABERTURA E FECHAMENTO DE RASGO E ISOLAMENTO.FORNE CIMENTO E ASSENTAMENTO | M | 132.92 | EMOP | EMOP
15.041.0007-A | TUBO DE COBRE CLASSE E,COM DIAMETRO DE 66MM,EXCLUSIVE CONEXO ES,EMENDAS,ABERTURA E FECHAMENTO DE RASGO E ISOLAMENTO.FORNE CIMENTO E ASSENTAMENTO | M | 131.57 | EMOP | EMOP
15.041.0008-0 | TUBO DE COBRE CLASSE E,COM DIAMETRO DE 79MM,EXCLUSIVE CONEXO ES,EMENDAS,ABERTURA E FECHAMENTO DE RASGO E ISOLAMENTO.FORNE CIMENTO E ASSENTAMENTO | M | 185.62 | EMOP | EMOP
15.041.0008-A | TUBO DE COBRE CLASSE E,COM DIAMETRO DE 79MM,EXCLUSIVE CONEXO ES,EMENDAS,ABERTURA E FECHAMENTO DE RASGO E ISOLAMENTO.FORNE CIMENTO E ASSENTAMENTO | M | 184.05 | EMOP | EMOP
15.041.0009-0 | TUBO DE COBRE CLASSE E,COM DIAMETRO DE 104MM,EXCLUSIVE CONEX OES,EMENDAS,ABERTURA E FECHAMENTO DE RASGO E ISOLAMENTO.FORN ECIMENTO E ASSENTAMENTO | M | 224.83 | EMOP | EMOP
15.041.0009-A | TUBO DE COBRE CLASSE E,COM DIAMETRO DE 104MM,EXCLUSIVE CONEX OES,EMENDAS,ABERTURA E FECHAMENTO DE RASGO E ISOLAMENTO.FORN ECIMENTO E ASSENTAMENTO | M | 222.75 | EMOP | EMOP
15.041.0020-0 | TUBO DE COBRE CLASSE I,COM DIAMETRO DE 15MM,EXCLUSIVE CONEXO ES,EMENDAS,ABERTURA E FECHAMENTO DE RASGO E ISOLAMENTO.FORNE CIMENTO E ASSENTAMENTO | M | 29.2 | EMOP | EMOP
15.041.0020-A | TUBO DE COBRE CLASSE I,COM DIAMETRO DE 15MM,EXCLUSIVE CONEXO ES,EMENDAS,ABERTURA E FECHAMENTO DE RASGO E ISOLAMENTO.FORNE CIMENTO E ASSENTAMENTO | M | 28.55 | EMOP | EMOP
15.041.0025-0 | TUBO DE COBRE CLASSE I,COM DIAMETRO DE 22MM,EXCLUSIVE CONEXO ES,EMENDAS,ABERTURA E FECHAMENTO DE RASGO E ISOLAMENTO.FORNE CIMENTO E ASSENTAMENTO | M | 45.35 | EMOP | EMOP
15.041.0025-A | TUBO DE COBRE CLASSE I,COM DIAMETRO DE 22MM,EXCLUSIVE CONEXO ES,EMENDAS,ABERTURA E FECHAMENTO DE RASGO E ISOLAMENTO.FORNE CIMENTO E ASSENTAMENTO | M | 44.62 | EMOP | EMOP
15.041.0030-0 | TUBO DE COBRE CLASSE I,COM DIAMETRO DE 28MM,EXCLUSIVE CONEXO ES,EMENDAS,ABERTURA E FECHAMENTO DE RASGO E ISOLAMENTO.FORNE CIMENTO E ASSENTAMENTO | M | 67.69 | EMOP | EMOP
15.041.0030-A | TUBO DE COBRE CLASSE I,COM DIAMETRO DE 28MM,EXCLUSIVE CONEXO ES,EMENDAS,ABERTURA E FECHAMENTO DE RASGO E ISOLAMENTO.FORNE CIMENTO E ASSENTAMENTO | M | 66.9 | EMOP | EMOP
15.041.0035-0 | TUBO DE COBRE CLASSE I,COM DIAMETRO DE 42MM,EXCLUSIVE CONEXO ES,EMENDAS,ABERTURA E FECHAMENTO DE RASGO E ISOLAMENTO.FORNE CIMENTO E ASSENTAMENTO | M | 103.51 | EMOP | EMOP
15.041.0035-A | TUBO DE COBRE CLASSE I,COM DIAMETRO DE 42MM,EXCLUSIVE CONEXO ES,EMENDAS,ABERTURA E FECHAMENTO DE RASGO E ISOLAMENTO.FORNE CIMENTO E ASSENTAMENTO | M | 102.57 | EMOP | EMOP
15.045.0010-0 | EMENDA EM ELETRODUTO DE FERRO GALVANIZADO,DIAMETRO DE 1/2", COMPREENDENDO:CORTE,ABERTURA DE DUAS ROSCAS POR TARRACHA MAN UAL,COLOCACAO DA LUVA,INCLUSIVE ESTA | UN | 7 | EMOP | EMOP
15.045.0010-A | EMENDA EM ELETRODUTO DE FERRO GALVANIZADO,DIAMETRO DE 1/2", COMPREENDENDO:CORTE,ABERTURA DE DUAS ROSCAS POR TARRACHA MAN UAL,COLOCACAO DA LUVA,INCLUSIVE ESTA | UN | 6.17 | EMOP | EMOP
15.045.0011-0 | EMENDA EM ELETRODUTO DE FERRO GALVANIZADO,DIAMETRO DE 3/4", COMPREENDENDO:CORTE,ABERTURA DE DUAS ROSCAS POR TARRACHA MA NUAL,COLOCACAO DA LUVA,INCLUSIVE ESTA | UN | 8.66 | EMOP | EMOP
15.045.0011-A | EMENDA EM ELETRODUTO DE FERRO GALVANIZADO,DIAMETRO DE 3/4", COMPREENDENDO:CORTE,ABERTURA DE DUAS ROSCAS POR TARRACHA MA NUAL,COLOCACAO DA LUVA,INCLUSIVE ESTA | UN | 7.61 | EMOP | EMOP
15.045.0012-0 | EMENDA EM ELETRODUTO DE FERRO GALVANIZADO,DIAMETRO DE 1",COM PREENDENDO:CORTE,ABERTURA DE DUAS ROSCAS POR TARRACHA MANUAL ,COLOCACAO DA LUVA,INCLUSIVE ESTA | UN | 10.52 | EMOP | EMOP
15.045.0012-A | EMENDA EM ELETRODUTO DE FERRO GALVANIZADO,DIAMETRO DE 1",COM PREENDENDO:CORTE,ABERTURA DE DUAS ROSCAS POR TARRACHA MANUAL ,COLOCACAO DA LUVA,INCLUSIVE ESTA | UN | 9.26 | EMOP | EMOP
15.045.0013-0 | EMENDA EM ELETRODUTO DE FERRO GALVANIZADO,DIAMETRO DE 1.1/4" ,COMPREENDENDO:CORTE,ABERTURA DE DUAS ROSCAS POR TARRACHA MA NUAL,COLOCACAO DA LUVA,INCLUSIVE ESTA | UN | 13.37 | EMOP | EMOP
15.045.0013-A | EMENDA EM ELETRODUTO DE FERRO GALVANIZADO,DIAMETRO DE 1.1/4" ,COMPREENDENDO:CORTE,ABERTURA DE DUAS ROSCAS POR TARRACHA MA NUAL,COLOCACAO DA LUVA,INCLUSIVE ESTA | UN | 11.91 | EMOP | EMOP
15.045.0014-0 | EMENDA EM ELETRODUTO DE FERRO GALVANIZADO,DIAMETRO DE 1.1/2" ,COMPREENDENDO:CORTE,ABERTURA DE DUAS ROSCAS POR TARRACHA MA NUAL,COLOCACAO DA LUVA,INCLUSIVE ESTA | UN | 15.32 | EMOP | EMOP
15.045.0014-A | EMENDA EM ELETRODUTO DE FERRO GALVANIZADO,DIAMETRO DE 1.1/2" ,COMPREENDENDO:CORTE,ABERTURA DE DUAS ROSCAS POR TARRACHA MA NUAL,COLOCACAO DA LUVA,INCLUSIVE ESTA | UN | 13.65 | EMOP | EMOP
15.045.0015-0 | EMENDA EM ELETRODUTO DE FERRO GALVANIZADO,DIAMETRO DE 2",COM PREENDENDO:CORTE,ABERTURA DE DUAS ROSCAS POR TARRACHA MANUAL ,COLOCACAO DA LUVA,INCLUSIVE ESTA | UN | 24.33 | EMOP | EMOP
15.045.0015-A | EMENDA EM ELETRODUTO DE FERRO GALVANIZADO,DIAMETRO DE 2",COM PREENDENDO:CORTE,ABERTURA DE DUAS ROSCAS POR TARRACHA MANUAL ,COLOCACAO DA LUVA,INCLUSIVE ESTA | UN | 21.71 | EMOP | EMOP
15.045.0016-0 | EMENDA EM ELETRODUTO DE FERRO GALVANIZADO,DIAMETRO DE 2.1/2" ,COMPREENDENDO:CORTE,ABERTURA DE DUAS ROSCAS POR TARRACHA MA NUAL,COLOCACAO DA LUVA,INCLUSIVE ESTA | UN | 30.92 | EMOP | EMOP
15.045.0016-A | EMENDA EM ELETRODUTO DE FERRO GALVANIZADO,DIAMETRO DE 2.1/2" ,COMPREENDENDO:CORTE,ABERTURA DE DUAS ROSCAS POR TARRACHA MA NUAL,COLOCACAO DA LUVA,INCLUSIVE ESTA | UN | 27.52 | EMOP | EMOP
15.045.0017-0 | EMENDA EM ELETRODUTO DE FERRO GALVANIZADO,DIAMETRO DE 3",COM PREENDENDO:CORTE,ABERTURA DE DUAS ROSCAS POR TARRACHA MANUAL ,COLOCACAO DA LUVA,INCLUSIVE ESTA | UN | 46.43 | EMOP | EMOP
15.045.0017-A | EMENDA EM ELETRODUTO DE FERRO GALVANIZADO,DIAMETRO DE 3",COM PREENDENDO:CORTE,ABERTURA DE DUAS ROSCAS POR TARRACHA MANUAL ,COLOCACAO DA LUVA,INCLUSIVE ESTA | UN | 41.15 | EMOP | EMOP
15.045.0018-0 | EMENDA EM ELETRODUTO DE FERRO GALVANIZADO,DIAMETRO DE 4",COM PREENDENDO:CORTE,ABERTURA DE DUAS ROSCAS POR TARRACHA MANUAL ,COLOCACAO DA LUVA,INCLUSIVE ESTA | UN | 72.62 | EMOP | EMOP
15.045.0018-A | EMENDA EM ELETRODUTO DE FERRO GALVANIZADO,DIAMETRO DE 4",COM PREENDENDO:CORTE,ABERTURA DE DUAS ROSCAS POR TARRACHA MANUAL ,COLOCACAO DA LUVA,INCLUSIVE ESTA | UN | 65.11 | EMOP | EMOP
15.045.0025-0 | CORTE E ABERTURA DE DUAS ROSCAS,POR TARRAXA MANUAL,E COLOCAC AO DE CONEXOES DE FERRO GALVANIZADO,COM COSTURA,COM DIAMETRO DE 1/2",EXCLUSIVE A PECA | UN | 10.64 | EMOP | EMOP
15.045.0025-A | CORTE E ABERTURA DE DUAS ROSCAS,POR TARRAXA MANUAL,E COLOCAC AO DE CONEXOES DE FERRO GALVANIZADO,COM COSTURA,COM DIAMETRO DE 1/2",EXCLUSIVE A PECA | UN | 9.22 | EMOP | EMOP
15.045.0026-0 | CORTE E ABERTURA DE DUAS ROSCAS,POR TARRAXA MANUAL,E COLOCAC AO DE CONEXOES DE FERRO GALVANIZADO,COM COSTURA,COM DIAMETRO DE 3/4",EXCLUSIVE A PECA | UN | 12.41 | EMOP | EMOP
15.045.0026-A | CORTE E ABERTURA DE DUAS ROSCAS,POR TARRAXA MANUAL,E COLOCAC AO DE CONEXOES DE FERRO GALVANIZADO,COM COSTURA,COM DIAMETRO DE 3/4",EXCLUSIVE A PECA | UN | 10.75 | EMOP | EMOP
15.045.0027-0 | CORTE E ABERTURA DE DUAS ROSCAS,POR TARRAXA MANUAL,E COLOCAC AO DE CONEXOES DE FERRO GALVANIZADO,COM COSTURA,COM DIAMETRO DE 1",EXCLUSIVE A PECA | UN | 15.07 | EMOP | EMOP
15.045.0027-A | CORTE E ABERTURA DE DUAS ROSCAS,POR TARRAXA MANUAL,E COLOCAC AO DE CONEXOES DE FERRO GALVANIZADO,COM COSTURA,COM DIAMETRO DE 1",EXCLUSIVE A PECA | UN | 13.06 | EMOP | EMOP
15.045.0028-0 | CORTE E ABERTURA DE DUAS ROSCAS,POR TARRAXA MANUAL,E COLOCAC AO DE CONEXOES DE FERRO GALVANIZADO,COM COSTURA,COM DIAMETRO DE 1.1/4",EXCLUSIVE A PECA | UN | 16.84 | EMOP | EMOP
15.045.0028-A | CORTE E ABERTURA DE DUAS ROSCAS,POR TARRAXA MANUAL,E COLOCAC AO DE CONEXOES DE FERRO GALVANIZADO,COM COSTURA,COM DIAMETRO DE 1.1/4",EXCLUSIVE A PECA | UN | 14.59 | EMOP | EMOP
15.045.0029-0 | CORTE E ABERTURA DE DUAS ROSCAS,POR TARRAXA MANUAL,E COLOCAC AO DE CONEXOES DE FERRO GALVANIZADO,COM COSTURA,COM DIAMETRO DE 1.1/2",EXCLUSIVE A PECA | UN | 23.05 | EMOP | EMOP
15.045.0029-A | CORTE E ABERTURA DE DUAS ROSCAS,POR TARRAXA MANUAL,E COLOCAC AO DE CONEXOES DE FERRO GALVANIZADO,COM COSTURA,COM DIAMETRO DE 1.1/2",EXCLUSIVE A PECA | UN | 19.97 | EMOP | EMOP
15.045.0030-0 | CORTE E ABERTURA DE DUAS ROSCAS,POR TARRAXA MANUAL,E COLOCAC AO DE CONEXOES DE FERRO GALVANIZADO,COM COSTURA,COM DIAMETRO DE 2",EXCLUSIVE A PECA | UN | 28.37 | EMOP | EMOP
15.045.0030-A | CORTE E ABERTURA DE DUAS ROSCAS,POR TARRAXA MANUAL,E COLOCAC AO DE CONEXOES DE FERRO GALVANIZADO,COM COSTURA,COM DIAMETRO DE 2",EXCLUSIVE A PECA | UN | 24.58 | EMOP | EMOP
15.045.0031-0 | CORTE E ABERTURA DE DUAS ROSCAS,POR TARRAXA MANUAL,E COLOCAC AO DE CONEXOES DE FERRO GALVANIZADO,COM COSTURA,COM DIAMETRO DE 2.1/2",EXCLUSIVE A PECA | UN | 42.56 | EMOP | EMOP
15.045.0031-A | CORTE E ABERTURA DE DUAS ROSCAS,POR TARRAXA MANUAL,E COLOCAC AO DE CONEXOES DE FERRO GALVANIZADO,COM COSTURA,COM DIAMETRO DE 2.1/2",EXCLUSIVE A PECA | UN | 36.88 | EMOP | EMOP
15.045.0032-0 | CORTE E ABERTURA DE DUAS ROSCAS,POR TARRAXA MANUAL,E COLOCAC AO DE CONEXOES DE FERRO GALVANIZADO,COM COSTURA,COM DIAMETRO DE 3",EXCLUSIVE A PECA | UN | 53.2 | EMOP | EMOP
15.045.0032-A | CORTE E ABERTURA DE DUAS ROSCAS,POR TARRAXA MANUAL,E COLOCAC AO DE CONEXOES DE FERRO GALVANIZADO,COM COSTURA,COM DIAMETRO DE 3",EXCLUSIVE A PECA | UN | 46.1 | EMOP | EMOP
15.045.0033-0 | CORTE E ABERTURA DE DUAS ROSCAS,POR TARRAXA MANUAL,E COLOCAC AO DE CONEXOES DE FERRO GALVANIZADO,COM COSTURA,COM DIAMETRO DE 4",EXCLUSIVE A PECA | UN | 67.39 | EMOP | EMOP
15.045.0033-A | CORTE E ABERTURA DE DUAS ROSCAS,POR TARRAXA MANUAL,E COLOCAC AO DE CONEXOES DE FERRO GALVANIZADO,COM COSTURA,COM DIAMETRO DE 4",EXCLUSIVE A PECA | UN | 58.39 | EMOP | EMOP
15.045.0050-0 | CORTE E ABERTURA DE DUAS ROSCAS,POR TARRAXA MANUAL,COLOCACAO DE CONEXOES EM TUBULACAO PARA VAPOR(SCH-40 OU SCH-80),NO DI AMETRO DE 1/2",EXCLUSIVE A PECA | UN | 12.41 | EMOP | EMOP
15.045.0050-A | CORTE E ABERTURA DE DUAS ROSCAS,POR TARRAXA MANUAL,COLOCACAO DE CONEXOES EM TUBULACAO PARA VAPOR(SCH-40 OU SCH-80),NO DI AMETRO DE 1/2",EXCLUSIVE A PECA | UN | 10.75 | EMOP | EMOP
15.045.0051-0 | CORTE E ABERTURA DE DUAS ROSCAS,POR TARRAXA MANUAL,COLOCACAO DE CONEXOES EM TUBULACAO PARA VAPOR(SCH-40 OU SCH-80),NO DI AMETRO DE 3/4",EXCLUSIVE A PECA | UN | 14.18 | EMOP | EMOP
15.045.0051-A | CORTE E ABERTURA DE DUAS ROSCAS,POR TARRAXA MANUAL,COLOCACAO DE CONEXOES EM TUBULACAO PARA VAPOR(SCH-40 OU SCH-80),NO DI AMETRO DE 3/4",EXCLUSIVE A PECA | UN | 12.29 | EMOP | EMOP
15.045.0052-0 | CORTE E ABERTURA DE DUAS ROSCAS,POR TARRAXA MANUAL,COLOCACAO DE CONEXOES EM TUBULACAO PARA VAPOR(SCH-40 OU SCH-80),NO DI AMETRO DE 1",EXCLUSIVE A PECA | UN | 19.51 | EMOP | EMOP
15.045.0052-A | CORTE E ABERTURA DE DUAS ROSCAS,POR TARRAXA MANUAL,COLOCACAO DE CONEXOES EM TUBULACAO PARA VAPOR(SCH-40 OU SCH-80),NO DI AMETRO DE 1",EXCLUSIVE A PECA | UN | 16.9 | EMOP | EMOP
15.045.0053-0 | CORTE E ABERTURA DE DUAS ROSCAS,POR TARRAXA MANUAL,COLOCACAO DE CONEXOES EM TUBULACAO PARA VAPOR(SCH-40 OU SCH-80),NO DI AMETRO DE 1.1/4",EXCLUSIVE A PECA | UN | 19.86 | EMOP | EMOP
15.045.0053-A | CORTE E ABERTURA DE DUAS ROSCAS,POR TARRAXA MANUAL,COLOCACAO DE CONEXOES EM TUBULACAO PARA VAPOR(SCH-40 OU SCH-80),NO DI AMETRO DE 1.1/4",EXCLUSIVE A PECA | UN | 17.21 | EMOP | EMOP
15.045.0054-0 | CORTE E ABERTURA DE DUAS ROSCAS,POR TARRAXA MANUAL,COLOCACAO DE CONEXOES EM TUBULACAO PARA VAPOR(SCH-40 OU SCH-80),NO DI AMETRO DE 1.1/2",EXCLUSIVE A PECA | UN | 24.83 | EMOP | EMOP
15.045.0054-A | CORTE E ABERTURA DE DUAS ROSCAS,POR TARRAXA MANUAL,COLOCACAO DE CONEXOES EM TUBULACAO PARA VAPOR(SCH-40 OU SCH-80),NO DI AMETRO DE 1.1/2",EXCLUSIVE A PECA | UN | 21.51 | EMOP | EMOP
15.045.0055-0 | CORTE E ABERTURA DE DUAS ROSCAS,POR TARRAXA MANUAL,COLOCACAO DE CONEXOES EM TUBULACAO PARA VAPOR(SCH-40 OU SCH-80),NO DI AMETRO DE 2",EXCLUSIVE A PECA | UN | 39.02 | EMOP | EMOP
15.045.0055-A | CORTE E ABERTURA DE DUAS ROSCAS,POR TARRAXA MANUAL,COLOCACAO DE CONEXOES EM TUBULACAO PARA VAPOR(SCH-40 OU SCH-80),NO DI AMETRO DE 2",EXCLUSIVE A PECA | UN | 33.8 | EMOP | EMOP
15.045.0056-0 | CORTE E ABERTURA DE DUAS ROSCAS,POR TARRAXA MANUAL,COLOCACAO DE CONEXOES EM TUBULACAO PARA VAPOR(SCH-40 OU SCH-80),NO DI AMETRO DE 2.1/2",EXCLUSIVE A PECA | UN | 70.94 | EMOP | EMOP
15.045.0056-A | CORTE E ABERTURA DE DUAS ROSCAS,POR TARRAXA MANUAL,COLOCACAO DE CONEXOES EM TUBULACAO PARA VAPOR(SCH-40 OU SCH-80),NO DI AMETRO DE 2.1/2",EXCLUSIVE A PECA | UN | 61.47 | EMOP | EMOP
15.045.0057-0 | CORTE E ABERTURA DE DUAS ROSCAS,POR TARRAXA MANUAL,COLOCACAO DE CONEXOES EM TUBULACAO PARA VAPOR(SCH-40 OU SCH-80),NO DI AMETRO DE 3",EXCLUSIVE A PECA | UN | 81.58 | EMOP | EMOP
15.045.0057-A | CORTE E ABERTURA DE DUAS ROSCAS,POR TARRAXA MANUAL,COLOCACAO DE CONEXOES EM TUBULACAO PARA VAPOR(SCH-40 OU SCH-80),NO DI AMETRO DE 3",EXCLUSIVE A PECA | UN | 70.69 | EMOP | EMOP
15.045.0058-0 | CORTE E ABERTURA DE DUAS ROSCAS,POR TARRAXA MANUAL,COLOCACAO DE CONEXOES EM TUBULACAO PARA VAPOR(SCH-40 OU SCH-80),NO DI AMETRO DE 4",EXCLUSIVE A PECA | UN | 102.87 | EMOP | EMOP
15.045.0058-A | CORTE E ABERTURA DE DUAS ROSCAS,POR TARRAXA MANUAL,COLOCACAO DE CONEXOES EM TUBULACAO PARA VAPOR(SCH-40 OU SCH-80),NO DI AMETRO DE 4",EXCLUSIVE A PECA | UN | 89.13 | EMOP | EMOP
15.045.0065-1 | CORTE E ABERTURA DE DUAS ROSCAS,POR TARRAXA MANUAL,COLOCACAO DE CONEXOES EM TUBOS DE PVC ROSQUEAVEIS,COM DIAMETRO DE 1/2 ",EXCLUSIVE A PECA | UN | 4.43 | EMOP | EMOP
15.045.0065-B | CORTE E ABERTURA DE DUAS ROSCAS,POR TARRAXA MANUAL,COLOCACAO DE CONEXOES EM TUBOS DE PVC ROSQUEAVEIS,COM DIAMETRO DE 1/2 ",EXCLUSIVE A PECA | UN | 3.84 | EMOP | EMOP
15.045.0066-1 | CORTE E ABERTURA DE DUAS ROSCAS,POR TARRAXA MANUAL,COLOCACAO DE CONEXOES EM TUBOS DE PVC ROSQUEAVEIS,COM DIAMETRO DE 3/4 ",EXCLUSIVE A PECA | UN | 5.32 | EMOP | EMOP
15.045.0066-B | CORTE E ABERTURA DE DUAS ROSCAS,POR TARRAXA MANUAL,COLOCACAO DE CONEXOES EM TUBOS DE PVC ROSQUEAVEIS,COM DIAMETRO DE 3/4 ",EXCLUSIVE A PECA | UN | 4.61 | EMOP | EMOP
15.045.0067-1 | CORTE E ABERTURA DE DUAS ROSCAS,POR TARRAXA MANUAL,COLOCACAO DE CONEXOES EM TUBOS DE PVC ROSQUEAVEIS,COM DIAMETRO DE 1", EXCLUSIVE A PECA | UN | 6.56 | EMOP | EMOP
15.045.0067-B | CORTE E ABERTURA DE DUAS ROSCAS,POR TARRAXA MANUAL,COLOCACAO DE CONEXOES EM TUBOS DE PVC ROSQUEAVEIS,COM DIAMETRO DE 1", EXCLUSIVE A PECA | UN | 5.68 | EMOP | EMOP
15.045.0068-1 | CORTE E ABERTURA DE DUAS ROSCAS,POR TARRAXA MANUAL,COLOCACAO DE CONEXOES EM TUBOS DE PVC ROSQUEAVEIS,COM DIAMETRO DE 1.1 /4",EXCLUSIVE A PECA | UN | 7.8 | EMOP | EMOP
15.045.0068-B | CORTE E ABERTURA DE DUAS ROSCAS,POR TARRAXA MANUAL,COLOCACAO DE CONEXOES EM TUBOS DE PVC ROSQUEAVEIS,COM DIAMETRO DE 1.1 /4",EXCLUSIVE A PECA | UN | 6.76 | EMOP | EMOP
15.045.0069-1 | CORTE E ABERTURA DE DUAS ROSCAS,POR TARRAXA MANUAL,COLOCACAO DE CONEXOES EM TUBOS DE PVC ROSQUEAVEIS,COM DIAMETRO DE 1.1 /2",EXCLUSIVE A PECA | UN | 8.86 | EMOP | EMOP
15.045.0069-B | CORTE E ABERTURA DE DUAS ROSCAS,POR TARRAXA MANUAL,COLOCACAO DE CONEXOES EM TUBOS DE PVC ROSQUEAVEIS,COM DIAMETRO DE 1.1 /2",EXCLUSIVE A PECA | UN | 7.68 | EMOP | EMOP
15.045.0070-1 | CORTE E ABERTURA DE DUAS ROSCAS,POR TARRAXA MANUAL,COLOCACAO DE CONEXOES EM TUBOS DE PVC ROSQUEAVEIS,COM DIAMETRO DE 2", EXCLUSIVE A PECA | UN | 14.18 | EMOP | EMOP
15.045.0070-B | CORTE E ABERTURA DE DUAS ROSCAS,POR TARRAXA MANUAL,COLOCACAO DE CONEXOES EM TUBOS DE PVC ROSQUEAVEIS,COM DIAMETRO DE 2", EXCLUSIVE A PECA | UN | 12.29 | EMOP | EMOP
15.045.0071-1 | CORTE E ABERTURA DE DUAS ROSCAS,POR TARRAXA MANUAL,COLOCACAO DE CONEXOES EM TUBOS DE PVC ROSQUEAVEIS,COM DIAMETRO DE 2.1 /2",EXCLUSIVE A PECA | UN | 17.73 | EMOP | EMOP
15.045.0071-B | CORTE E ABERTURA DE DUAS ROSCAS,POR TARRAXA MANUAL,COLOCACAO DE CONEXOES EM TUBOS DE PVC ROSQUEAVEIS,COM DIAMETRO DE 2.1 /2",EXCLUSIVE A PECA | UN | 15.36 | EMOP | EMOP
15.045.0072-1 | CORTE E ABERTURA DE DUAS ROSCAS,POR TARRAXA MANUAL,COLOCACAO DE CONEXOES EM TUBOS DE PVC ROSQUEAVEIS,COM DIAMETRO DE 3", EXCLUSIVE A PECA | UN | 26.6 | EMOP | EMOP
15.045.0072-B | CORTE E ABERTURA DE DUAS ROSCAS,POR TARRAXA MANUAL,COLOCACAO DE CONEXOES EM TUBOS DE PVC ROSQUEAVEIS,COM DIAMETRO DE 3", EXCLUSIVE A PECA | UN | 23.05 | EMOP | EMOP
15.045.0073-1 | CORTE E ABERTURA DE DUAS ROSCAS,POR TARRAXA MANUAL,COLOCACAO DE CONEXOES EM TUBOS DE PVC ROSQUEAVEIS,COM DIAMETRO DE 4", EXCLUSIVE A PECA | UN | 35.47 | EMOP | EMOP
15.045.0073-B | CORTE E ABERTURA DE DUAS ROSCAS,POR TARRAXA MANUAL,COLOCACAO DE CONEXOES EM TUBOS DE PVC ROSQUEAVEIS,COM DIAMETRO DE 4", EXCLUSIVE A PECA | UN | 30.73 | EMOP | EMOP
15.045.0075-0 | CORTE E ABERTURA DE DUAS ROSCAS,POR TARRAXA MANUAL,COLOCACAO DE CONEXOES EM ELETRODUTO DE PVC ROSQUEAVEIS,COM DIAMETRO D E 1/2",EXCLUSIVE A PECA | UN | 3.1 | EMOP | EMOP
15.045.0075-A | CORTE E ABERTURA DE DUAS ROSCAS,POR TARRAXA MANUAL,COLOCACAO DE CONEXOES EM ELETRODUTO DE PVC ROSQUEAVEIS,COM DIAMETRO D E 1/2",EXCLUSIVE A PECA | UN | 2.68 | EMOP | EMOP
15.045.0076-0 | CORTE E ABERTURA DE DUAS ROSCAS,POR TARRAXA MANUAL,COLOCACAO DE CONEXOES EM ELETRODUTO DE PVC ROSQUEAVEIS,COM DIAMETRO D E 3/4",EXCLUSIVE A PECA | UN | 3.72 | EMOP | EMOP
15.045.0076-A | CORTE E ABERTURA DE DUAS ROSCAS,POR TARRAXA MANUAL,COLOCACAO DE CONEXOES EM ELETRODUTO DE PVC ROSQUEAVEIS,COM DIAMETRO D E 3/4",EXCLUSIVE A PECA | UN | 3.22 | EMOP | EMOP
15.045.0077-0 | CORTE E ABERTURA DE DUAS ROSCAS,POR TARRAXA MANUAL,COLOCACAO DE CONEXOES EM ELETRODUTO DE PVC ROSQUEAVEIS,COM DIAMETRO D E 1",EXCLUSIVE A PECA | UN | 4.61 | EMOP | EMOP
15.045.0077-A | CORTE E ABERTURA DE DUAS ROSCAS,POR TARRAXA MANUAL,COLOCACAO DE CONEXOES EM ELETRODUTO DE PVC ROSQUEAVEIS,COM DIAMETRO D E 1",EXCLUSIVE A PECA | UN | 3.99 | EMOP | EMOP
15.045.0078-0 | CORTE E ABERTURA DE DUAS ROSCAS,POR TARRAXA MANUAL,COLOCACAO DE CONEXOES EM ELETRODUTO DE PVC ROSQUEAVEIS,COM DIAMETRO D E 1.1/4",EXCLUSIVE A PECA | UN | 5.32 | EMOP | EMOP
15.045.0078-A | CORTE E ABERTURA DE DUAS ROSCAS,POR TARRAXA MANUAL,COLOCACAO DE CONEXOES EM ELETRODUTO DE PVC ROSQUEAVEIS,COM DIAMETRO D E 1.1/4",EXCLUSIVE A PECA | UN | 4.61 | EMOP | EMOP
15.045.0079-0 | CORTE E ABERTURA DE DUAS ROSCAS,POR TARRAXA MANUAL,COLOCACAO DE CONEXOES EM ELETRODUTO DE PVC ROSQUEAVEIS,COM DIAMETRO D E 1.1/2",EXCLUSIVE A PECA | UN | 6.2 | EMOP | EMOP
15.045.0079-A | CORTE E ABERTURA DE DUAS ROSCAS,POR TARRAXA MANUAL,COLOCACAO DE CONEXOES EM ELETRODUTO DE PVC ROSQUEAVEIS,COM DIAMETRO D E 1.1/2",EXCLUSIVE A PECA | UN | 5.37 | EMOP | EMOP
15.045.0080-0 | CORTE E ABERTURA DE DUAS ROSCAS,POR TARRAXA MANUAL,COLOCACAO DE CONEXOES EM ELETRODUTO DE PVC ROSQUEAVEIS,COM DIAMETRO D E 2",EXCLUSIVE A PECA | UN | 9.93 | EMOP | EMOP
15.045.0080-A | CORTE E ABERTURA DE DUAS ROSCAS,POR TARRAXA MANUAL,COLOCACAO DE CONEXOES EM ELETRODUTO DE PVC ROSQUEAVEIS,COM DIAMETRO D E 2",EXCLUSIVE A PECA | UN | 8.6 | EMOP | EMOP
15.045.0081-0 | CORTE E ABERTURA DE DUAS ROSCAS,POR TARRAXA MANUAL,COLOCACAO DE CONEXOES EM ELETRODUTO DE PVC ROSQUEAVEIS,COM DIAMETRO D E 2.1/2",EXCLUSIVE A PECA | UN | 12.41 | EMOP | EMOP
15.045.0081-A | CORTE E ABERTURA DE DUAS ROSCAS,POR TARRAXA MANUAL,COLOCACAO DE CONEXOES EM ELETRODUTO DE PVC ROSQUEAVEIS,COM DIAMETRO D E 2.1/2",EXCLUSIVE A PECA | UN | 10.75 | EMOP | EMOP
15.045.0082-0 | CORTE E ABERTURA DE DUAS ROSCAS,POR TARRAXA MANUAL,COLOCACAO DE CONEXOES EM ELETRODUTO DE PVC ROSQUEAVEIS,COM DIAMETRO D E 3",EXCLUSIVE A PECA | UN | 19.51 | EMOP | EMOP
15.045.0082-A | CORTE E ABERTURA DE DUAS ROSCAS,POR TARRAXA MANUAL,COLOCACAO DE CONEXOES EM ELETRODUTO DE PVC ROSQUEAVEIS,COM DIAMETRO D E 3",EXCLUSIVE A PECA | UN | 16.9 | EMOP | EMOP
15.045.0083-0 | CORTE E ABERTURA DE DUAS ROSCAS,POR TARRAXA MANUAL,COLOCACAO DE CONEXOES EM ELETRODUTO DE PVC ROSQUEAVEIS,COM DIAMETRO D E 4",EXCLUSIVE A PECA | UN | 24.83 | EMOP | EMOP
15.045.0083-A | CORTE E ABERTURA DE DUAS ROSCAS,POR TARRAXA MANUAL,COLOCACAO DE CONEXOES EM ELETRODUTO DE PVC ROSQUEAVEIS,COM DIAMETRO D E 4",EXCLUSIVE A PECA | UN | 21.51 | EMOP | EMOP
15.045.0084-0 | CORTE E COLOCACAO DE CONEXOES EM TUBO DE PVC RIGIDO,ESGOTO,S OLDAVEL,COM DIAMETRO DE 40MM,EXCLUSIVE A PECA | UN | 1.41 | EMOP | EMOP
15.045.0084-A | CORTE E COLOCACAO DE CONEXOES EM TUBO DE PVC RIGIDO,ESGOTO,S OLDAVEL,COM DIAMETRO DE 40MM,EXCLUSIVE A PECA | UN | 1.22 | EMOP | EMOP
15.045.0085-0 | CORTE E COLOCACAO DE CONEXOES EM TUBO DE PVC RIGIDO,ESGOTO,S OLDAVEL,COM DIAMETRO DE 50MM,EXCLUSIVE A PECA | UN | 1.77 | EMOP | EMOP
15.045.0085-A | CORTE E COLOCACAO DE CONEXOES EM TUBO DE PVC RIGIDO,ESGOTO,S OLDAVEL,COM DIAMETRO DE 50MM,EXCLUSIVE A PECA | UN | 1.53 | EMOP | EMOP
15.045.0086-0 | CORTE E COLOCACAO DE CONEXOES EM TUBO DE PVC RIGIDO,ESGOTO,S OLDAVEL,COM DIAMETRO DE 75MM,EXCLUSIVE A PECA | UN | 2.12 | EMOP | EMOP
15.045.0086-A | CORTE E COLOCACAO DE CONEXOES EM TUBO DE PVC RIGIDO,ESGOTO,S OLDAVEL,COM DIAMETRO DE 75MM,EXCLUSIVE A PECA | UN | 1.84 | EMOP | EMOP
15.045.0087-0 | CORTE E COLOCACAO DE CONEXOES EM TUBO DE PVC RIGIDO,ESGOTO,S OLDAVEL,COM DIAMETRO DE 100MM,EXCLUSIVE A PECA | UN | 2.48 | EMOP | EMOP
15.045.0087-A | CORTE E COLOCACAO DE CONEXOES EM TUBO DE PVC RIGIDO,ESGOTO,S OLDAVEL,COM DIAMETRO DE 100MM,EXCLUSIVE A PECA | UN | 2.15 | EMOP | EMOP
15.045.0090-0 | CORTE E COLOCACAO DE CONEXOES EM TUBO DE PVC RIGIDO,SOLDAVEL PARA AGUA FRIA,COM DIAMETRO DE 20MM,EXCLUSIVE A PECA | UN | 5.67 | EMOP | EMOP
15.045.0090-A | CORTE E COLOCACAO DE CONEXOES EM TUBO DE PVC RIGIDO,SOLDAVEL PARA AGUA FRIA,COM DIAMETRO DE 20MM,EXCLUSIVE A PECA | UN | 4.91 | EMOP | EMOP
15.045.0091-0 | CORTE E COLOCACAO DE CONEXOES EM TUBO DE PVC RIGIDO,SOLDAVEL PARA AGUA FRIA,COM DIAMETRO DE 25MM,EXCLUSIVE A PECA | UN | 7.09 | EMOP | EMOP
15.045.0091-A | CORTE E COLOCACAO DE CONEXOES EM TUBO DE PVC RIGIDO,SOLDAVEL PARA AGUA FRIA,COM DIAMETRO DE 25MM,EXCLUSIVE A PECA | UN | 6.14 | EMOP | EMOP
15.045.0092-0 | CORTE E COLOCACAO DE CONEXOES EM TUBO DE PVC RIGIDO,SOLDAVEL PARA AGUA FRIA,COM DIAMETRO DE 32MM,EXCLUSIVE A PECA | UN | 10.64 | EMOP | EMOP
15.045.0092-A | CORTE E COLOCACAO DE CONEXOES EM TUBO DE PVC RIGIDO,SOLDAVEL PARA AGUA FRIA,COM DIAMETRO DE 32MM,EXCLUSIVE A PECA | UN | 9.22 | EMOP | EMOP
15.045.0093-0 | CORTE E COLOCACAO DE CONEXOES EM TUBO DE PVC RIGIDO,SOLDAVEL PARA AGUA FRIA,COM DIAMETRO DE 40MM,EXCLUSIVE A PECA | UN | 14.18 | EMOP | EMOP
15.045.0093-A | CORTE E COLOCACAO DE CONEXOES EM TUBO DE PVC RIGIDO,SOLDAVEL PARA AGUA FRIA,COM DIAMETRO DE 40MM,EXCLUSIVE A PECA | UN | 12.29 | EMOP | EMOP
15.045.0094-0 | CORTE E COLOCACAO DE CONEXOES EM TUBO DE PVC RIGIDO,SOLDAVEL PARA AGUA FRIA,COM DIAMETRO DE 50MM,EXCLUSIVE A PECA | UN | 17.73 | EMOP | EMOP
15.045.0094-A | CORTE E COLOCACAO DE CONEXOES EM TUBO DE PVC RIGIDO,SOLDAVEL PARA AGUA FRIA,COM DIAMETRO DE 50MM,EXCLUSIVE A PECA | UN | 15.36 | EMOP | EMOP
15.045.0095-0 | CORTE E COLOCACAO DE CONEXOES EM TUBO DE PVC RIGIDO,SOLDAVEL PARA AGUA FRIA,COM DIAMETRO DE 60MM,EXCLUSIVE A PECA | UN | 21.28 | EMOP | EMOP
15.045.0095-A | CORTE E COLOCACAO DE CONEXOES EM TUBO DE PVC RIGIDO,SOLDAVEL PARA AGUA FRIA,COM DIAMETRO DE 60MM,EXCLUSIVE A PECA | UN | 18.44 | EMOP | EMOP
15.045.0096-0 | CORTE E COLOCACAO DE CONEXOES EM TUBO DE PVC RIGIDO,SOLDAVEL PARA AGUA FRIA,COM DIAMETRO DE 75MM,EXCLUSIVE A PECA | UN | 24.83 | EMOP | EMOP
15.045.0096-A | CORTE E COLOCACAO DE CONEXOES EM TUBO DE PVC RIGIDO,SOLDAVEL PARA AGUA FRIA,COM DIAMETRO DE 75MM,EXCLUSIVE A PECA | UN | 21.51 | EMOP | EMOP
15.045.0097-0 | CORTE E COLOCACAO DE CONEXOES EM TUBO DE PVC RIGIDO,SOLDAVEL PARA AGUA FRIA,COM DIAMETRO DE 85MM,EXCLUSIVE A PECA | UN | 28.37 | EMOP | EMOP
15.045.0097-A | CORTE E COLOCACAO DE CONEXOES EM TUBO DE PVC RIGIDO,SOLDAVEL PARA AGUA FRIA,COM DIAMETRO DE 85MM,EXCLUSIVE A PECA | UN | 24.58 | EMOP | EMOP
15.045.0098-0 | CORTE E COLOCACAO DE CONEXOES EM TUBO DE PVC RIGIDO,SOLDAVEL PARA AGUA FRIA,COM DIAMETRO DE 110MM,EXCLUSIVE A PECA | UN | 31.92 | EMOP | EMOP
15.045.0098-A | CORTE E COLOCACAO DE CONEXOES EM TUBO DE PVC RIGIDO,SOLDAVEL PARA AGUA FRIA,COM DIAMETRO DE 110MM,EXCLUSIVE A PECA | UN | 27.66 | EMOP | EMOP
15.045.0100-0 | CORTE E COLOCACAO DE CONEXOES EM TUBO DE COBRE PARA AGUA QUE NTE,COM DIAMETRO DE 15MM,EXCLUSIVE A PECA | UN | 6.31 | EMOP | EMOP
15.045.0100-A | CORTE E COLOCACAO DE CONEXOES EM TUBO DE COBRE PARA AGUA QUE NTE,COM DIAMETRO DE 15MM,EXCLUSIVE A PECA | UN | 5.5 | EMOP | EMOP
15.045.0101-0 | CORTE E COLOCACAO DE CONEXOES EM TUBO DE COBRE PARA AGUA QUE NTE,COM DIAMETRO DE 22MM,EXCLUSIVE A PECA | UN | 7.29 | EMOP | EMOP
15.045.0101-A | CORTE E COLOCACAO DE CONEXOES EM TUBO DE COBRE PARA AGUA QUE NTE,COM DIAMETRO DE 22MM,EXCLUSIVE A PECA | UN | 6.38 | EMOP | EMOP
15.045.0102-0 | CORTE E COLOCACAO DE CONEXOES EM TUBO DE COBRE PARA AGUA QUE NTE,COM DIAMETRO DE 28MM,EXCLUSIVE A PECA | UN | 9.15 | EMOP | EMOP
15.045.0102-A | CORTE E COLOCACAO DE CONEXOES EM TUBO DE COBRE PARA AGUA QUE NTE,COM DIAMETRO DE 28MM,EXCLUSIVE A PECA | UN | 8.01 | EMOP | EMOP
15.045.0103-0 | CORTE E COLOCACAO DE CONEXOES EM TUBO DE COBRE PARA AGUA QUE NTE,COM DIAMETRO DE 35MM,EXCLUSIVE A PECA | UN | 13.76 | EMOP | EMOP
15.045.0103-A | CORTE E COLOCACAO DE CONEXOES EM TUBO DE COBRE PARA AGUA QUE NTE,COM DIAMETRO DE 35MM,EXCLUSIVE A PECA | UN | 12.05 | EMOP | EMOP
15.045.0104-0 | CORTE E COLOCACAO DE CONEXOES EM TUBO DE COBRE PARA AGUA QUE NTE,COM DIAMETRO DE 42MM,EXCLUSIVE A PECA | UN | 18.77 | EMOP | EMOP
15.045.0104-A | CORTE E COLOCACAO DE CONEXOES EM TUBO DE COBRE PARA AGUA QUE NTE,COM DIAMETRO DE 42MM,EXCLUSIVE A PECA | UN | 16.49 | EMOP | EMOP
15.045.0105-0 | CORTE E COLOCACAO DE CONEXOES EM TUBO DE COBRE PARA AGUA QUE NTE,COM DIAMETRO DE 54MM,EXCLUSIVE A PECA | UN | 23.66 | EMOP | EMOP
15.045.0105-A | CORTE E COLOCACAO DE CONEXOES EM TUBO DE COBRE PARA AGUA QUE NTE,COM DIAMETRO DE 54MM,EXCLUSIVE A PECA | UN | 20.82 | EMOP | EMOP
15.045.0106-0 | CORTE E COLOCACAO DE CONEXOES EM TUBO DE COBRE PARA AGUA QUE NTE,COM DIAMETRO DE 66MM,EXCLUSIVE A PECA | UN | 29.57 | EMOP | EMOP
15.045.0106-A | CORTE E COLOCACAO DE CONEXOES EM TUBO DE COBRE PARA AGUA QUE NTE,COM DIAMETRO DE 66MM,EXCLUSIVE A PECA | UN | 26.02 | EMOP | EMOP
15.045.0107-0 | CORTE E COLOCACAO DE CONEXOES EM TUBO DE COBRE PARA AGUA QUE NTE,COM DIAMETRO DE 79MM,EXCLUSIVE A PECA | UN | 33.35 | EMOP | EMOP
15.045.0107-A | CORTE E COLOCACAO DE CONEXOES EM TUBO DE COBRE PARA AGUA QUE NTE,COM DIAMETRO DE 79MM,EXCLUSIVE A PECA | UN | 29.37 | EMOP | EMOP
15.045.0108-0 | CORTE E COLOCACAO DE CONEXOES EM TUBO DE COBRE PARA AGUA QUE NTE,COM DIAMETRO DE 104MM,EXCLUSIVE A PECA | UN | 42.76 | EMOP | EMOP
15.045.0108-A | CORTE E COLOCACAO DE CONEXOES EM TUBO DE COBRE PARA AGUA QUE NTE,COM DIAMETRO DE 104MM,EXCLUSIVE A PECA | UN | 37.64 | EMOP | EMOP
15.045.0110-0 | ABERTURA E FECHAMENTO MANUAL DE RASGO EM ALVENARIA,PARA PASS AGEM DE TUBOS E DUTOS,COM DIAMETRO DE 1/2" A 1" | M | 11.37 | EMOP | EMOP
15.045.0110-A | ABERTURA E FECHAMENTO MANUAL DE RASGO EM ALVENARIA,PARA PASS AGEM DE TUBOS E DUTOS,COM DIAMETRO DE 1/2" A 1" | M | 9.88 | EMOP | EMOP
15.045.0111-0 | ABERTURA E FECHAMENTO MANUAL DE RASGO EM CONCRETO,PARA PASSA GEM DE TUBOS E DUTOS,COM DIAMETRO DE 1/2" A 1" | M | 55.79 | EMOP | EMOP
15.045.0111-A | ABERTURA E FECHAMENTO MANUAL DE RASGO EM CONCRETO,PARA PASSA GEM DE TUBOS E DUTOS,COM DIAMETRO DE 1/2" A 1" | M | 48.37 | EMOP | EMOP
15.045.0115-0 | ABERTURA E FECHAMENTO MANUAL DE RASGO EM ALVENARIA,PARA PASS AGEM DE TUBOS E DUTOS,COM DIAMETRO DE 1.1/4" A 2" | M | 18.31 | EMOP | EMOP
15.045.0115-A | ABERTURA E FECHAMENTO MANUAL DE RASGO EM ALVENARIA,PARA PASS AGEM DE TUBOS E DUTOS,COM DIAMETRO DE 1.1/4" A 2" | M | 15.94 | EMOP | EMOP
15.045.0116-0 | ABERTURA E FECHAMENTO MANUAL DE RASGO EM CONCRETO,PARA PASSA GEM DE TUBOS E DUTOS,COM DIAMETRO DE 1.1/4" A 2" | M | 88.84 | EMOP | EMOP
15.045.0116-A | ABERTURA E FECHAMENTO MANUAL DE RASGO EM CONCRETO,PARA PASSA GEM DE TUBOS E DUTOS,COM DIAMETRO DE 1.1/4" A 2" | M | 77.06 | EMOP | EMOP
15.045.0120-0 | ABERTURA E FECHAMENTO MANUAL DE RASGO EM ALVENARIA,PARA PASS AGEM DE TUBOS E DUTOS,COM DIAMETRO DE 2.1/2" A 4" | M | 26.56 | EMOP | EMOP
15.045.0120-A | ABERTURA E FECHAMENTO MANUAL DE RASGO EM ALVENARIA,PARA PASS AGEM DE TUBOS E DUTOS,COM DIAMETRO DE 2.1/2" A 4" | M | 23.16 | EMOP | EMOP
15.045.0121-0 | ABERTURA E FECHAMENTO MANUAL DE RASGO EM CONCRETO,PARA PASSA GEM DE TUBOS E DUTOS,COM DIAMETRO DE 2.1/2" A 4" | M | 127.31 | EMOP | EMOP
15.045.0121-A | ABERTURA E FECHAMENTO MANUAL DE RASGO EM CONCRETO,PARA PASSA GEM DE TUBOS E DUTOS,COM DIAMETRO DE 2.1/2" A 4" | M | 110.47 | EMOP | EMOP
15.046.0010-0 | SOLDA DE TOPO,EM TUBULACAO PARA VAPOR(SCH-40 OU SCH-80),NO D IAMETRO DE 1/2",UTILIZANDO CONVERSOR ELETROMOTORIZADO,INCLUS IVE CORTE OU CHANFRO DAS EXTREMIDADES | UN | 15.34 | EMOP | EMOP
15.046.0010-A | SOLDA DE TOPO,EM TUBULACAO PARA VAPOR(SCH-40 OU SCH-80),NO D IAMETRO DE 1/2",UTILIZANDO CONVERSOR ELETROMOTORIZADO,INCLUS IVE CORTE OU CHANFRO DAS EXTREMIDADES | UN | 13.38 | EMOP | EMOP
15.046.0011-0 | SOLDA DE TOPO,EM TUBULACAO PARA VAPOR(SCH-40 OU SCH-80),NO D IAMETRO DE 3/4",UTILIZANDO CONVERSOR ELETROMOTORIZADO,INCLUS IVE CORTE OU CHANFRO DAS EXTREMIDADES | UN | 16.93 | EMOP | EMOP
15.046.0011-A | SOLDA DE TOPO,EM TUBULACAO PARA VAPOR(SCH-40 OU SCH-80),NO D IAMETRO DE 3/4",UTILIZANDO CONVERSOR ELETROMOTORIZADO,INCLUS IVE CORTE OU CHANFRO DAS EXTREMIDADES | UN | 14.76 | EMOP | EMOP
15.046.0012-0 | SOLDA DE TOPO,EM TUBULACAO PARA VAPOR(SCH-40 OU SCH-80),NO D IAMETRO DE 1",UTILIZANDO CONVERSOR ELETROMOTORIZADO,INCLUSIV E CORTE OU CHANFRO DAS EXTREMIDADES | UN | 20.66 | EMOP | EMOP
15.046.0012-A | SOLDA DE TOPO,EM TUBULACAO PARA VAPOR(SCH-40 OU SCH-80),NO D IAMETRO DE 1",UTILIZANDO CONVERSOR ELETROMOTORIZADO,INCLUSIV E CORTE OU CHANFRO DAS EXTREMIDADES | UN | 18.04 | EMOP | EMOP
15.046.0013-0 | SOLDA DE TOPO,EM TUBULACAO PARA VAPOR(SCH-40 OU SCH-80),NO D IAMETRO DE 1.1/4",UTILIZANDO CONVERSOR ELETROMOTORIZADO,INCL USIVE CORTE OU CHANFRO DAS EXTREMIDADES | UN | 24.31 | EMOP | EMOP
15.046.0013-A | SOLDA DE TOPO,EM TUBULACAO PARA VAPOR(SCH-40 OU SCH-80),NO D IAMETRO DE 1.1/4",UTILIZANDO CONVERSOR ELETROMOTORIZADO,INCL USIVE CORTE OU CHANFRO DAS EXTREMIDADES | UN | 21.24 | EMOP | EMOP
15.046.0014-0 | SOLDA DE TOPO,EM TUBULACAO PARA VAPOR(SCH-40 OU SCH-80),NO D IAMETRO DE 1.1/2",UTILIZANDO CONVERSOR ELETROMOTORIZADO,INCL USIVE CORTE OU CHANFRO DAS EXTREMIDADES | UN | 32.11 | EMOP | EMOP
15.046.0014-A | SOLDA DE TOPO,EM TUBULACAO PARA VAPOR(SCH-40 OU SCH-80),NO D IAMETRO DE 1.1/2",UTILIZANDO CONVERSOR ELETROMOTORIZADO,INCL USIVE CORTE OU CHANFRO DAS EXTREMIDADES | UN | 28.03 | EMOP | EMOP
15.046.0015-0 | SOLDA DE TOPO,EM TUBULACAO PARA VAPOR(SCH-40 OU SCH-80),NO D IAMETRO DE 2",UTILIZANDO CONVERSOR ELETROMOTORIZADO,INCLUSIV E CORTE OU CHANFRO DAS EXTREMIDADES | UN | 55.85 | EMOP | EMOP
15.046.0015-A | SOLDA DE TOPO,EM TUBULACAO PARA VAPOR(SCH-40 OU SCH-80),NO D IAMETRO DE 2",UTILIZANDO CONVERSOR ELETROMOTORIZADO,INCLUSIV E CORTE OU CHANFRO DAS EXTREMIDADES | UN | 48.84 | EMOP | EMOP
15.046.0016-0 | SOLDA DE TOPO,EM TUBULACAO PARA VAPOR(SCH-40 OU SCH-80),NO D IAMETRO DE 2.1/2",UTILIZANDO CONVERSOR ELETROMOTORIZADO,INCL USIVE CORTE OU CHANFRO DAS EXTREMIDADES | UN | 91.98 | EMOP | EMOP
15.046.0016-A | SOLDA DE TOPO,EM TUBULACAO PARA VAPOR(SCH-40 OU SCH-80),NO D IAMETRO DE 2.1/2",UTILIZANDO CONVERSOR ELETROMOTORIZADO,INCL USIVE CORTE OU CHANFRO DAS EXTREMIDADES | UN | 80.31 | EMOP | EMOP
15.046.0017-0 | SOLDA DE TOPO,EM TUBULACAO PARA VAPOR(SCH-40 OU SCH-80),NO D IAMETRO DE 3",UTILIZANDO CONVERSOR ELETROMOTORIZADO,INCLUSIV E CORTE OU CHANFRO DAS EXTREMIDADES | UN | 104.03 | EMOP | EMOP
15.046.0017-A | SOLDA DE TOPO,EM TUBULACAO PARA VAPOR(SCH-40 OU SCH-80),NO D IAMETRO DE 3",UTILIZANDO CONVERSOR ELETROMOTORIZADO,INCLUSIV E CORTE OU CHANFRO DAS EXTREMIDADES | UN | 91.08 | EMOP | EMOP
15.046.0018-0 | SOLDA DE TOPO,EM TUBULACAO PARA VAPOR(SCH-40 OU SCH-80),NO D IAMETRO DE 4",UTILIZANDO CONVERSOR ELETROMOTORIZADO,INCLUSIV E CORTE OU CHANFRO DAS EXTREMIDADES | UN | 128.09 | EMOP | EMOP
15.046.0018-A | SOLDA DE TOPO,EM TUBULACAO PARA VAPOR(SCH-40 OU SCH-80),NO D IAMETRO DE 4",UTILIZANDO CONVERSOR ELETROMOTORIZADO,INCLUSIV E CORTE OU CHANFRO DAS EXTREMIDADES | UN | 112.4 | EMOP | EMOP
15.047.0010-0 | ISOLAMENTO EM TUBULACAO COM DIAMETRO DE 1/2",COMPREENDENDO:C ALHA DE ISOLAMENTO DE POLIURETANO EXPANDIDO,COM ESPESSURA DE 1",FIXADA COM ARAME GALVANIZADO,CHAPA DE ALUMINIO CORRUGADA COM PAPEL KRAFT COM 0,15MM,FIXADA COM CINTA DE ALUMINIO COM 1/2"X0,5 | M | 25.43 | EMOP | EMOP
15.047.0010-A | ISOLAMENTO EM TUBULACAO COM DIAMETRO DE 1/2",COMPREENDENDO:C ALHA DE ISOLAMENTO DE POLIURETANO EXPANDIDO,COM ESPESSURA DE 1",FIXADA COM ARAME GALVANIZADO,CHAPA DE ALUMINIO CORRUGADA COM PAPEL KRAFT COM 0,15MM,FIXADA COM CINTA DE ALUMINIO COM 1/2"X0,5 | M | 24.72 | EMOP | EMOP
15.047.0011-0 | ISOLAMENTO EM TUBULACAO COM DIAMETRO DE 3/4",COMPREENDENDO:C ALHA DE ISOLAMENTO DE POLIURETANO EXPANDIDO,COM ESPESSURA DE 1",FIXADA COM ARAME GALVANIZADO,CHAPA DE ALUMINIO CORRUGADA COM PAPEL KRAFT COM 0,15MM,FIXADA COM CINTA DE ALUMINIO COM 1/2"X0,5 | M | 32.36 | EMOP | EMOP
15.047.0011-A | ISOLAMENTO EM TUBULACAO COM DIAMETRO DE 3/4",COMPREENDENDO:C ALHA DE ISOLAMENTO DE POLIURETANO EXPANDIDO,COM ESPESSURA DE 1",FIXADA COM ARAME GALVANIZADO,CHAPA DE ALUMINIO CORRUGADA COM PAPEL KRAFT COM 0,15MM,FIXADA COM CINTA DE ALUMINIO COM 1/2"X0,5 | M | 31.56 | EMOP | EMOP
15.047.0012-0 | ISOLAMENTO EM TUBULACAO COM DIAMETRO DE 1",COMPREENDENDO:CAL HA DE ISOLAMENTO DE POLIURETANO EXPANDIDO,COM ESPESSURA DE 1 ",FIXADA COM ARAME GALVANIZADO,CHAPA DE ALUMINIO CORRUGADA C OM PAPEL KRAFT COM 0,15MM,FIXADA COM CINTA DE ALUMINIO COM 1 /2"X0, | M | 37.35 | EMOP | EMOP
15.047.0012-A | ISOLAMENTO EM TUBULACAO COM DIAMETRO DE 1",COMPREENDENDO:CAL HA DE ISOLAMENTO DE POLIURETANO EXPANDIDO,COM ESPESSURA DE 1 ",FIXADA COM ARAME GALVANIZADO,CHAPA DE ALUMINIO CORRUGADA C OM PAPEL KRAFT COM 0,15MM,FIXADA COM CINTA DE ALUMINIO COM 1 /2"X0, | M | 36.41 | EMOP | EMOP
15.047.0013-0 | ISOLAMENTO EM TUBULACAO COM DIAMETRO DE 1.1/4",COMPREENDENDO :CALHA DE ISOLAMENTO DE POLIURETANO EXPANDIDO,COM ESPESSURA DE 1",FIXADA COM ARAME GALVANIZADO,CHAPA DE ALUMINIO CORRUGA DA COM PAPEL KRAFT COM 0,15MM,FIXADA COM CINTA DE ALUMINIO C OM 1/2" | M | 40.92 | EMOP | EMOP
15.047.0013-A | ISOLAMENTO EM TUBULACAO COM DIAMETRO DE 1.1/4",COMPREENDENDO :CALHA DE ISOLAMENTO DE POLIURETANO EXPANDIDO,COM ESPESSURA DE 1",FIXADA COM ARAME GALVANIZADO,CHAPA DE ALUMINIO CORRUGA DA COM PAPEL KRAFT COM 0,15MM,FIXADA COM CINTA DE ALUMINIO C OM 1/2" | M | 39.87 | EMOP | EMOP
15.047.0014-0 | ISOLAMENTO EM TUBULACAO COM DIAMETRO DE 1.1/2",COMPREENDENDO :CALHA DE ISOLAMENTO DE POLIURETANO EXPANDIDO,COM ESPESSURA DE 1",FIXADA COM ARAME GALVANIZADO,CHAPA DE ALUMINIO CORRUGA DA COM PAPEL KRAFT COM 0,15MM,FIXADA COM CINTA DE ALUMINIO C OM 1/2" | M | 43.77 | EMOP | EMOP
15.047.0014-A | ISOLAMENTO EM TUBULACAO COM DIAMETRO DE 1.1/2",COMPREENDENDO :CALHA DE ISOLAMENTO DE POLIURETANO EXPANDIDO,COM ESPESSURA DE 1",FIXADA COM ARAME GALVANIZADO,CHAPA DE ALUMINIO CORRUGA DA COM PAPEL KRAFT COM 0,15MM,FIXADA COM CINTA DE ALUMINIO C OM 1/2" | M | 42.68 | EMOP | EMOP
15.047.0015-0 | ISOLAMENTO EM TUBULACAO COM DIAMETRO DE 2",COMPREENDENDO:CAL HA DE ISOLAMENTO DE POLIURETANO EXPANDIDO,COM ESPESSURA DE 1 .1/2",FIXADA COM ARAME GALVANIZADO,CHAPA DE ALUMINIO CORRUGA DA COM PAPEL KRAFT COM 0,15MM,FIXADA COM CINTA DE ALUMINIO C OM 1/2 | M | 72.27 | EMOP | EMOP
15.047.0015-A | ISOLAMENTO EM TUBULACAO COM DIAMETRO DE 2",COMPREENDENDO:CAL HA DE ISOLAMENTO DE POLIURETANO EXPANDIDO,COM ESPESSURA DE 1 .1/2",FIXADA COM ARAME GALVANIZADO,CHAPA DE ALUMINIO CORRUGA DA COM PAPEL KRAFT COM 0,15MM,FIXADA COM CINTA DE ALUMINIO C OM 1/2 | M | 71.09 | EMOP | EMOP
15.047.0016-0 | ISOLAMENTO EM TUBULACAO COM DIAMETRO DE 2.1/2",COMPREENDENDO :CALHA DE ISOLAMENTO DE POLIURETANO EXPANDIDO,COM ESPESSURA DE 1.1/2",FIXADA COM ARAME GALVANIZADO,CHAPA DE ALUMINIO COR RUGADA COM PAPEL KRAFT COM 0,15MM,FIXADA COM CINTA DE ALUMIN IO COM | M | 84.06 | EMOP | EMOP
15.047.0016-A | ISOLAMENTO EM TUBULACAO COM DIAMETRO DE 2.1/2",COMPREENDENDO :CALHA DE ISOLAMENTO DE POLIURETANO EXPANDIDO,COM ESPESSURA DE 1.1/2",FIXADA COM ARAME GALVANIZADO,CHAPA DE ALUMINIO COR RUGADA COM PAPEL KRAFT COM 0,15MM,FIXADA COM CINTA DE ALUMIN IO COM | M | 82.73 | EMOP | EMOP
15.047.0017-0 | ISOLAMENTO EM TUBULACAO COM DIAMETRO DE 3",COMPREENDENDO:CAL HA DE ISOLAMENTO DE POLIURETANO EXPANDIDO,COM ESPESSURA DE 1 .1/2",FIXADA COM ARAME GALVANIZADO,CHAPA DE ALUMINIO CORRUGA DA COM PAPEL KRAFT COM 0,15MM,FIXADA COM CINTA DE ALUMINIO C OM 1/2 | M | 87.81 | EMOP | EMOP
15.047.0017-A | ISOLAMENTO EM TUBULACAO COM DIAMETRO DE 3",COMPREENDENDO:CAL HA DE ISOLAMENTO DE POLIURETANO EXPANDIDO,COM ESPESSURA DE 1 .1/2",FIXADA COM ARAME GALVANIZADO,CHAPA DE ALUMINIO CORRUGA DA COM PAPEL KRAFT COM 0,15MM,FIXADA COM CINTA DE ALUMINIO C OM 1/2 | M | 86.39 | EMOP | EMOP
15.047.0018-0 | ISOLAMENTO EM TUBULACAO COM DIAMETRO DE 4",COMPREENDENDO:CAL HA DE ISOLAMENTO DE POLIURETANO EXPANDIDO,COM ESPESSURA DE 1 .1/2",FIXADA COM ARAME GALVANIZADO,CHAPA DE ALUMINIO CORRUGA DA COM PAPEL KRAFT COM 0,15MM,FIXADA COM CINTA DE ALUMINIO C OM 1/2 | M | 108.8 | EMOP | EMOP
15.047.0018-A | ISOLAMENTO EM TUBULACAO COM DIAMETRO DE 4",COMPREENDENDO:CAL HA DE ISOLAMENTO DE POLIURETANO EXPANDIDO,COM ESPESSURA DE 1 .1/2",FIXADA COM ARAME GALVANIZADO,CHAPA DE ALUMINIO CORRUGA DA COM PAPEL KRAFT COM 0,15MM,FIXADA COM CINTA DE ALUMINIO C OM 1/2 | M | 107.15 | EMOP | EMOP
15.058.0010-0 | FORNECIMENTO DE AGUA,PELA CEDAE,PARA OBRAS PUBLICAS,CONDIDER ANDO UM CONSUMO MENSAL DE ATE 20,00M3,TARIFA "A" | M3XMES | 22.58 | EMOP | EMOP
15.058.0010-A | FORNECIMENTO DE AGUA,PELA CEDAE,PARA OBRAS PUBLICAS,CONDIDER ANDO UM CONSUMO MENSAL DE ATE 20,00M3,TARIFA "A" | M3XMES | 22.58 | EMOP | EMOP
15.058.0015-0 | ADICIONAL PARA O ITEM 15.058.0010,CONSIDERANDO O CONSUMO MEN SAL ENTRE 21,00 E 30,00M3 | M3XMES | 23.71 | EMOP | EMOP
15.058.0015-A | ADICIONAL PARA O ITEM 15.058.0010,CONSIDERANDO O CONSUMO MEN SAL ENTRE 21,00 E 30,00M3 | M3XMES | 23.71 | EMOP | EMOP
15.058.0020-0 | ADICIONAL PARA OS ITENS 15.058.0010 E 15.058.0015,CONSIDERAN DO O CONSUMO MENSAL ENTRE 31,00 E 100,00M3 | M3XMES | 27.75 | EMOP | EMOP
15.058.0020-A | ADICIONAL PARA OS ITENS 15.058.0010 E 15.058.0015,CONSIDERAN DO O CONSUMO MENSAL ENTRE 31,00 E 100,00M3 | M3XMES | 27.75 | EMOP | EMOP
15.058.0050-0 | FORNECIMENTO DE AGUA,PELA CEDAE,PARA OBRAS PUBLICAS,CONSIDER ANDO O CONSUMO MENSAL DE ATE 30,00M3,TARIFA "B" | M3XMES | 17.9 | EMOP | EMOP
15.058.0050-A | FORNECIMENTO DE AGUA,PELA CEDAE,PARA OBRAS PUBLICAS,CONSIDER ANDO O CONSUMO MENSAL DE ATE 30,00M3,TARIFA "B" | M3XMES | 17.9 | EMOP | EMOP
15.058.0055-0 | ADICIONAL PARA O ITEM 15.058.0050,CONSIDERANDO O CONSUMO MEN SAL DE 31,00 ATE 130,00M3 | M3XMES | 20.57 | EMOP | EMOP
15.058.0055-A | ADICIONAL PARA O ITEM 15.058.0050,CONSIDERANDO O CONSUMO MEN SAL DE 31,00 ATE 130,00M3 | M3XMES | 20.57 | EMOP | EMOP
15.058.0060-0 | ADICIONAL PARA OS ITENS 15.058.0050 E 15.058.0055,CONSIDERAN DO O CONSUMO MENSAL MAIOR QUE 130,00M3 | M3XMES | 21.71 | EMOP | EMOP
15.058.0060-A | ADICIONAL PARA OS ITENS 15.058.0050 E 15.058.0055,CONSIDERAN DO O CONSUMO MENSAL MAIOR QUE 130,00M3 | M3XMES | 21.71 | EMOP | EMOP
15.065.0010-0 | LIGACAO PREDIAL DE ESGOTO SANITARIO,SEGUNDO INSTRUCOES DA CE DAE,INCLUSIVE CAIXA DE INSPECAO COM TAMPAO DE FERRO FUNDIDO LEVE,EM LOGRADOURO DOTADO DE COLETOR DUPLO.ESTE CUSTO INCLUI ESCAVACAO E REATERRO | UN | 1392.91 | EMOP | EMOP
15.065.0010-A | LIGACAO PREDIAL DE ESGOTO SANITARIO,SEGUNDO INSTRUCOES DA CE DAE,INCLUSIVE CAIXA DE INSPECAO COM TAMPAO DE FERRO FUNDIDO LEVE,EM LOGRADOURO DOTADO DE COLETOR DUPLO.ESTE CUSTO INCLUI ESCAVACAO E REATERRO | UN | 1277.9 | EMOP | EMOP
15.065.0011-0 | LIGACAO PREDIAL DE ESGOTO SANITARIO,SEGUNDO INSTRUCOES DA CE DAE,INCLUSIVE CAIXA DE INSPECAO COM TAMPAO DE FERRO FUNDIDO PESADO,EM LOGRADOURO DOTADO DE COLETOR DUPLO.ESTE CUSTO INCL UI ESCAVACAO E REATERRO | UN | 1551.46 | EMOP | EMOP
15.065.0011-A | LIGACAO PREDIAL DE ESGOTO SANITARIO,SEGUNDO INSTRUCOES DA CE DAE,INCLUSIVE CAIXA DE INSPECAO COM TAMPAO DE FERRO FUNDIDO PESADO,EM LOGRADOURO DOTADO DE COLETOR DUPLO.ESTE CUSTO INCL UI ESCAVACAO E REATERRO | UN | 1436.48 | EMOP | EMOP
15.065.0015-0 | LIGACAO PREDIAL DE ESGOTO SANITARIO,SEGUNDO INSTRUCOES DA CE DAE,INCLUSIVE CAIXA DE INSPECAO COM TAMPAO DE FERRO FUNDIDO LEVE,EM LOGRADOURO SEM PAVIMENTACAO,DOTADO DE COLETOR UNICO. ESTE CUSTO INCLUI ESCAVACAO E REATERRO | UN | 2015.01 | EMOP | EMOP
15.065.0015-A | LIGACAO PREDIAL DE ESGOTO SANITARIO,SEGUNDO INSTRUCOES DA CE DAE,INCLUSIVE CAIXA DE INSPECAO COM TAMPAO DE FERRO FUNDIDO LEVE,EM LOGRADOURO SEM PAVIMENTACAO,DOTADO DE COLETOR UNICO. ESTE CUSTO INCLUI ESCAVACAO E REATERRO | UN | 1827.6 | EMOP | EMOP
15.065.0016-0 | LIGACAO PREDIAL DE ESGOTO SANITARIO,SEGUNDO INSTRUCOES DA CE DAE,INCLUSIVE CAIXA DE INSPECAO COM TAMPAO DE FERRO FUNDIDO PESADO,EM LOGRADOURO SEM PAVIMENTACAO,DOTADO DE COLETOR UNIC O.ESTE CUSTO INCLUI ESCAVACAO E REATERRO | UN | 2191.12 | EMOP | EMOP
15.065.0016-A | LIGACAO PREDIAL DE ESGOTO SANITARIO,SEGUNDO INSTRUCOES DA CE DAE,INCLUSIVE CAIXA DE INSPECAO COM TAMPAO DE FERRO FUNDIDO PESADO,EM LOGRADOURO SEM PAVIMENTACAO,DOTADO DE COLETOR UNIC O.ESTE CUSTO INCLUI ESCAVACAO E REATERRO | UN | 2003.71 | EMOP | EMOP
15.065.0020-0 | LIGACAO PREDIAL DE ESGOTO SANITARIO,SEGUNDO INSTRUCOES DA CE DAE,INCLUSIVE CAIXA DE INSPECAO COM TAMPAO DE FERRO FUNDIDO LEVE,EM LOGRADOURO PAVIMENTADO,COM PARALELEPIPEDOS SOBRE COL CHOES DE AREIA OU PO-DE-PEDRA,E DOTADO DE COLETOR UNICO.ESTE CUSTO I | UN | 2925.57 | EMOP | EMOP
15.065.0020-A | LIGACAO PREDIAL DE ESGOTO SANITARIO,SEGUNDO INSTRUCOES DA CE DAE,INCLUSIVE CAIXA DE INSPECAO COM TAMPAO DE FERRO FUNDIDO LEVE,EM LOGRADOURO PAVIMENTADO,COM PARALELEPIPEDOS SOBRE COL CHOES DE AREIA OU PO-DE-PEDRA,E DOTADO DE COLETOR UNICO.ESTE CUSTO I | UN | 2661.18 | EMOP | EMOP
15.065.0021-0 | LIGACAO PREDIAL DE ESGOTO SANITARIO,SEGUNDO INSTRUCOES DA CE DAE,INCLUSIVE CAIXA DE INSPECAO COM TAMPAO DE FERRO FUNDIDO PESADO,EM LOGRADOURO PAVIMENTADO,COM PARALELEPIPEDOS SOBRE C OLCHOES DE AREIA OU PO-DE-PEDRA,E DOTADO DE COLETOR UNICO.ES TE CUST | UN | 3056.62 | EMOP | EMOP
15.065.0021-A | LIGACAO PREDIAL DE ESGOTO SANITARIO,SEGUNDO INSTRUCOES DA CE DAE,INCLUSIVE CAIXA DE INSPECAO COM TAMPAO DE FERRO FUNDIDO PESADO,EM LOGRADOURO PAVIMENTADO,COM PARALELEPIPEDOS SOBRE C OLCHOES DE AREIA OU PO-DE-PEDRA,E DOTADO DE COLETOR UNICO.ES TE CUST | UN | 2795.21 | EMOP | EMOP
15.065.0025-0 | LIGACAO PREDIAL DE ESGOTO SANITARIO,SEGUNDO INSTRUCOES DA CE DAE,INCLUSIVE CAIXA DE INSPECAO COM TAMPAO DE FERRO FUNDIDO LEVE,EM LOGRADOURO PAVIMENTADO,COM LENCOL DE ASFALTO SOBRE C AMADA DE CONCRETO E DOTADO DE COLETOR UNICO.ESTE CUSTO INCLU I ESCAV | UN | 3549.21 | EMOP | EMOP
15.065.0025-A | LIGACAO PREDIAL DE ESGOTO SANITARIO,SEGUNDO INSTRUCOES DA CE DAE,INCLUSIVE CAIXA DE INSPECAO COM TAMPAO DE FERRO FUNDIDO LEVE,EM LOGRADOURO PAVIMENTADO,COM LENCOL DE ASFALTO SOBRE C AMADA DE CONCRETO E DOTADO DE COLETOR UNICO.ESTE CUSTO INCLU I ESCAV | UN | 3269.82 | EMOP | EMOP
15.065.0026-0 | LIGACAO PREDIAL DE ESGOTO SANITARIO,SEGUNDO INSTRUCOES DA CE DAE,INCLUSIVE CAIXA DE INSPECAO COM TAMPAO DE FERRO FUNDIDO PESADO,EM LOGRADOURO PAVIMENTADO,COM LENCOL DE ASFALTO SOBRE CAMADA DE CONCRETO E DOTADO DE COLETOR UNICO.ESTE CUSTO INC LUI ESCA | UN | 4325.9 | EMOP | EMOP
15.065.0026-A | LIGACAO PREDIAL DE ESGOTO SANITARIO,SEGUNDO INSTRUCOES DA CE DAE,INCLUSIVE CAIXA DE INSPECAO COM TAMPAO DE FERRO FUNDIDO PESADO,EM LOGRADOURO PAVIMENTADO,COM LENCOL DE ASFALTO SOBRE CAMADA DE CONCRETO E DOTADO DE COLETOR UNICO.ESTE CUSTO INC LUI ESCA | UN | 3964.01 | EMOP | EMOP
15.066.0001-1 | CONJUNTO DE MATERIAIS PARA CAVALETE DE RAMAL PREDIAL DE AGUA ,PADRAO NORMAL,TIPO A DE 1/2".FORNECIMENTO | UN | 78.5 | EMOP | EMOP
15.066.0001-B | CONJUNTO DE MATERIAIS PARA CAVALETE DE RAMAL PREDIAL DE AGUA ,PADRAO NORMAL,TIPO A DE 1/2".FORNECIMENTO | UN | 78.5 | EMOP | EMOP
15.066.0002-1 | CONJUNTO DE MATERIAIS PARA CAVALETE DE RAMAL PREDIAL DE AGUA ,PADRAO NORMAL,TIPO A DE 3/4".FORNECIMENTO | UN | 116.39 | EMOP | EMOP
15.066.0002-B | CONJUNTO DE MATERIAIS PARA CAVALETE DE RAMAL PREDIAL DE AGUA ,PADRAO NORMAL,TIPO A DE 3/4".FORNECIMENTO | UN | 116.39 | EMOP | EMOP
15.066.0003-1 | CONJUNTO DE MATERIAIS PARA CAVALETE DE RAMAL PREDIAL DE AGUA ,PADRAO NORMAL,TIPO A DE 1".FORNECIMENTO | UN | 152.02 | EMOP | EMOP
15.066.0003-B | CONJUNTO DE MATERIAIS PARA CAVALETE DE RAMAL PREDIAL DE AGUA ,PADRAO NORMAL,TIPO A DE 1".FORNECIMENTO | UN | 152.02 | EMOP | EMOP
15.066.0004-0 | CONJUNTO DE MATERIAIS PARA CAVALETE DE RAMAL PREDIAL DE AGUA ,PADRAO NORMAL,TIPO A DE 1.1/2".FORNECIMENTO | UN | 269.75 | EMOP | EMOP
15.066.0004-A | CONJUNTO DE MATERIAIS PARA CAVALETE DE RAMAL PREDIAL DE AGUA ,PADRAO NORMAL,TIPO A DE 1.1/2".FORNECIMENTO | UN | 269.75 | EMOP | EMOP
15.066.0006-0 | CONJUNTO DE MATERIAIS PARA CAVALETE DE RAMAL PREDIAL DE AGUA ,PADRAO NORMAL,TIPO B DE 1/2".FORNECIMENTO | UN | 72.16 | EMOP | EMOP
15.066.0006-A | CONJUNTO DE MATERIAIS PARA CAVALETE DE RAMAL PREDIAL DE AGUA ,PADRAO NORMAL,TIPO B DE 1/2".FORNECIMENTO | UN | 72.16 | EMOP | EMOP
15.066.0007-0 | CONJUNTO DE MATERIAIS PARA CAVALETE DE RAMAL PREDIAL DE AGUA ,PADRAO NORMAL,TIPO B DE 3/4".FORNECIMENTO | UN | 108.55 | EMOP | EMOP
15.066.0007-A | CONJUNTO DE MATERIAIS PARA CAVALETE DE RAMAL PREDIAL DE AGUA ,PADRAO NORMAL,TIPO B DE 3/4".FORNECIMENTO | UN | 108.55 | EMOP | EMOP
15.066.0012-0 | CONJUNTO DE MATERIAIS,COMPLETO,PARA LIGACAO DE RAMAL PREDIAL DE AGUA,DENOMINADO "KIT CAVALETE",EM PVC,DIAMETRO DE 1/2".F ORNECIMENTO | UN | 37.95 | EMOP | EMOP
15.066.0012-A | CONJUNTO DE MATERIAIS,COMPLETO,PARA LIGACAO DE RAMAL PREDIAL DE AGUA,DENOMINADO "KIT CAVALETE",EM PVC,DIAMETRO DE 1/2".F ORNECIMENTO | UN | 37.95 | EMOP | EMOP
15.066.0013-0 | CONJUNTO DE MATERIAIS,COMPLETO,PARA LIGACAO DE RAMAL PREDIAL DE AGUA,DENOMINADO "KIT CAVALETE",EM PVC,DIAMETRO DE 3/4".F ORNECIMENTO | UN | 44.89 | EMOP | EMOP
15.066.0013-A | CONJUNTO DE MATERIAIS,COMPLETO,PARA LIGACAO DE RAMAL PREDIAL DE AGUA,DENOMINADO "KIT CAVALETE",EM PVC,DIAMETRO DE 3/4".F ORNECIMENTO | UN | 44.89 | EMOP | EMOP
15.066.0021-0 | CONJUNTO DE MATERIAIS PARA RAMAL PREDIAL DE AGUA DE PEAD 20M M,PADRAO NORMAL,LIGADO EM DISTRIBUIDOR DE PVC DN DE 50MM OU 2",EXCLUSIVE TUBO E CAVALETE.FORNECIMENTO | UN | 41.78 | EMOP | EMOP
15.066.0021-A | CONJUNTO DE MATERIAIS PARA RAMAL PREDIAL DE AGUA DE PEAD 20M M,PADRAO NORMAL,LIGADO EM DISTRIBUIDOR DE PVC DN DE 50MM OU 2",EXCLUSIVE TUBO E CAVALETE.FORNECIMENTO | UN | 41.78 | EMOP | EMOP
15.066.0022-0 | CONJUNTO DE MATERIAIS PARA RAMAL PREDIAL DE AGUA DE PEAD 20M M,PADRAO NORMAL,LIGADO EM DISTRUIBUIDOR DE PVC DN DE 75MM OU 3",EXCLUSIVE TUBO E CAVALETE.FORNECIMENTO | UN | 44.16 | EMOP | EMOP
15.066.0022-A | CONJUNTO DE MATERIAIS PARA RAMAL PREDIAL DE AGUA DE PEAD 20M M,PADRAO NORMAL,LIGADO EM DISTRUIBUIDOR DE PVC DN DE 75MM OU 3",EXCLUSIVE TUBO E CAVALETE.FORNECIMENTO | UN | 44.16 | EMOP | EMOP
15.066.0023-0 | CONJUNTO DE MATERIAIS PARA RAMAL PREDIAL DE AGUA DE PEAD 20M M,PADRAO NORMAL,LIGADO EM DISTRIBUIDOR DE FERRO FUNDIDO K-7 DN DE 75MM,EXCLUSIVE TUBO E CAVALETE.FORNECIMENTO | UN | 169.18 | EMOP | EMOP
15.066.0023-A | CONJUNTO DE MATERIAIS PARA RAMAL PREDIAL DE AGUA DE PEAD 20M M,PADRAO NORMAL,LIGADO EM DISTRIBUIDOR DE FERRO FUNDIDO K-7 DN DE 75MM,EXCLUSIVE TUBO E CAVALETE.FORNECIMENTO | UN | 169.18 | EMOP | EMOP
15.066.0024-0 | CONJUNTO DE MATERIAIS PARA RAMAL PREDIAL DE AGUA DE PEAD 20M M,PADRAO NORMAL,LIGADO EM DISTRIBUIDOR DE FERRO FUNDIDO K-7 OU PVC DEFOFO DN DE 100MM,EXCLUSIVE TUBO E CAVALETE.FORNECIM ENTO | UN | 173.98 | EMOP | EMOP
15.066.0024-A | CONJUNTO DE MATERIAIS PARA RAMAL PREDIAL DE AGUA DE PEAD 20M M,PADRAO NORMAL,LIGADO EM DISTRIBUIDOR DE FERRO FUNDIDO K-7 OU PVC DEFOFO DN DE 100MM,EXCLUSIVE TUBO E CAVALETE.FORNECIM ENTO | UN | 173.98 | EMOP | EMOP
15.066.0025-0 | CONJUNTO DE MATERIAIS PARA RAMAL PREDIAL DE AGUA DE PEAD 20M M,PADRAO NORMAL,LIGADO EM DISTRUIBUIDOR DE PVC DEFOFO DN DE 150MM,EXCLUSIVE TUBO E CAVALETE.FORNECIMENTO | UN | 180.48 | EMOP | EMOP
15.066.0025-A | CONJUNTO DE MATERIAIS PARA RAMAL PREDIAL DE AGUA DE PEAD 20M M,PADRAO NORMAL,LIGADO EM DISTRUIBUIDOR DE PVC DEFOFO DN DE 150MM,EXCLUSIVE TUBO E CAVALETE.FORNECIMENTO | UN | 180.48 | EMOP | EMOP
15.066.0026-0 | CONJUNTO DE MATERIAIS PARA RAMAL PREDIAL DE AGUA DE PEAD 20M M,PADRAO NORMAL,LIGADO EM DISTRIBUIDOR DE PVC DEFOFO DN DE 2 00MM,EXCLUSIVE TUBO E CAVALETE.FORNECIMENTO | UN | 191.48 | EMOP | EMOP
15.066.0026-A | CONJUNTO DE MATERIAIS PARA RAMAL PREDIAL DE AGUA DE PEAD 20M M,PADRAO NORMAL,LIGADO EM DISTRIBUIDOR DE PVC DEFOFO DN DE 2 00MM,EXCLUSIVE TUBO E CAVALETE.FORNECIMENTO | UN | 191.48 | EMOP | EMOP
15.066.0027-0 | CONJUNTO DE MATERIAIS PARA RAMAL PREDIAL DE AGUA DE PEAD 20M M,PADRAO NORMAL,LIGADO EM DISTRIBUIDOR DE PVC DEFOFO DN DE 2 50MM,EXCLUSIVE TUBO E CAVALETE.FORNECIMENTO | UN | 196.48 | EMOP | EMOP
15.066.0027-A | CONJUNTO DE MATERIAIS PARA RAMAL PREDIAL DE AGUA DE PEAD 20M M,PADRAO NORMAL,LIGADO EM DISTRIBUIDOR DE PVC DEFOFO DN DE 2 50MM,EXCLUSIVE TUBO E CAVALETE.FORNECIMENTO | UN | 196.48 | EMOP | EMOP
15.066.0028-0 | CONJUNTO DE MATERIAIS PARA RAMAL PREDIAL DE AGUA DE PEAD 20M M,PADRAO NORMAL,LIGADO EM DISTRIBUIDOR DE FERRO FUNDIDO K-7 DN ACIMA DE 100MM OU K-9,EXCLUSIVE TUBO E CAVALETE.FORNECIME NTO | UN | 173.98 | EMOP | EMOP
15.066.0028-A | CONJUNTO DE MATERIAIS PARA RAMAL PREDIAL DE AGUA DE PEAD 20M M,PADRAO NORMAL,LIGADO EM DISTRIBUIDOR DE FERRO FUNDIDO K-7 DN ACIMA DE 100MM OU K-9,EXCLUSIVE TUBO E CAVALETE.FORNECIME NTO | UN | 173.98 | EMOP | EMOP
15.066.0031-1 | CONJUNTO DE MATERIAIS PARA RAMAL PREDIAL DE AGUA DE PVC RQ 1 /2",PADRAO NORMAL,LIGADO EM DISTRIBUIDOR DE PVC DN DE 50MM O U 2",EXCLUSIVE TUBO E CAVALETE.FORNECIMENTO | UN | 49.21 | EMOP | EMOP
15.066.0031-B | CONJUNTO DE MATERIAIS PARA RAMAL PREDIAL DE AGUA DE PVC RQ 1 /2",PADRAO NORMAL,LIGADO EM DISTRIBUIDOR DE PVC DN DE 50MM O U 2",EXCLUSIVE TUBO E CAVALETE.FORNECIMENTO | UN | 49.21 | EMOP | EMOP
15.066.0032-1 | CONJUNTO DE MATERIAIS PARA RAMAL PREDIAL DE AGUA DE PVC RQ 1 /2",PADRAO NORMAL,LIGADO EM DISTRIBUIDOR DE PVC DN DE 75MM O U 3",EXCLUSIVE TUBO E CAVALETE.FORNECIMENTO | UN | 51.59 | EMOP | EMOP
15.066.0032-B | CONJUNTO DE MATERIAIS PARA RAMAL PREDIAL DE AGUA DE PVC RQ 1 /2",PADRAO NORMAL,LIGADO EM DISTRIBUIDOR DE PVC DN DE 75MM O U 3",EXCLUSIVE TUBO E CAVALETE.FORNECIMENTO | UN | 51.59 | EMOP | EMOP
15.066.0033-1 | CONJUNTO DE MATERIAIS PARA RAMAL PREDIAL DE AGUA DE PVC RQ 1 /2",PADRAO NORMAL,LIGADO EM DISTRIBUIDOR DE FERRO FUNDIDO K- 7 DN DE 75MM,EXCLUSIVE TUBO E CAVALETE.FORNECIMENTO | UN | 176.61 | EMOP | EMOP
15.066.0033-B | CONJUNTO DE MATERIAIS PARA RAMAL PREDIAL DE AGUA DE PVC RQ 1 /2",PADRAO NORMAL,LIGADO EM DISTRIBUIDOR DE FERRO FUNDIDO K- 7 DN DE 75MM,EXCLUSIVE TUBO E CAVALETE.FORNECIMENTO | UN | 176.61 | EMOP | EMOP
15.066.0034-1 | CONJUNTO DE MATERIAIS PARA RAMAL PREDIAL DE AGUA DE PVC RQ 1 /2",PADRAO NORMAL,LIGADO EM DISTRIBUIDOR DE FERRO FUNDIDO K- 7 DN OU PVC DEFOFO DN DE 100MM,EXCLUSIVE TUBO E CAVALETE.FOR NECIMENTO | UN | 181.41 | EMOP | EMOP
15.066.0034-B | CONJUNTO DE MATERIAIS PARA RAMAL PREDIAL DE AGUA DE PVC RQ 1 /2",PADRAO NORMAL,LIGADO EM DISTRIBUIDOR DE FERRO FUNDIDO K- 7 DN OU PVC DEFOFO DN DE 100MM,EXCLUSIVE TUBO E CAVALETE.FOR NECIMENTO | UN | 181.41 | EMOP | EMOP
15.066.0035-0 | CONJUNTO DE MATERIAIS PARA RAMAL PREDIAL DE AGUA DE PVC RQ 1 /2",PADRAO NORMAL,LIGADO EM DISTRIBUIDOR DE PVC DEFOFO DN DE 150MM,EXCLUSIVE TUBO E CAVALETE.FORNECIMENTO | UN | 187.91 | EMOP | EMOP
15.066.0035-A | CONJUNTO DE MATERIAIS PARA RAMAL PREDIAL DE AGUA DE PVC RQ 1 /2",PADRAO NORMAL,LIGADO EM DISTRIBUIDOR DE PVC DEFOFO DN DE 150MM,EXCLUSIVE TUBO E CAVALETE.FORNECIMENTO | UN | 187.91 | EMOP | EMOP
15.066.0036-0 | CONJUNTO DE MATERIAIS PARA RAMAL PREDIAL DE AGUA DE PVC RQ 1 /2",PADRAO NORMAL,LIGADO EM DISTRIBUIDOR DE PVC DEFOFO DN DE 200MM,EXCLUSIVE TUBO E CAVALETE.FORNECIMENTO | UN | 198.91 | EMOP | EMOP
15.066.0036-A | CONJUNTO DE MATERIAIS PARA RAMAL PREDIAL DE AGUA DE PVC RQ 1 /2",PADRAO NORMAL,LIGADO EM DISTRIBUIDOR DE PVC DEFOFO DN DE 200MM,EXCLUSIVE TUBO E CAVALETE.FORNECIMENTO | UN | 198.91 | EMOP | EMOP
15.066.0037-0 | CONJUNTO DE MATERIAIS PARA RAMAL PREDIAL DE AGUA DE PVC RQ 1 /2",PADRAO NORMAL,LIGADO EM DISTRIBUIDOR DE PVC DEFOFO DN DE 250MM,EXCLUSIVE TUBO EM CAVALETE.FORNECIMENTO | UN | 203.91 | EMOP | EMOP
15.066.0037-A | CONJUNTO DE MATERIAIS PARA RAMAL PREDIAL DE AGUA DE PVC RQ 1 /2",PADRAO NORMAL,LIGADO EM DISTRIBUIDOR DE PVC DEFOFO DN DE 250MM,EXCLUSIVE TUBO EM CAVALETE.FORNECIMENTO | UN | 203.91 | EMOP | EMOP
15.066.0038-0 | CONJUNTO DE MATERIAIS PARA RAMAL PREDIAL DE AGUA DE PVC RQ 1 /2",PADRAO NORMAL,LIGADO EM DISTRIBUIDOR DE FERRO FUNDIDO K- 7 DN ACIMA DE 100MM OU K-9,EXCLUSIVE TUBO E CAVALETE.FORNECI MENTO | UN | 166.91 | EMOP | EMOP
15.066.0038-A | CONJUNTO DE MATERIAIS PARA RAMAL PREDIAL DE AGUA DE PVC RQ 1 /2",PADRAO NORMAL,LIGADO EM DISTRIBUIDOR DE FERRO FUNDIDO K- 7 DN ACIMA DE 100MM OU K-9,EXCLUSIVE TUBO E CAVALETE.FORNECI MENTO | UN | 166.91 | EMOP | EMOP
15.066.0041-1 | CONJUNTO DE MATERIAIS PARA RAMAL PREDIAL DE AGUA DE PVC RQ 3 /4",PADRAO NORMAL,LIGADO EM DISTRIBUIDOR DE PVC DN DE 50MM O U 2",EXCLUSIVE TUBO E CAVALETE.FORNECIMENTO | UN | 79.34 | EMOP | EMOP
15.066.0041-B | CONJUNTO DE MATERIAIS PARA RAMAL PREDIAL DE AGUA DE PVC RQ 3 /4",PADRAO NORMAL,LIGADO EM DISTRIBUIDOR DE PVC DN DE 50MM O U 2",EXCLUSIVE TUBO E CAVALETE.FORNECIMENTO | UN | 79.34 | EMOP | EMOP
15.066.0042-1 | CONJUNTO DE MATERIAIS PARA RAMAL PREDIAL DE AGUA DE PVC RQ 3 /4",PADRAO NORMAL,LIGADO EM DISTRIBUIDOR DE PVC DN DE 75MM O U 3",EXCLUSIVE TUBO E CAVALETE.FORNECIMENTO | UN | 81.72 | EMOP | EMOP
15.066.0042-B | CONJUNTO DE MATERIAIS PARA RAMAL PREDIAL DE AGUA DE PVC RQ 3 /4",PADRAO NORMAL,LIGADO EM DISTRIBUIDOR DE PVC DN DE 75MM O U 3",EXCLUSIVE TUBO E CAVALETE.FORNECIMENTO | UN | 81.72 | EMOP | EMOP
15.066.0043-1 | CONJUNTO DE MATERIAIS PARA RAMAL PREDIAL DE AGUA DE PVC RQ 3 /4",PADRAO NORMAL,LIGADO EM DISTRIBUIDOR DE FERRO FUNDIDO K- 7 DN DE 75MM,EXCLUSIVE TUBO E CAVALETE.FORNECIMENTO | UN | 241.54 | EMOP | EMOP
15.066.0043-B | CONJUNTO DE MATERIAIS PARA RAMAL PREDIAL DE AGUA DE PVC RQ 3 /4",PADRAO NORMAL,LIGADO EM DISTRIBUIDOR DE FERRO FUNDIDO K- 7 DN DE 75MM,EXCLUSIVE TUBO E CAVALETE.FORNECIMENTO | UN | 241.54 | EMOP | EMOP
15.066.0044-1 | CONJUNTO DE MATERIAIS PARA RAMAL PREDIAL DE AGUA DE PVC RQ 3 /4",PADRAO NORMAL,LIGADO EM DISTRIBUIDOR DE FERRO FUNDIDO K- 7 OU PVC DEFOFO DN DE 100MM,EXCLUSIVE TUBO E CAVALETE.FORNEC IMENTO | UN | 246.34 | EMOP | EMOP
15.066.0044-B | CONJUNTO DE MATERIAIS PARA RAMAL PREDIAL DE AGUA DE PVC RQ 3 /4",PADRAO NORMAL,LIGADO EM DISTRIBUIDOR DE FERRO FUNDIDO K- 7 OU PVC DEFOFO DN DE 100MM,EXCLUSIVE TUBO E CAVALETE.FORNEC IMENTO | UN | 246.34 | EMOP | EMOP
15.066.0045-0 | CONJUNTO DE MATERIAIS PARA RAMAL PREDIAL DE AGUA DE PVC RQ 3 /4",PADRAO NORMAL,LIGADO EM DISTRIBUIDOR DE PVC DEFOFO DN DE 150MM,EXCLUSIVE TUBO E CAVALETE.FORNECIMENTO | UN | 252.84 | EMOP | EMOP
15.066.0045-A | CONJUNTO DE MATERIAIS PARA RAMAL PREDIAL DE AGUA DE PVC RQ 3 /4",PADRAO NORMAL,LIGADO EM DISTRIBUIDOR DE PVC DEFOFO DN DE 150MM,EXCLUSIVE TUBO E CAVALETE.FORNECIMENTO | UN | 252.84 | EMOP | EMOP
15.066.0046-0 | CONJUNTO DE MATERIAIS PARA RAMAL PREDIAL DE AGUA DE PVC RQ 3 /4",PADRAO NORMAL,LIGADO EM DISTRIBUIDOR DE PVC DEFOFO DN DE 200MM,EXCLUSIVE TUBO E CAVALETE.FORNECIMENTO | UN | 263.84 | EMOP | EMOP
15.066.0046-A | CONJUNTO DE MATERIAIS PARA RAMAL PREDIAL DE AGUA DE PVC RQ 3 /4",PADRAO NORMAL,LIGADO EM DISTRIBUIDOR DE PVC DEFOFO DN DE 200MM,EXCLUSIVE TUBO E CAVALETE.FORNECIMENTO | UN | 263.84 | EMOP | EMOP
15.066.0047-0 | CONJUNTO DE MATERIAIS PARA RAMAL PREDIAL DE AGUA DE PVC RQ 3 /4",PADRAO NORMAL,LIGADO EM DISTRIBUIDOR DE PVC DEFOFO DN DE 250MM,EXCLUSIVE TUBO E CAVALETE.FORNECIMENTO | UN | 268.84 | EMOP | EMOP
15.066.0047-A | CONJUNTO DE MATERIAIS PARA RAMAL PREDIAL DE AGUA DE PVC RQ 3 /4",PADRAO NORMAL,LIGADO EM DISTRIBUIDOR DE PVC DEFOFO DN DE 250MM,EXCLUSIVE TUBO E CAVALETE.FORNECIMENTO | UN | 268.84 | EMOP | EMOP
15.066.0048-0 | CONJUNTO DE MATERIAIS PARA RAMAL PREDIAL DE AGUA DE PVC RQ 3 /4",PADRAO NORMAL,LIGADO EM DISTRIBUIDOR DE FERRO FUNDIDO K- 7 DN ACIMA DE 100MM OU K-9,EXCLUSIVE TUBO E CAVALETE.FORNECI MENTO | UN | 231.84 | EMOP | EMOP
15.066.0048-A | CONJUNTO DE MATERIAIS PARA RAMAL PREDIAL DE AGUA DE PVC RQ 3 /4",PADRAO NORMAL,LIGADO EM DISTRIBUIDOR DE FERRO FUNDIDO K- 7 DN ACIMA DE 100MM OU K-9,EXCLUSIVE TUBO E CAVALETE.FORNECI MENTO | UN | 231.84 | EMOP | EMOP
15.066.0051-1 | CONJUNTO DE MATERIAIS PARA RAMAL PREDIAL DE AGUA DE PVC RQ 1 ",PADRAO NORMAL,LIGADO EM DISTRIBUIDOR DE PVC DN DE 50MM OU 2",EXCLUSIVE TUBO E CAVALETE.FORNECIMENTO | UN | 446.17 | EMOP | EMOP
15.066.0051-B | CONJUNTO DE MATERIAIS PARA RAMAL PREDIAL DE AGUA DE PVC RQ 1 ",PADRAO NORMAL,LIGADO EM DISTRIBUIDOR DE PVC DN DE 50MM OU 2",EXCLUSIVE TUBO E CAVALETE.FORNECIMENTO | UN | 446.17 | EMOP | EMOP
15.066.0052-1 | CONJUNTO DE MATERIAIS PARA RAMAL PREDIAL DE AGUA DE PVC RQ 1 ",PADRAO NORMAL,LIGADO EM DISTRIBUIDOR DE PVC OU FERRO FUNDI DO K-7 DN DE 75MM OU 3",EXCLUSIVE TUBO E CAVALETE.FORNECIMEN TO | UN | 446.37 | EMOP | EMOP
15.066.0052-B | CONJUNTO DE MATERIAIS PARA RAMAL PREDIAL DE AGUA DE PVC RQ 1 ",PADRAO NORMAL,LIGADO EM DISTRIBUIDOR DE PVC OU FERRO FUNDI DO K-7 DN DE 75MM OU 3",EXCLUSIVE TUBO E CAVALETE.FORNECIMEN TO | UN | 446.37 | EMOP | EMOP
15.066.0053-1 | CONJUNTO DE MATERIAIS PARA RAMAL PREDIAL DE AGUA DE PVC RQ 1 ",PADRAO NORMAL,LIGADO EM DISTRIBUIDOR DE FERRO FUNDIDO K-7 OU PVC DEFOFO DN DE 100MM,EXCLUSIVE TUBO E CAVALETE.FORNECIM ENTO | UN | 451.17 | EMOP | EMOP
15.066.0053-B | CONJUNTO DE MATERIAIS PARA RAMAL PREDIAL DE AGUA DE PVC RQ 1 ",PADRAO NORMAL,LIGADO EM DISTRIBUIDOR DE FERRO FUNDIDO K-7 OU PVC DEFOFO DN DE 100MM,EXCLUSIVE TUBO E CAVALETE.FORNECIM ENTO | UN | 451.17 | EMOP | EMOP
15.066.0054-0 | CONJUNTO DE MATERIAIS PARA RAMAL PREDIAL DE AGUA DE PVC RQ 1 ",PADRAO NORMAL,LIGADO EM DISTRIBUIDOR DE PVC DEFOFO DN DE 1 50MM,EXCLUSIVE TUBO E CAVALETE.FORNECIMENTO | UN | 457.67 | EMOP | EMOP
15.066.0054-A | CONJUNTO DE MATERIAIS PARA RAMAL PREDIAL DE AGUA DE PVC RQ 1 ",PADRAO NORMAL,LIGADO EM DISTRIBUIDOR DE PVC DEFOFO DN DE 1 50MM,EXCLUSIVE TUBO E CAVALETE.FORNECIMENTO | UN | 457.67 | EMOP | EMOP
15.066.0055-0 | CONJUNTO DE MATERIAIS PARA RAMAL PREDIAL DE AGUA DE PVC RQ 1 ",PADRAO NORMAL,LIGADO EM DISTRIBUIDOR DE PVC DEFOFO DN DE 2 00MM,EXCLUSIVE TUBO E CAVALETE.FORNECIMENTO | UN | 468.67 | EMOP | EMOP
15.066.0055-A | CONJUNTO DE MATERIAIS PARA RAMAL PREDIAL DE AGUA DE PVC RQ 1 ",PADRAO NORMAL,LIGADO EM DISTRIBUIDOR DE PVC DEFOFO DN DE 2 00MM,EXCLUSIVE TUBO E CAVALETE.FORNECIMENTO | UN | 468.67 | EMOP | EMOP
15.066.0056-0 | CONJUNTO DE MATERIAIS PARA RAMAL PREDIAL DE AGUA DE PVC RQ 1 ",PADRAO NORMAL,LIGADO EM DISTRIBUIDOR DE PVC DEFOFO DN DE 2 50MM,EXCLUSIVE TUBO E CAVALETE.FORNECIMENTO | UN | 473.67 | EMOP | EMOP
15.066.0056-A | CONJUNTO DE MATERIAIS PARA RAMAL PREDIAL DE AGUA DE PVC RQ 1 ",PADRAO NORMAL,LIGADO EM DISTRIBUIDOR DE PVC DEFOFO DN DE 2 50MM,EXCLUSIVE TUBO E CAVALETE.FORNECIMENTO | UN | 473.67 | EMOP | EMOP
15.066.0057-0 | CONJUNTO DE MATERIAIS PARA RAMAL PREDIAL DE AGUA DE PVC RQ 1 ",PADRAO NORMAL,LIGADO EM DISTRIBUIDOR DE FERRO FUNDIDO K-7 DN ACIMA DE 100MM OU K-9,EXCLUSIVE TUBO E CAVALETE.FORNECIME NTO | UN | 436.67 | EMOP | EMOP
15.066.0057-A | CONJUNTO DE MATERIAIS PARA RAMAL PREDIAL DE AGUA DE PVC RQ 1 ",PADRAO NORMAL,LIGADO EM DISTRIBUIDOR DE FERRO FUNDIDO K-7 DN ACIMA DE 100MM OU K-9,EXCLUSIVE TUBO E CAVALETE.FORNECIME NTO | UN | 436.67 | EMOP | EMOP
15.066.0061-0 | CONJUNTO DE MATERIAIS PARA RAMAL PREDIAL DE AGUA DE PVC RQ 1 .1/2",PADRAO NORMAL,LIGADO EM DISTRIBUIDOR DE PVC DN DE 50MM OU 2",EXCLUSIVE TUBO E CAVALETE.FORNECIMENTO | UN | 1039.17 | EMOP | EMOP
15.066.0061-A | CONJUNTO DE MATERIAIS PARA RAMAL PREDIAL DE AGUA DE PVC RQ 1 .1/2",PADRAO NORMAL,LIGADO EM DISTRIBUIDOR DE PVC DN DE 50MM OU 2",EXCLUSIVE TUBO E CAVALETE.FORNECIMENTO | UN | 1039.17 | EMOP | EMOP
15.066.0062-0 | CONJUNTO DE MATERIAIS PARA RAMAL PREDIAL DE AGUA DE PVC RQ 1 .1/2",PADRAO NORMAL,LIGADO EM DISTRIBUIDOR DE PVC DN DE 75MM OU 3",EXCLUSIVE TUBO E CAVALETE.FORNECIMENTO | UN | 1067.67 | EMOP | EMOP
15.066.0062-A | CONJUNTO DE MATERIAIS PARA RAMAL PREDIAL DE AGUA DE PVC RQ 1 .1/2",PADRAO NORMAL,LIGADO EM DISTRIBUIDOR DE PVC DN DE 75MM OU 3",EXCLUSIVE TUBO E CAVALETE.FORNECIMENTO | UN | 1067.67 | EMOP | EMOP
15.066.0063-0 | CONJUNTO DE MATERIAIS PARA RAMAL PREDIAL DE AGUA DE PVC RQ 1 .1/2",PADRAO NORMAL,LIGADO EM DISTRIBUIDOR DE FERRO FUNDIDO DN DE 75MM,EXCLUSIVE TUBO E CAVALETE.FORNECIMENTO | UN | 1697.23 | EMOP | EMOP
15.066.0063-A | CONJUNTO DE MATERIAIS PARA RAMAL PREDIAL DE AGUA DE PVC RQ 1 .1/2",PADRAO NORMAL,LIGADO EM DISTRIBUIDOR DE FERRO FUNDIDO DN DE 75MM,EXCLUSIVE TUBO E CAVALETE.FORNECIMENTO | UN | 1697.23 | EMOP | EMOP
15.066.0064-0 | CONJUNTO DE MATERIAIS PARA RAMAL PREDIAL DE AGUA DE PVC RQ 1 .1/2",PADRAO NORMAL,LIGADO EM DISTRIBUIDOR DE PVC DEFOFO OU FERRO FUNDIDO DN DE 100MM,EXCLUSIVE TUBO E CAVALETE.FORNECIM ENTO | UN | 1893.35 | EMOP | EMOP
15.066.0064-A | CONJUNTO DE MATERIAIS PARA RAMAL PREDIAL DE AGUA DE PVC RQ 1 .1/2",PADRAO NORMAL,LIGADO EM DISTRIBUIDOR DE PVC DEFOFO OU FERRO FUNDIDO DN DE 100MM,EXCLUSIVE TUBO E CAVALETE.FORNECIM ENTO | UN | 1893.35 | EMOP | EMOP
15.066.0065-0 | CONJUNTO DE MATERIAIS PARA RAMAL PREDIAL DE AGUA DE PVC RQ 1 .1/2",PADRAO NORMAL,LIGADO EM DISTRIBUIDOR DE PVC DEFOFO DN DE 150MM,EXCLUSIVE TUBO E CAVALETE.FORNECIMENTO | UN | 2509.69 | EMOP | EMOP
15.066.0065-A | CONJUNTO DE MATERIAIS PARA RAMAL PREDIAL DE AGUA DE PVC RQ 1 .1/2",PADRAO NORMAL,LIGADO EM DISTRIBUIDOR DE PVC DEFOFO DN DE 150MM,EXCLUSIVE TUBO E CAVALETE.FORNECIMENTO | UN | 2509.69 | EMOP | EMOP
15.066.0066-0 | CONJUNTO DE MATERIAIS PARA RAMAL PREDIAL DE AGUA DE PVC RQ 1 .1/2",PADRAO NORMAL,LIGADO EM DISTRIBUIDOR DE PVC DEFOFO DN DE 200MM,EXCLUSIVE TUBO E CAVALETE.FORNECIMENTO | UN | 2537.45 | EMOP | EMOP
15.066.0066-A | CONJUNTO DE MATERIAIS PARA RAMAL PREDIAL DE AGUA DE PVC RQ 1 .1/2",PADRAO NORMAL,LIGADO EM DISTRIBUIDOR DE PVC DEFOFO DN DE 200MM,EXCLUSIVE TUBO E CAVALETE.FORNECIMENTO | UN | 2537.45 | EMOP | EMOP
15.066.0067-0 | CONJUNTO DE MATERIAIS PARA RAMAL PREDIAL DE AGUA DE PVC RQ 1 .1/2",PADRAO NORMAL,LIGADO EM DISTRIBUIDOR DE PVC DEFOFO DN DE 250MM,EXCLUSIVE TUBO E CAVALETE.FORNECIMENTO | UN | 3909.98 | EMOP | EMOP
15.066.0067-A | CONJUNTO DE MATERIAIS PARA RAMAL PREDIAL DE AGUA DE PVC RQ 1 .1/2",PADRAO NORMAL,LIGADO EM DISTRIBUIDOR DE PVC DEFOFO DN DE 250MM,EXCLUSIVE TUBO E CAVALETE.FORNECIMENTO | UN | 3909.98 | EMOP | EMOP
15.066.0068-0 | CONJUNTO DE MATERIAIS PARA RAMAL PREDIAL DE AGUA DE PVC RQ 1 .1/2",PADRAO NORMAL,LIGADO EM DISTRIBUIDOR DE FERRO FUNDIDO DN ACIMA DE 100MM,EXCLUSIVE TUBO E CAVALETE.FORNECIMENTO | UN | 975.83 | EMOP | EMOP
15.066.0068-A | CONJUNTO DE MATERIAIS PARA RAMAL PREDIAL DE AGUA DE PVC RQ 1 .1/2",PADRAO NORMAL,LIGADO EM DISTRIBUIDOR DE FERRO FUNDIDO DN ACIMA DE 100MM,EXCLUSIVE TUBO E CAVALETE.FORNECIMENTO | UN | 975.83 | EMOP | EMOP
15.066.0071-0 | CONJUNTO DE MATERIAIS PARA RAMAL PREDIAL DE AGUA DE PVC RQ 2 ",PADRAO NORMAL,LIGADO EM DISTRIBUIDOR DE PVC DN DE 50MM OU 2",EXCLUSIVE TUBO E CAVALETE.FORNECIMENTO | UN | 1116.92 | EMOP | EMOP
15.066.0071-A | CONJUNTO DE MATERIAIS PARA RAMAL PREDIAL DE AGUA DE PVC RQ 2 ",PADRAO NORMAL,LIGADO EM DISTRIBUIDOR DE PVC DN DE 50MM OU 2",EXCLUSIVE TUBO E CAVALETE.FORNECIMENTO | UN | 1116.92 | EMOP | EMOP
15.066.0072-0 | CONJUNTO DE MATERIAIS PARA RAMAL PREDIAL DE AGUA DE PVC RQ 2 ",PADRAO NORMAL,LIGADO EM DISTRIBUIDOR DE PVC DN DE 75MM OU 3",EXCLUSIVE TUBO E CAVALETE.FORNECIMENTO | UN | 1145.42 | EMOP | EMOP
15.066.0072-A | CONJUNTO DE MATERIAIS PARA RAMAL PREDIAL DE AGUA DE PVC RQ 2 ",PADRAO NORMAL,LIGADO EM DISTRIBUIDOR DE PVC DN DE 75MM OU 3",EXCLUSIVE TUBO E CAVALETE.FORNECIMENTO | UN | 1145.42 | EMOP | EMOP
15.066.0073-0 | CONJUNTO DE MATERIAIS PARA RAMAL PREDIAL DE AGUA DE PVC RQ 2 ",PADRAO NORMAL,LIGADO EM DISTRIBUIDOR DE FERRO FUNDIDO DN D E 75MM,EXCLUSIVE TUBO E CAVALETE.FORNECIMENTO | UN | 1817.08 | EMOP | EMOP
15.066.0073-A | CONJUNTO DE MATERIAIS PARA RAMAL PREDIAL DE AGUA DE PVC RQ 2 ",PADRAO NORMAL,LIGADO EM DISTRIBUIDOR DE FERRO FUNDIDO DN D E 75MM,EXCLUSIVE TUBO E CAVALETE.FORNECIMENTO | UN | 1817.08 | EMOP | EMOP
15.066.0074-0 | CONJUNTO DE MATERIAIS PARA RAMAL PREDIAL DE AGUA DE PVC RQ 2 ",PADRAO NORMAL,LIGADO EM DISTRIBUIDOR DE PVC DEFOFO OU FERR O FUNDIDO DN DE 100MM,EXCLUSIVE TUBO E CAVALETE.FORNECIMENTO | UN | 2001.77 | EMOP | EMOP
15.066.0074-A | CONJUNTO DE MATERIAIS PARA RAMAL PREDIAL DE AGUA DE PVC RQ 2 ",PADRAO NORMAL,LIGADO EM DISTRIBUIDOR DE PVC DEFOFO OU FERR O FUNDIDO DN DE 100MM,EXCLUSIVE TUBO E CAVALETE.FORNECIMENTO | UN | 2001.77 | EMOP | EMOP
15.066.0075-0 | CONJUNTO DE MATERIAIS PARA RAMAL PREDIAL DE AGUA DE PVC RQ 2 ",PADRAO NORMAL,LIGADO EM DISTRIBUIDOR DE PVC DEFOFO DN DE 1 50MM,EXCLUSIVE TUBO E CAVALETE.FORNECIMENTO | UN | 2772.02 | EMOP | EMOP
15.066.0075-A | CONJUNTO DE MATERIAIS PARA RAMAL PREDIAL DE AGUA DE PVC RQ 2 ",PADRAO NORMAL,LIGADO EM DISTRIBUIDOR DE PVC DEFOFO DN DE 1 50MM,EXCLUSIVE TUBO E CAVALETE.FORNECIMENTO | UN | 2772.02 | EMOP | EMOP
15.066.0076-0 | CONJUNTO DE MATERIAIS PARA RAMAL PREDIAL DE AGUA DE PVC RQ 2 ",PADRAO NORMAL,LIGADO EM DISTRIBUIDOR DE PVC DEFOFO DN DE 2 00MM,EXCLUSIVE TUBO E CAVALETE.FORNECIMENTO | UN | 2646.45 | EMOP | EMOP
15.066.0076-A | CONJUNTO DE MATERIAIS PARA RAMAL PREDIAL DE AGUA DE PVC RQ 2 ",PADRAO NORMAL,LIGADO EM DISTRIBUIDOR DE PVC DEFOFO DN DE 2 00MM,EXCLUSIVE TUBO E CAVALETE.FORNECIMENTO | UN | 2646.45 | EMOP | EMOP
15.066.0077-0 | CONJUNTO DE MATERIAIS PARA RAMAL PREDIAL DE AGUA DE PVC RQ 2 ",PADRAO NORMAL,LIGADO EM DISTRIBUIDOR DE PVC DEFOFO DN DE 2 50MM,EXCLUSIVE TUBO E CAVALETE.FORNECIMENTO | UN | 4030.32 | EMOP | EMOP
15.066.0077-A | CONJUNTO DE MATERIAIS PARA RAMAL PREDIAL DE AGUA DE PVC RQ 2 ",PADRAO NORMAL,LIGADO EM DISTRIBUIDOR DE PVC DEFOFO DN DE 2 50MM,EXCLUSIVE TUBO E CAVALETE.FORNECIMENTO | UN | 4030.32 | EMOP | EMOP
15.066.0078-0 | CONJUNTO DE MATERIAIS PARA RAMAL PREDIAL DE AGUA DE PVC RQ 2 ",LIGADO EM DISTRIBUIDOR DE FERRO FUNDIDO DN ACIMA DE 100MM, EXCLUSIVE TUBO E CAVALETE.FORNECIMENTO | UN | 1076.37 | EMOP | EMOP
15.066.0078-A | CONJUNTO DE MATERIAIS PARA RAMAL PREDIAL DE AGUA DE PVC RQ 2 ",LIGADO EM DISTRIBUIDOR DE FERRO FUNDIDO DN ACIMA DE 100MM, EXCLUSIVE TUBO E CAVALETE.FORNECIMENTO | UN | 1076.37 | EMOP | EMOP
15.067.0001-0 | CAVALETE TIPO A,COMPREENDENDO TODOS OS RECURSOS NECESSARIOS CONFORME INSTRUCOES DO EDITAL DA CEDAE,DIAMETRO DE 1/2".FORN ECIMENTO E COLOCACAO | UN | 132.08 | EMOP | EMOP
15.067.0001-A | CAVALETE TIPO A,COMPREENDENDO TODOS OS RECURSOS NECESSARIOS CONFORME INSTRUCOES DO EDITAL DA CEDAE,DIAMETRO DE 1/2".FORN ECIMENTO E COLOCACAO | UN | 125.45 | EMOP | EMOP
15.067.0010-0 | CAVALETE TIPO A,COMPREENDENDO TODOS OS RECURSOS NECESSARIOS CONFORME INSTRUCOES DO EDITAL DA CEDAE,DIAMETRO DE 3/4".FORN ECIMENTO E COLOCACAO | UN | 178.97 | EMOP | EMOP
15.067.0010-A | CAVALETE TIPO A,COMPREENDENDO TODOS OS RECURSOS NECESSARIOS CONFORME INSTRUCOES DO EDITAL DA CEDAE,DIAMETRO DE 3/4".FORN ECIMENTO E COLOCACAO | UN | 171.39 | EMOP | EMOP
15.067.0020-0 | CAVALETE TIPO A,COMPREENDENDO TODOS OS RECURSOS NECESSARIOS CONFORME INSTRUCOES DO EDITAL DA CEDAE,DIAMETRO DE 1".FORNEC IMENTO E COLOCACAO | UN | 223.47 | EMOP | EMOP
15.067.0020-A | CAVALETE TIPO A,COMPREENDENDO TODOS OS RECURSOS NECESSARIOS CONFORME INSTRUCOES DO EDITAL DA CEDAE,DIAMETRO DE 1".FORNEC IMENTO E COLOCACAO | UN | 214.94 | EMOP | EMOP
15.067.0030-0 | CONJUNTO DE MATERIAIS PARA RAMAL PREDIAL EM PVC RQ,DIAMETRO DE 1/2",PADRAO NORMAL,LIGADO EM DISTRIBUIDOR DE PVC COM DIAM ETRO DE 50MM(2").FORNECIMENTO E COLOCACAO | UN | 69.41 | EMOP | EMOP
15.067.0030-A | CONJUNTO DE MATERIAIS PARA RAMAL PREDIAL EM PVC RQ,DIAMETRO DE 1/2",PADRAO NORMAL,LIGADO EM DISTRIBUIDOR DE PVC COM DIAM ETRO DE 50MM(2").FORNECIMENTO E COLOCACAO | UN | 67.04 | EMOP | EMOP
15.067.0040-0 | CONJUNTO DE MATERIAIS PARA RAMAL PREDIAL EM PVC RQ,DIAMETRO DE 1/2",PADRAO NORMAL,LIGADO EM DISTRIBUIDOR DE PVC COM DIAM ETRO DE 75MM(3").FORNECIMENTO E COLOCACAO | UN | 75.45 | EMOP | EMOP
15.067.0040-A | CONJUNTO DE MATERIAIS PARA RAMAL PREDIAL EM PVC RQ,DIAMETRO DE 1/2",PADRAO NORMAL,LIGADO EM DISTRIBUIDOR DE PVC COM DIAM ETRO DE 75MM(3").FORNECIMENTO E COLOCACAO | UN | 72.61 | EMOP | EMOP
15.067.0050-0 | CONJUNTO DE MATERIAIS PARA RAMAL PREDIAL EM PVC RQ,DIAMETRO DE 1/2",PADRAO NORMAL,LIGADO EM DISTRIBUIDOR DE FERRO FUNDID O K-7,COM DIAMETRO DE 75MM (3").FORNECIMENTO E COLOCACAO | UN | 213.82 | EMOP | EMOP
15.067.0050-A | CONJUNTO DE MATERIAIS PARA RAMAL PREDIAL EM PVC RQ,DIAMETRO DE 1/2",PADRAO NORMAL,LIGADO EM DISTRIBUIDOR DE FERRO FUNDID O K-7,COM DIAMETRO DE 75MM (3").FORNECIMENTO E COLOCACAO | UN | 210.03 | EMOP | EMOP
15.067.0060-0 | CONJUNTO DE MATERIAIS PARA RAMAL PREDIAL EM PVC RQ,DIAMETRO DE 1/2",PADRAO NORMAL,LIGADO EM DISTRIBUIDOR DE FERRO FUNDID O K-7,OU PVC,COM DIAMETRO DE 100MM(4").FORNECIMENTO E COLOCA CAO | UN | 222.41 | EMOP | EMOP
15.067.0060-A | CONJUNTO DE MATERIAIS PARA RAMAL PREDIAL EM PVC RQ,DIAMETRO DE 1/2",PADRAO NORMAL,LIGADO EM DISTRIBUIDOR DE FERRO FUNDID O K-7,OU PVC,COM DIAMETRO DE 100MM(4").FORNECIMENTO E COLOCA CAO | UN | 218.14 | EMOP | EMOP
15.067.0070-0 | CONJUNTO DE MATERIAIS PARA RAMAL PREDIAL EM PVC RQ,DIAMETRO DE 3/4",PADRAO NORMAL,LIGADO EM DISTRIBUIDOR DE PVC COM DIAM ETRO DE 50MM(2").FORNECIMENTO E COLOCACAO | UN | 101.04 | EMOP | EMOP
15.067.0070-A | CONJUNTO DE MATERIAIS PARA RAMAL PREDIAL EM PVC RQ,DIAMETRO DE 3/4",PADRAO NORMAL,LIGADO EM DISTRIBUIDOR DE PVC COM DIAM ETRO DE 50MM(2").FORNECIMENTO E COLOCACAO | UN | 98.67 | EMOP | EMOP
15.067.0080-0 | CONJUNTO DE MATERIAIS PARA RAMAL PREDIAL EM PVC RQ,DIAMETRO DE 3/4",PADRAO NORMAL,LIGADO EM DISTRIBUIDOR DE PVC COM DIAM ETRO DE 75MM(3").FORNECIMENTO E COLOCACAO | UN | 107.08 | EMOP | EMOP
15.067.0080-A | CONJUNTO DE MATERIAIS PARA RAMAL PREDIAL EM PVC RQ,DIAMETRO DE 3/4",PADRAO NORMAL,LIGADO EM DISTRIBUIDOR DE PVC COM DIAM ETRO DE 75MM(3").FORNECIMENTO E COLOCACAO | UN | 104.24 | EMOP | EMOP
15.067.0090-0 | CONJUNTO DE MATERIAIS PARA RAMAL PREDIAL EM PVC RQ,DIAMETRO DE 3/4",PADRAO NORMAL,LIGADO EM DISTRIBUIDOR DE FERRO FUNDID O K-7 COM DIAMETRO DE 75MM(3").FORNECIMENTO E COLOCACAO | UN | 274.9 | EMOP | EMOP
15.067.0090-A | CONJUNTO DE MATERIAIS PARA RAMAL PREDIAL EM PVC RQ,DIAMETRO DE 3/4",PADRAO NORMAL,LIGADO EM DISTRIBUIDOR DE FERRO FUNDID O K-7 COM DIAMETRO DE 75MM(3").FORNECIMENTO E COLOCACAO | UN | 272.06 | EMOP | EMOP
15.067.0100-0 | CONJUNTO DE MATERIAIS PARA RAMAL PREDIAL EM PVC RQ,DIAMETRO DE 3/4",PADRAO NORMAL,LIGADO EM DISTRIBUIDOR DE FERRO FUNDID O K-7 OU PVC COM DIAMETRO DE 100MM(4").FORNECIMENTO E COLOCA CAO | UN | 287.04 | EMOP | EMOP
15.067.0100-A | CONJUNTO DE MATERIAIS PARA RAMAL PREDIAL EM PVC RQ,DIAMETRO DE 3/4",PADRAO NORMAL,LIGADO EM DISTRIBUIDOR DE FERRO FUNDID O K-7 OU PVC COM DIAMETRO DE 100MM(4").FORNECIMENTO E COLOCA CAO | UN | 283.25 | EMOP | EMOP
15.067.0110-0 | CONJUNTO DE MATERIAIS PARA RAMAL PREDIAL EM PVC RQ,DIAMETRO DE 1",PADRAO NORMAL,LIGADO EM DISTRIBUIDOR DE PVC COM DIAME TRO DE 50MM(2").FORNECIMENTO E COLOCACAO | UN | 500.4 | EMOP | EMOP
15.067.0110-A | CONJUNTO DE MATERIAIS PARA RAMAL PREDIAL EM PVC RQ,DIAMETRO DE 1",PADRAO NORMAL,LIGADO EM DISTRIBUIDOR DE PVC COM DIAME TRO DE 50MM(2").FORNECIMENTO E COLOCACAO | UN | 496.14 | EMOP | EMOP
15.067.0120-0 | CONJUNTO DE MATERIAIS PARA RAMAL PREDIAL EM PVC RQ,DIAMETRO DE 1",PADRAO NORMAL,LIGADO EM DISTRIBUIDOR DE FERRO FUNDIDO K-7 OU PVC COM DIAMETRO DE 75MM(3").FORNECIMENTO E COLOCACAO | UN | 504.16 | EMOP | EMOP
15.067.0120-A | CONJUNTO DE MATERIAIS PARA RAMAL PREDIAL EM PVC RQ,DIAMETRO DE 1",PADRAO NORMAL,LIGADO EM DISTRIBUIDOR DE FERRO FUNDIDO K-7 OU PVC COM DIAMETRO DE 75MM(3").FORNECIMENTO E COLOCACAO | UN | 499.42 | EMOP | EMOP
15.067.0130-0 | CONJUNTO DE MATERIAIS PARA RAMAL PREDIAL EM PVC RQ,DIAMETRO DE 1",PADRAO NORMAL,LIGADO EM DISTRIBUIDOR DE FERRO FUNDIDO K-7 OU PVC COM DIAMETRO DE 100MM(4").FORNECIMENTO E COLOCACA O | UN | 512.74 | EMOP | EMOP
15.067.0130-A | CONJUNTO DE MATERIAIS PARA RAMAL PREDIAL EM PVC RQ,DIAMETRO DE 1",PADRAO NORMAL,LIGADO EM DISTRIBUIDOR DE FERRO FUNDIDO K-7 OU PVC COM DIAMETRO DE 100MM(4").FORNECIMENTO E COLOCACA O | UN | 507.53 | EMOP | EMOP
15.068.0001-0 | INSTALACAO DE RAMAL PREDIAL NAO EXECUTADO POR TOTAL IMPOSSIB ILIDADE | UN | 35.47 | EMOP | EMOP
15.068.0001-A | INSTALACAO DE RAMAL PREDIAL NAO EXECUTADO POR TOTAL IMPOSSIB ILIDADE | UN | 30.73 | EMOP | EMOP
15.068.0005-0 | PREPARO E ASSENTAMENTO DE CAVALETE PADRAO NORMAL CEDAE COM D IAMETRO DE 1/2",EXCLUSIVE FORNECIMENTO DE TUBOS,PECAS E REGI STROS | UN | 37.95 | EMOP | EMOP
15.068.0005-A | PREPARO E ASSENTAMENTO DE CAVALETE PADRAO NORMAL CEDAE COM D IAMETRO DE 1/2",EXCLUSIVE FORNECIMENTO DE TUBOS,PECAS E REGI STROS | UN | 32.88 | EMOP | EMOP
15.068.0010-0 | PREPARO E ASSENTAMENTO DE CAVALETE PADRAO NORMAL CEDAE COM D IAMETRO DE 3/4",EXCLUSIVE FORNECIMENTO DE TUBOS,PECAS E REGI STROS | UN | 46.46 | EMOP | EMOP
15.068.0010-A | PREPARO E ASSENTAMENTO DE CAVALETE PADRAO NORMAL CEDAE COM D IAMETRO DE 3/4",EXCLUSIVE FORNECIMENTO DE TUBOS,PECAS E REGI STROS | UN | 40.26 | EMOP | EMOP
15.068.0015-0 | PREPARO E ASSENTAMENTO DE CAVALETE PADRAO NORMAL CEDAE COM D IAMETRO DE 1",EXCLUSIVE FORNECIMENTO DE TUBOS,PECAS E REGIST ROS | UN | 63.85 | EMOP | EMOP
15.068.0015-A | PREPARO E ASSENTAMENTO DE CAVALETE PADRAO NORMAL CEDAE COM D IAMETRO DE 1",EXCLUSIVE FORNECIMENTO DE TUBOS,PECAS E REGIST ROS | UN | 55.32 | EMOP | EMOP
15.068.0020-0 | PREPARO E ASSENTAMENTO DE CAVALETE PADRAO NORMAL CEDAE COM D IAMETRO DE 1.1/2",EXCLUSIVE FORNECIMENTO DE TUBOS,PECAS E RE GISTROS | UN | 97.55 | EMOP | EMOP
15.068.0020-A | PREPARO E ASSENTAMENTO DE CAVALETE PADRAO NORMAL CEDAE COM D IAMETRO DE 1.1/2",EXCLUSIVE FORNECIMENTO DE TUBOS,PECAS E RE GISTROS | UN | 84.52 | EMOP | EMOP
15.068.0025-0 | PREPARO E ASSENTAMENTO DE CAVALETE PADRAO NORMAL CEDAE COM D IAMETRO DE 2",EXCLUSIVE FORNECIMENTO DE TUBOS,PECAS E REGIST ROS | UN | 131.96 | EMOP | EMOP
15.068.0025-A | PREPARO E ASSENTAMENTO DE CAVALETE PADRAO NORMAL CEDAE COM D IAMETRO DE 2",EXCLUSIVE FORNECIMENTO DE TUBOS,PECAS E REGIST ROS | UN | 114.33 | EMOP | EMOP
15.068.0040-0 | PREPARO E ASSENTAMENTO DE CAVALETE TIPO KIT PVC DE 1/2",EXCL USIVE FORNECIMENTO DO MATERIAL | UN | 14.18 | EMOP | EMOP
15.068.0040-A | PREPARO E ASSENTAMENTO DE CAVALETE TIPO KIT PVC DE 1/2",EXCL USIVE FORNECIMENTO DO MATERIAL | UN | 12.29 | EMOP | EMOP
15.068.0045-0 | PREPARO E ASSENTAMENTO DE CAVALETE TIPO KIT PVC DE 3/4",EXCL USIVE FORNECIMENTO DO MATERIAL | UN | 17.02 | EMOP | EMOP
15.068.0045-A | PREPARO E ASSENTAMENTO DE CAVALETE TIPO KIT PVC DE 3/4",EXCL USIVE FORNECIMENTO DO MATERIAL | UN | 14.75 | EMOP | EMOP
15.068.0050-0 | ASSENTAMENTO OU TRANSFERENCIA DE RAMAL PREDIAL DE AGUA EM TU BO DE PEAD 20MM OU PVC DE 1/2",LIGADO EM DISTRIBUIDOR DE PVC A CAVALETE,OU A RAMAL ANTIGO,EXCLUSIVE FORNECIMENTO DOS MAT ERIAIS,ABERTURA E FECHAMENTO DA VALA | UN | 11.35 | EMOP | EMOP
15.068.0050-A | ASSENTAMENTO OU TRANSFERENCIA DE RAMAL PREDIAL DE AGUA EM TU BO DE PEAD 20MM OU PVC DE 1/2",LIGADO EM DISTRIBUIDOR DE PVC A CAVALETE,OU A RAMAL ANTIGO,EXCLUSIVE FORNECIMENTO DOS MAT ERIAIS,ABERTURA E FECHAMENTO DA VALA | UN | 9.83 | EMOP | EMOP
15.068.0055-0 | ASSENTAMENTO OU TRANSFERENCIA DE RAMAL PREDIAL DE AGUA EM TU BO DE PEAD 20MM OU PVC DE 1/2",LIGADO EM DISTRIBUIDOR DE FER RO FUNDIDO A CAVALETE,OU A RAMAL ANTIGO,EXCLUSIVE FORNECIMEN TO DOS MATERIAS,ABERTURA E FECHAMENTO DA VALA | UN | 18.44 | EMOP | EMOP
15.068.0055-A | ASSENTAMENTO OU TRANSFERENCIA DE RAMAL PREDIAL DE AGUA EM TU BO DE PEAD 20MM OU PVC DE 1/2",LIGADO EM DISTRIBUIDOR DE FER RO FUNDIDO A CAVALETE,OU A RAMAL ANTIGO,EXCLUSIVE FORNECIMEN TO DOS MATERIAS,ABERTURA E FECHAMENTO DA VALA | UN | 15.98 | EMOP | EMOP
15.068.0060-0 | ASSENTAMENTO OU TRANSFERENCIA DE RAMAL PREDIAL DE AGUA EM TU BO DE PEAD 32MM OU PVC DE 3/4",LIGADO EM DISTRIBUIDOR DE PVC A CAVALETE,OU RAMAL ANTIGO,EXCLUSIVE O FORNECIMENTO DOS MAT ERIAIS,ABERTURA E FECHAMENTO DA VALA | UN | 12.77 | EMOP | EMOP
15.068.0060-A | ASSENTAMENTO OU TRANSFERENCIA DE RAMAL PREDIAL DE AGUA EM TU BO DE PEAD 32MM OU PVC DE 3/4",LIGADO EM DISTRIBUIDOR DE PVC A CAVALETE,OU RAMAL ANTIGO,EXCLUSIVE O FORNECIMENTO DOS MAT ERIAIS,ABERTURA E FECHAMENTO DA VALA | UN | 11.06 | EMOP | EMOP
15.068.0065-0 | ASSENTAMENTO OU TRANSFERENCIA DE RAMAL PREDIAL DE AGUA EM TU BO DE PEAD 32MM OU PVC DE 3/4",LIGADO EM DISTRIBUIDOR DE FER RO FUNDIDO A CAVALETE,OU A RAMAL ANTIGO,EXCLUSIVE FORNECIMEN TO DOS MATERIAIS,ABERTURA E FECHAMENTO DE VALA | UN | 19.86 | EMOP | EMOP
15.068.0065-A | ASSENTAMENTO OU TRANSFERENCIA DE RAMAL PREDIAL DE AGUA EM TU BO DE PEAD 32MM OU PVC DE 3/4",LIGADO EM DISTRIBUIDOR DE FER RO FUNDIDO A CAVALETE,OU A RAMAL ANTIGO,EXCLUSIVE FORNECIMEN TO DOS MATERIAIS,ABERTURA E FECHAMENTO DE VALA | UN | 17.21 | EMOP | EMOP
15.068.0070-0 | ASSENTAMENTO OU TRANSFERENCIA DE RAMAL PREDIAL DE AGUA EM TU BO DE PVC DE 1",LIGADO EM DISTRIBUIDOR DE PVC A CAVALETE,OU A RAMAL ANTIGO,EXCLUSIVE FORNECIMENTO DOS MATERIAIS,ABERTURA E FECHAMENTO DE VALA | UN | 14.54 | EMOP | EMOP
15.068.0070-A | ASSENTAMENTO OU TRANSFERENCIA DE RAMAL PREDIAL DE AGUA EM TU BO DE PVC DE 1",LIGADO EM DISTRIBUIDOR DE PVC A CAVALETE,OU A RAMAL ANTIGO,EXCLUSIVE FORNECIMENTO DOS MATERIAIS,ABERTURA E FECHAMENTO DE VALA | UN | 12.6 | EMOP | EMOP
15.068.0075-0 | ASSENTAMENTO OU TRANSFERENCIA DE RAMAL PREDIAL DE AGUA EM TU NO DE PVC DE 1",LIGADO EM DISTRIBUIDOR DE FERRO FUNDIDO A CA VALETE,OU A RAMAL ANTIGO,EXCLUSIVE FORNECIMENTO DOS MATERIAI S,ABERTURA E FECHAMENTO DE VALA | UN | 21.63 | EMOP | EMOP
15.068.0075-A | ASSENTAMENTO OU TRANSFERENCIA DE RAMAL PREDIAL DE AGUA EM TU NO DE PVC DE 1",LIGADO EM DISTRIBUIDOR DE FERRO FUNDIDO A CA VALETE,OU A RAMAL ANTIGO,EXCLUSIVE FORNECIMENTO DOS MATERIAI S,ABERTURA E FECHAMENTO DE VALA | UN | 18.74 | EMOP | EMOP
15.068.0080-0 | ASSENTAMENTO OU TRANSFERENCIA DE RAMAL PREDIAL DE AGUA EM TU BO DE PVC DE 1.1/2" OU 2",LIGADO EM DISTRIBUIDOR DE PVC DE A TE 75MM DE DIAMETRO,EXCLUSIVE FORNECIMENTO DOS MATERIAIS,ABE RTURA E FECHAMENTO DE VALA | UN | 51.43 | EMOP | EMOP
15.068.0080-A | ASSENTAMENTO OU TRANSFERENCIA DE RAMAL PREDIAL DE AGUA EM TU BO DE PVC DE 1.1/2" OU 2",LIGADO EM DISTRIBUIDOR DE PVC DE A TE 75MM DE DIAMETRO,EXCLUSIVE FORNECIMENTO DOS MATERIAIS,ABE RTURA E FECHAMENTO DE VALA | UN | 44.56 | EMOP | EMOP
15.068.0085-0 | ASSENTAMENTO OU TRANSFERENCIA DE RAMAL PREDIAL DE AGUA EM TU BO DE PVC DE 1.1/2" OU 2",LIGADO EM DISTRIBUIDOR DE PVC COM DIAMETRO DE 100 A 250MM,EXCLUSIVE FORNECIMENTO DOS MATERIAIS ,ABERTURA E FECHAMENTO DE VALA | UN | 36.18 | EMOP | EMOP
15.068.0085-A | ASSENTAMENTO OU TRANSFERENCIA DE RAMAL PREDIAL DE AGUA EM TU BO DE PVC DE 1.1/2" OU 2",LIGADO EM DISTRIBUIDOR DE PVC COM DIAMETRO DE 100 A 250MM,EXCLUSIVE FORNECIMENTO DOS MATERIAIS ,ABERTURA E FECHAMENTO DE VALA | UN | 31.34 | EMOP | EMOP
15.068.0090-0 | ASSENTAMENTO OU TRANSFERENCIA DE RAMAL PREDIAL DE AGUA EM TU BO PVC DE 1.1/2" OU 2",LIGADO A DISTRIBUIDOR DE FERRO FUNDID O K-7 OU K-9 COM DIAMETRO ATE 100MM,EXCLUSIVE FORNECIMENTO D OS MATERIAIS,ABERTURA E FECHAMENTO DE VALA | UN | 36.18 | EMOP | EMOP
15.068.0090-A | ASSENTAMENTO OU TRANSFERENCIA DE RAMAL PREDIAL DE AGUA EM TU BO PVC DE 1.1/2" OU 2",LIGADO A DISTRIBUIDOR DE FERRO FUNDID O K-7 OU K-9 COM DIAMETRO ATE 100MM,EXCLUSIVE FORNECIMENTO D OS MATERIAIS,ABERTURA E FECHAMENTO DE VALA | UN | 31.34 | EMOP | EMOP
15.068.0095-0 | ASSENTAMENTO OU TRANSFERENCIA DE RAMAL PREDIAL DE AGUA EM TU BO PVC DE 1.1/2" OU 2",LIGADO A DISTRIBUIDOR DE FERRO FUNDID O K-7 OU K-9 COM DIAMETRO ACIMA DE 100MM,EXCLUSIVE FORNECIME NTO DOS MATERIAIS,ABERTURA E FECHAMENTO DE VALA | UN | 24.12 | EMOP | EMOP
15.068.0095-A | ASSENTAMENTO OU TRANSFERENCIA DE RAMAL PREDIAL DE AGUA EM TU BO PVC DE 1.1/2" OU 2",LIGADO A DISTRIBUIDOR DE FERRO FUNDID O K-7 OU K-9 COM DIAMETRO ACIMA DE 100MM,EXCLUSIVE FORNECIME NTO DOS MATERIAIS,ABERTURA E FECHAMENTO DE VALA | UN | 20.89 | EMOP | EMOP
15.069.0001-0 | INTERVENCAO NO RAMAL CONFORME ESPECIFICACOES CEDAE,INCLUSIVE ESCAVACAO E REATERRO COM O FORNECIMENTO DE TODO O MATERIAL NECESSARIO,EXCLUSIVE REMOCAO E REPOSICAO DE PAVIMENTOS E RET IRADA DO CAVALETE,COM DIAMETRO DE 1/2" | UN | 227.42 | EMOP | EMOP
15.069.0001-A | INTERVENCAO NO RAMAL CONFORME ESPECIFICACOES CEDAE,INCLUSIVE ESCAVACAO E REATERRO COM O FORNECIMENTO DE TODO O MATERIAL NECESSARIO,EXCLUSIVE REMOCAO E REPOSICAO DE PAVIMENTOS E RET IRADA DO CAVALETE,COM DIAMETRO DE 1/2" | UN | 201.25 | EMOP | EMOP
15.069.0010-0 | INTERVENCAO NO RAMAL CONFORME ESPECIFICACOES CEDAE,INCLUSIVE ESCAVACAO E REATERRO COM O FORNECIMENTO DE TODO O MATERIAL NECESSARIO,EXCLUSIVE REMOCAO E REPOSICAO DE PAVIMENTOS E RET IRADA DO CAVALETE,COM DIAMETRO DE 3/4" | UN | 228.35 | EMOP | EMOP
15.069.0010-A | INTERVENCAO NO RAMAL CONFORME ESPECIFICACOES CEDAE,INCLUSIVE ESCAVACAO E REATERRO COM O FORNECIMENTO DE TODO O MATERIAL NECESSARIO,EXCLUSIVE REMOCAO E REPOSICAO DE PAVIMENTOS E RET IRADA DO CAVALETE,COM DIAMETRO DE 3/4" | UN | 202.06 | EMOP | EMOP
15.069.0020-0 | INTERVENCAO NO RAMAL CONFORME ESPECIFICACOES CEDAE,INCLUSIVE ESCAVACAO E REATERRO COM O FORNECIMENTO DE TODO O MATERIAL NECESSARIO,EXCLUSIVE REMOCAO E REPOSICAO DE PAVIMENTOS E RET IRADA DO CAVALETE,COM DIAMETRO DE 1" | UN | 229.66 | EMOP | EMOP
15.069.0020-A | INTERVENCAO NO RAMAL CONFORME ESPECIFICACOES CEDAE,INCLUSIVE ESCAVACAO E REATERRO COM O FORNECIMENTO DE TODO O MATERIAL NECESSARIO,EXCLUSIVE REMOCAO E REPOSICAO DE PAVIMENTOS E RET IRADA DO CAVALETE,COM DIAMETRO DE 1" | UN | 203.19 | EMOP | EMOP
15.070.0010-0 | LIGACAO DE AGUAS PLUVIAIS OU DOMICILIARES SERVIDAS A REDE PU BLICA,EM LOGRADOURO SEM PAVIMENTACAO,COM LARGURA ATE 14,00M( INCLUSIVE) | UN | 1229.11 | EMOP | EMOP
15.070.0010-A | LIGACAO DE AGUAS PLUVIAIS OU DOMICILIARES SERVIDAS A REDE PU BLICA,EM LOGRADOURO SEM PAVIMENTACAO,COM LARGURA ATE 14,00M( INCLUSIVE) | UN | 1120.07 | EMOP | EMOP
15.070.0011-0 | LIGACAO DE AGUAS PLUVIAIS OU DOMICILIARES SERVIDAS A REDE PU BLICA,EM LOGRADOURO SEM PAVIMENTACAO,COM LARGURA MAIOR QUE 1 4,00M | UN | 1589.79 | EMOP | EMOP
15.070.0011-A | LIGACAO DE AGUAS PLUVIAIS OU DOMICILIARES SERVIDAS A REDE PU BLICA,EM LOGRADOURO SEM PAVIMENTACAO,COM LARGURA MAIOR QUE 1 4,00M | UN | 1448.7 | EMOP | EMOP
15.070.0012-0 | LIGACAO DE AGUAS PLUVIAIS OU DOMICILIARES SERVIDAS A REDE PU BLICA,EM LOGRADOURO PAVIMENTADO,COM LARGURA ATE 14,00M(INCLU SIVE) | UN | 1751.91 | EMOP | EMOP
15.070.0012-A | LIGACAO DE AGUAS PLUVIAIS OU DOMICILIARES SERVIDAS A REDE PU BLICA,EM LOGRADOURO PAVIMENTADO,COM LARGURA ATE 14,00M(INCLU SIVE) | UN | 1620.16 | EMOP | EMOP
15.070.0013-0 | LIGACAO DE AGUAS PLUVIAIS OU DOMICILIARES SERVIDAS A REDE PU BLICA,EM LOGRADOURO PAVIMENTADO,COM LARGURA MAIOR QUE 14,00M | UN | 2474.41 | EMOP | EMOP
15.070.0013-A | LIGACAO DE AGUAS PLUVIAIS OU DOMICILIARES SERVIDAS A REDE PU BLICA,EM LOGRADOURO PAVIMENTADO,COM LARGURA MAIOR QUE 14,00M | UN | 2288.67 | EMOP | EMOP
15.071.0010-0 | LIGACAO DE AGUAS PLUVIAIS OU DOMICILIARES SERVIDAS A SARJETA | UN | 356.21 | EMOP | EMOP
15.071.0010-A | LIGACAO DE AGUAS PLUVIAIS OU DOMICILIARES SERVIDAS A SARJETA | UN | 336.64 | EMOP | EMOP
15.071.0011-0 | LIGACAO DE AGUAS PLUVIAIS OU DOMICILIARES SERVIDAS A VALA | UN | 202.56 | EMOP | EMOP
15.071.0011-A | LIGACAO DE AGUAS PLUVIAIS OU DOMICILIARES SERVIDAS A VALA | UN | 192.54 | EMOP | EMOP
15.071.0012-1 | LIGACAO DE AGUAS PLUVIAIS OU DOMICILIARES SERVIDAS A REDE PU BLICA,NO CASO DESTA ESTAR LOCALIZADA SOB O PASSEIO | UN | 447.15 | EMOP | EMOP
15.071.0012-B | LIGACAO DE AGUAS PLUVIAIS OU DOMICILIARES SERVIDAS A REDE PU BLICA,NO CASO DESTA ESTAR LOCALIZADA SOB O PASSEIO | UN | 420.78 | EMOP | EMOP
15.075.0010-0 | LIGACAO EM TUBULACAO DE PVC,PARA ESGOTO,COM 0,10M DE DIAMETR O,INCLUSIVE ESCAVACAO E REATERRO ATE 1,00M,EXCLUSIVE REMOCAO DE PAVIMENTO.CUSTO PARA 10,00M | UN | 999.4 | EMOP | EMOP
15.075.0010-A | LIGACAO EM TUBULACAO DE PVC,PARA ESGOTO,COM 0,10M DE DIAMETR O,INCLUSIVE ESCAVACAO E REATERRO ATE 1,00M,EXCLUSIVE REMOCAO DE PAVIMENTO.CUSTO PARA 10,00M | UN | 926.01 | EMOP | EMOP
15.075.0011-0 | LIGACAO EM TUBULACAO DE PVC,PARA ESGOTO,COM 0,15M DE DIAMETR O,INCLUSIVE ESCAVACAO E REATERRO ATE 1,00M,EXCLUSIVE REMOCAO DE PAVIMENTO.CUSTO PARA 10,00M | UN | 1249.04 | EMOP | EMOP
15.075.0011-A | LIGACAO EM TUBULACAO DE PVC,PARA ESGOTO,COM 0,15M DE DIAMETR O,INCLUSIVE ESCAVACAO E REATERRO ATE 1,00M,EXCLUSIVE REMOCAO DE PAVIMENTO.CUSTO PARA 10,00M | UN | 1164.19 | EMOP | EMOP
15.075.0020-0 | CONJUNTO DE PECAS EM PVC,PARA RAMAL PREDIAL DE ESGOTO SANITA RIO,COM DIAMETRO DE 100MM E SERVICOS DE LIGACAO NA CAIXA DE INSPECAO OU NO RAMAL ANTIGO E NO COLETOR.FORNECIMENTO E COLO CACAO | UN | 61.61 | EMOP | EMOP
15.075.0020-A | CONJUNTO DE PECAS EM PVC,PARA RAMAL PREDIAL DE ESGOTO SANITA RIO,COM DIAMETRO DE 100MM E SERVICOS DE LIGACAO NA CAIXA DE INSPECAO OU NO RAMAL ANTIGO E NO COLETOR.FORNECIMENTO E COLO CACAO | UN | 56.87 | EMOP | EMOP
15.075.0025-0 | CONJUNTO DE PECAS EM PVC,PARA RAMAL PREDIAL DE ESGOTO SANITA RIO,COM DIAMETRO DE 150MM E SERVICOS DE LIGACAO NA CAIXA DE INSPECAO OU NO RAMAL ANTIGO E NO COLETOR.FORNECIMENTO E COLO CACAO | UN | 101.88 | EMOP | EMOP
15.075.0025-A | CONJUNTO DE PECAS EM PVC,PARA RAMAL PREDIAL DE ESGOTO SANITA RIO,COM DIAMETRO DE 150MM E SERVICOS DE LIGACAO NA CAIXA DE INSPECAO OU NO RAMAL ANTIGO E NO COLETOR.FORNECIMENTO E COLO CACAO | UN | 96.2 | EMOP | EMOP
15.080.0010-0 | LIGACAO DE ESGOTOS,EM MANILHA CERAMICA DE 0,10M DE DIAMETRO, INCLUSIVE ESCAVACAO,REATERRO ATE 1,00M,EXCLUSIVE REMOCAO E R EPOSICAO DO PAVIMENTO.CUSTO PARA 10,00M | UN | 905.77 | EMOP | EMOP
15.080.0010-A | LIGACAO DE ESGOTOS,EM MANILHA CERAMICA DE 0,10M DE DIAMETRO, INCLUSIVE ESCAVACAO,REATERRO ATE 1,00M,EXCLUSIVE REMOCAO E R EPOSICAO DO PAVIMENTO.CUSTO PARA 10,00M | UN | 815.12 | EMOP | EMOP
15.080.0011-0 | LIGACAO DE ESGOTOS,EM MANILHA CERAMICA DE 0,15M DE DIAMETRO, INCLUSIVE ESCAVACAO,REATERRO ATE 1,00M,EXCLUSIVE REMOCAO E R EPOSICAO DO PAVIMENTO.CUSTO PARA 10,00M | UN | 1009.99 | EMOP | EMOP
15.080.0011-A | LIGACAO DE ESGOTOS,EM MANILHA CERAMICA DE 0,15M DE DIAMETRO, INCLUSIVE ESCAVACAO,REATERRO ATE 1,00M,EXCLUSIVE REMOCAO E R EPOSICAO DO PAVIMENTO.CUSTO PARA 10,00M | UN | 913.57 | EMOP | EMOP
15.080.0012-0 | LIGACAO DE ESGOTOS,EM MANILHA CERAMICA DE 0,20M DE DIAMETRO, INCLUSIVE ESCAVACAO,REATERRO ATE 1,00M,EXCLUSIVE REMOCAO E R EPOSICAO DO PAVIMENTO.CUSTO PARA 10,00M | UN | 1225.01 | EMOP | EMOP
15.080.0012-A | LIGACAO DE ESGOTOS,EM MANILHA CERAMICA DE 0,20M DE DIAMETRO, INCLUSIVE ESCAVACAO,REATERRO ATE 1,00M,EXCLUSIVE REMOCAO E R EPOSICAO DO PAVIMENTO.CUSTO PARA 10,00M | UN | 1120.45 | EMOP | EMOP
16.001.0050-0 | MADEIRAMENTO PARA COBERTURA EM DUAS AGUAS EM TELHAS CERAMICA S,CONSTITUIDO DE CUMEEIRA E TERCAS DE 3"X4.1/2",CAIBROS DE 3 "X1.1/2",RIPAS DE 1,5X4CM,TUDO EM MADEIRA SERRADA,SEM TESOUR A OU PONTALETE,MEDIDO PELA AREA REAL DO MADEIRAMENTO.FORNECI MENTO | M2 | 80.01 | EMOP | EMOP
16.001.0050-A | MADEIRAMENTO PARA COBERTURA EM DUAS AGUAS EM TELHAS CERAMICA S,CONSTITUIDO DE CUMEEIRA E TERCAS DE 3"X4.1/2",CAIBROS DE 3 "X1.1/2",RIPAS DE 1,5X4CM,TUDO EM MADEIRA SERRADA,SEM TESOUR A OU PONTALETE,MEDIDO PELA AREA REAL DO MADEIRAMENTO.FORNECI MENTO | M2 | 74.32 | EMOP | EMOP
16.001.0051-0 | MADEIRAMENTO PARA COBERTURA EM DUAS AGUAS EM TELHAS CERAMICA S,CONSTITUIDO DE CUMEEIRA E TERCAS DE 3"X4.1/2",CAIBROS DE 3 "X1.1/2",RIPAS DE 1,5X4CM,TUDO EM MADEIRA APARELHADA,SEM TES OURA OU PONTALETE,MEDIDO PELA AREA REAL DO MADEIRAMENTO.FORN ECIMEN | M2 | 87.88 | EMOP | EMOP
16.001.0051-A | MADEIRAMENTO PARA COBERTURA EM DUAS AGUAS EM TELHAS CERAMICA S,CONSTITUIDO DE CUMEEIRA E TERCAS DE 3"X4.1/2",CAIBROS DE 3 "X1.1/2",RIPAS DE 1,5X4CM,TUDO EM MADEIRA APARELHADA,SEM TES OURA OU PONTALETE,MEDIDO PELA AREA REAL DO MADEIRAMENTO.FORN ECIMEN | M2 | 81.05 | EMOP | EMOP
16.001.0055-0 | MADEIRAMENTO PARA COBERTURA EM QUATRO OU MAIS AGUAS EM TELHA S CERAMICAS,CONSTITUIDO DE CUMEEIRA,TERCAS,RINCOES E ESPIGOE S DE 3"X4.1/2",CAIBROS DE 3"X1.1/2",RIPAS DE 1,5X4CM,TUDO EM MADEIRA SERRADA,SEM TESOURA OU PONTALETE,MEDIDO PELA AREA R EAL DO | M2 | 80.72 | EMOP | EMOP
16.001.0055-A | MADEIRAMENTO PARA COBERTURA EM QUATRO OU MAIS AGUAS EM TELHA S CERAMICAS,CONSTITUIDO DE CUMEEIRA,TERCAS,RINCOES E ESPIGOE S DE 3"X4.1/2",CAIBROS DE 3"X1.1/2",RIPAS DE 1,5X4CM,TUDO EM MADEIRA SERRADA,SEM TESOURA OU PONTALETE,MEDIDO PELA AREA R EAL DO | M2 | 74.8 | EMOP | EMOP
16.001.0056-0 | MADEIRAMENTO PARA COBERTURA EM QUATRO OU MAIS AGUAS EM TELHA S CERAMICAS,CONSTITUIDO DE CUMEEIRA,TERCAS,RINCOES E ESPIGOE S DE 3"X4.1/2",CAIBROS DE 3"X1.1/2",RIPAS DE 1,5X4CM,TUDO EM MADEIRA APARELHADA,SEM TESOURA OU PONTALETE,MEDIDO PELA ARE A REAL | M2 | 94.67 | EMOP | EMOP
16.001.0056-A | MADEIRAMENTO PARA COBERTURA EM QUATRO OU MAIS AGUAS EM TELHA S CERAMICAS,CONSTITUIDO DE CUMEEIRA,TERCAS,RINCOES E ESPIGOE S DE 3"X4.1/2",CAIBROS DE 3"X1.1/2",RIPAS DE 1,5X4CM,TUDO EM MADEIRA APARELHADA,SEM TESOURA OU PONTALETE,MEDIDO PELA ARE A REAL | M2 | 87.85 | EMOP | EMOP
16.001.0060-0 | MADEIRAMENTO PARA COBERTURA EM TELHAS ONDULADAS,CONSTITUIDO DE PECAS DE 3"X3" E 3"X4.1/2",EM MADEIRA SERRADA,SEM TESOURA OU PONTALETE,MEDIDO PELA AREA REAL DO MADEIRAMENTO.FORNECIM ENTO E COLOCACAO | M2 | 25.3 | EMOP | EMOP
16.001.0060-A | MADEIRAMENTO PARA COBERTURA EM TELHAS ONDULADAS,CONSTITUIDO DE PECAS DE 3"X3" E 3"X4.1/2",EM MADEIRA SERRADA,SEM TESOURA OU PONTALETE,MEDIDO PELA AREA REAL DO MADEIRAMENTO.FORNECIM ENTO E COLOCACAO | M2 | 24.12 | EMOP | EMOP
16.001.0061-0 | MADEIRAMENTO PARA COBERTURA EM TELHAS ONDULADAS,CONSTITUIDO DE PECAS DE 3"X3" E 3"X4.1/2",EM MADEIRA APARELHADA,SEM TESO URA OU PONTALETE,MEDIDO PELA AREA REAL DO MADEIRAMENTO.FORNE CIMENTO E COLOCACAO | M2 | 31.16 | EMOP | EMOP
16.001.0061-A | MADEIRAMENTO PARA COBERTURA EM TELHAS ONDULADAS,CONSTITUIDO DE PECAS DE 3"X3" E 3"X4.1/2",EM MADEIRA APARELHADA,SEM TESO URA OU PONTALETE,MEDIDO PELA AREA REAL DO MADEIRAMENTO.FORNE CIMENTO E COLOCACAO | M2 | 29.74 | EMOP | EMOP
16.001.0065-0 | TESOURA COMPLETA EM MADEIRA SERRADA,PARA VAO DE 4,00M.FORNEC IMENTO E COLOCACAO | UN | 956.27 | EMOP | EMOP
16.001.0065-A | TESOURA COMPLETA EM MADEIRA SERRADA,PARA VAO DE 4,00M.FORNEC IMENTO E COLOCACAO | UN | 866.42 | EMOP | EMOP
16.001.0066-0 | TESOURA COMPLETA EM MADEIRA APARELHADA,PARA VAO DE 4,00M.FOR NECIMENTO E COLOCACAO | UN | 1259.97 | EMOP | EMOP
16.001.0066-A | TESOURA COMPLETA EM MADEIRA APARELHADA,PARA VAO DE 4,00M.FOR NECIMENTO E COLOCACAO | UN | 1152.14 | EMOP | EMOP
16.001.0067-0 | TESOURA COMPLETA EM MADEIRA SERRADA,PARA VAO DE 5,00M.FORNEC IMENTO E COLOCACAO | UN | 1140.75 | EMOP | EMOP
16.001.0067-A | TESOURA COMPLETA EM MADEIRA SERRADA,PARA VAO DE 5,00M.FORNEC IMENTO E COLOCACAO | UN | 1035.91 | EMOP | EMOP
16.001.0068-0 | TESOURA COMPLETA EM MADEIRA APARELHADA,PARA VAO DE 5,00M.FOR NECIMENTO E COLOCACAO | UN | 1360.36 | EMOP | EMOP
16.001.0068-A | TESOURA COMPLETA EM MADEIRA APARELHADA,PARA VAO DE 5,00M.FOR NECIMENTO E COLOCACAO | UN | 1234.56 | EMOP | EMOP
16.001.0069-0 | TESOURA COMPLETA EM MADEIRA SERRADA,PARA VAO DE 6,00M.FORNEC IMENTO E COLOCACAO | UN | 1385.85 | EMOP | EMOP
16.001.0069-A | TESOURA COMPLETA EM MADEIRA SERRADA,PARA VAO DE 6,00M.FORNEC IMENTO E COLOCACAO | UN | 1266.04 | EMOP | EMOP
16.001.0070-0 | TESOURA COMPLETA EM MADEIRA APARELHADA,PARA VAO DE 6,00M.FOR NECIMENTO E COLOCACAO | UN | 1651.83 | EMOP | EMOP
16.001.0070-A | TESOURA COMPLETA EM MADEIRA APARELHADA,PARA VAO DE 6,00M.FOR NECIMENTO E COLOCACAO | UN | 1508.06 | EMOP | EMOP
16.001.0071-0 | TESOURA COMPLETA EM MADEIRA SERRADA,PARA VAO DE 7,00M.FORNEC IMENTO E COLOCACAO | UN | 1597.24 | EMOP | EMOP
16.001.0071-A | TESOURA COMPLETA EM MADEIRA SERRADA,PARA VAO DE 7,00M.FORNEC IMENTO E COLOCACAO | UN | 1462.45 | EMOP | EMOP
16.001.0072-0 | TESOURA COMPLETA EM MADEIRA APARELHADA,PARA VAO DE 7,00M.FOR NECIMENTO E COLOCACAO | UN | 1904.51 | EMOP | EMOP
16.001.0072-A | TESOURA COMPLETA EM MADEIRA APARELHADA,PARA VAO DE 7,00M.FOR NECIMENTO E COLOCACAO | UN | 1742.77 | EMOP | EMOP
16.001.0073-0 | TESOURA COMPLETA EM MADEIRA SERRADA,PARA VAO DE 8,00M.FORNEC IMENTO E COLOCACAO | UN | 2027.62 | EMOP | EMOP
16.001.0073-A | TESOURA COMPLETA EM MADEIRA SERRADA,PARA VAO DE 8,00M.FORNEC IMENTO E COLOCACAO | UN | 1877.86 | EMOP | EMOP
16.001.0074-0 | TESOURA COMPLETA EM MADEIRA APARELHADA,PARA VAO DE 8,00M.FOR NECIMENTO E COLOCACAO | UN | 2419.99 | EMOP | EMOP
16.001.0074-A | TESOURA COMPLETA EM MADEIRA APARELHADA,PARA VAO DE 8,00M.FOR NECIMENTO E COLOCACAO | UN | 2240.28 | EMOP | EMOP
16.001.0075-0 | TESOURA COMPLETA EM MADEIRA SERRADA,PARA VAO DE 9,00M.FORNEC IMENTO E COLOCACAO | UN | 2272.45 | EMOP | EMOP
16.001.0075-A | TESOURA COMPLETA EM MADEIRA SERRADA,PARA VAO DE 9,00M.FORNEC IMENTO E COLOCACAO | UN | 2107.71 | EMOP | EMOP
16.001.0076-0 | TESOURA COMPLETA EM MADEIRA APARELHADA,PARA VAO DE 9,00M.FOR NECIMENTO E COLOCACAO | UN | 2711.97 | EMOP | EMOP
16.001.0076-A | TESOURA COMPLETA EM MADEIRA APARELHADA,PARA VAO DE 9,00M.FOR NECIMENTO E COLOCACAO | UN | 2514.28 | EMOP | EMOP
16.001.0077-0 | TESOURA COMPLETA EM MADEIRA SERRADA,PARA VAO DE 10,00M.FORNE CIMENTO E COLOCACAO | UN | 2507.06 | EMOP | EMOP
16.001.0077-A | TESOURA COMPLETA EM MADEIRA SERRADA,PARA VAO DE 10,00M.FORNE CIMENTO E COLOCACAO | UN | 2327.35 | EMOP | EMOP
16.001.0078-0 | TESOURA COMPLETA EM MADEIRA APARELHADA,PARA VAO DE 10,00M.FO RNECIMENTO E COLOCACAO | UN | 2992.52 | EMOP | EMOP
16.001.0078-A | TESOURA COMPLETA EM MADEIRA APARELHADA,PARA VAO DE 10,00M.FO RNECIMENTO E COLOCACAO | UN | 2776.86 | EMOP | EMOP
16.001.0079-0 | TESOURA COMPLETA EM MADEIRA SERRADA,PARA VAO DE 11,00M.FORNE CIMENTO E COLOCACAO | UN | 2911.39 | EMOP | EMOP
16.001.0079-A | TESOURA COMPLETA EM MADEIRA SERRADA,PARA VAO DE 11,00M.FORNE CIMENTO E COLOCACAO | UN | 2712.95 | EMOP | EMOP
16.001.0080-0 | TESOURA COMPLETA EM MADEIRA APARELHADA,PARA VAO DE 11,00M.FO RNECIMENTO E COLOCACAO | UN | 3475.89 | EMOP | EMOP
16.001.0080-A | TESOURA COMPLETA EM MADEIRA APARELHADA,PARA VAO DE 11,00M.FO RNECIMENTO E COLOCACAO | UN | 3237.77 | EMOP | EMOP
16.001.0081-0 | TESOURA COMPLETA EM MADEIRA SERRADA,PARA VAO DE 12,00M.FORNE CIMENTO E COLOCACAO | UN | 3214.54 | EMOP | EMOP
16.001.0081-A | TESOURA COMPLETA EM MADEIRA SERRADA,PARA VAO DE 12,00M.FORNE CIMENTO E COLOCACAO | UN | 2993.64 | EMOP | EMOP
16.001.0082-0 | TESOURA COMPLETA EM MADEIRA APARELHADA,PARA VAO DE 12,00M.FO RNECIMENTO E COLOCACAO | UN | 3838.69 | EMOP | EMOP
16.001.0082-A | TESOURA COMPLETA EM MADEIRA APARELHADA,PARA VAO DE 12,00M.FO RNECIMENTO E COLOCACAO | UN | 3573.61 | EMOP | EMOP
16.001.0083-0 | TESOURA COMPLETA EM MADEIRA SERRADA,PARA VAO DE 14,00M.FORNE CIMENTO E COLOCACAO | UN | 3730.07 | EMOP | EMOP
16.001.0083-A | TESOURA COMPLETA EM MADEIRA SERRADA,PARA VAO DE 14,00M.FORNE CIMENTO E COLOCACAO | UN | 3467.98 | EMOP | EMOP
16.001.0084-0 | TESOURA COMPLETA EM MADEIRA APARELHADA,PARA VAO DE 14,00M.FO RNECIMENTO E COLOCACAO | UN | 4455.51 | EMOP | EMOP
16.001.0084-A | TESOURA COMPLETA EM MADEIRA APARELHADA,PARA VAO DE 14,00M.FO RNECIMENTO E COLOCACAO | UN | 4141.01 | EMOP | EMOP
16.001.0085-0 | PONTALETE DE MADEIRA SERRADA,EM PECAS DE 3"X3",VERTICAIS E H ORIZONTAIS,PARA COBERTURA DE TELHAS CERAMICAS,MEDIDO PELA AR EA REAL DA COBERTURA DO TELHADO.FORNECIMENTO E COLOCACAO | M2 | 30.9 | EMOP | EMOP
16.001.0085-A | PONTALETE DE MADEIRA SERRADA,EM PECAS DE 3"X3",VERTICAIS E H ORIZONTAIS,PARA COBERTURA DE TELHAS CERAMICAS,MEDIDO PELA AR EA REAL DA COBERTURA DO TELHADO.FORNECIMENTO E COLOCACAO | M2 | 29.01 | EMOP | EMOP
16.001.0086-0 | PONTALETE DE MADEIRA SERRADA,EM PECAS DE 3"X3",VERTICAIS E H ORIZONTAIS,PARA COBERTURA DE TELHAS ONDULADAS DE QUALQUER TI PO,MEDIDO PELA AREA REAL DA COBERTURA DO TELHADO.FORNECIMENT O E COLOCACAO | M2 | 25.77 | EMOP | EMOP
16.001.0086-A | PONTALETE DE MADEIRA SERRADA,EM PECAS DE 3"X3",VERTICAIS E H ORIZONTAIS,PARA COBERTURA DE TELHAS ONDULADAS DE QUALQUER TI PO,MEDIDO PELA AREA REAL DA COBERTURA DO TELHADO.FORNECIMENT O E COLOCACAO | M2 | 24.35 | EMOP | EMOP
16.001.0087-0 | TERCA DE MADEIRA SERRADA,EM PECAS DE 3"X3",PARA COBERTURA DE QUALQUER TIPO.FORNECIMENTO E COLOCACAO | M | 18.78 | EMOP | EMOP
16.001.0087-A | TERCA DE MADEIRA SERRADA,EM PECAS DE 3"X3",PARA COBERTURA DE QUALQUER TIPO.FORNECIMENTO E COLOCACAO | M | 17.83 | EMOP | EMOP
16.001.0088-0 | TERCA DE MADEIRA APARELHADA,EM PECAS DE 3"X3",PARA COBERTURA DE QUALQUER TIPO.FORNECIMENTO E COLOCACAO | M | 22.53 | EMOP | EMOP
16.001.0088-A | TERCA DE MADEIRA APARELHADA,EM PECAS DE 3"X3",PARA COBERTURA DE QUALQUER TIPO.FORNECIMENTO E COLOCACAO | M | 21.39 | EMOP | EMOP
16.001.0089-0 | TERCA DE MADEIRA SERRADA,EM PECAS DE 3"X4.1/2",PARA COBERTUR A DE QUALQUER TIPO.FORNECIMENTO E COLOCACAO | M | 30.25 | EMOP | EMOP
16.001.0089-A | TERCA DE MADEIRA SERRADA,EM PECAS DE 3"X4.1/2",PARA COBERTUR A DE QUALQUER TIPO.FORNECIMENTO E COLOCACAO | M | 29.06 | EMOP | EMOP
16.001.0090-0 | TERCA DE MADEIRA APARELHADA,EM PECAS DE 3"X4.1/2",PARA COBER TURA DE QUALQUER TIPO.FORNECIMENTO E COLOCACAO | M | 36.29 | EMOP | EMOP
16.001.0090-A | TERCA DE MADEIRA APARELHADA,EM PECAS DE 3"X4.1/2",PARA COBER TURA DE QUALQUER TIPO.FORNECIMENTO E COLOCACAO | M | 34.87 | EMOP | EMOP
16.001.0091-0 | TERCA DE MADEIRA SERRADA,EM PECAS DE 3"X6",PARA COBERTURA DE QUALQUER TIPO.FORNECIMENTO E COLOCACAO | M | 38.18 | EMOP | EMOP
16.001.0091-A | TERCA DE MADEIRA SERRADA,EM PECAS DE 3"X6",PARA COBERTURA DE QUALQUER TIPO.FORNECIMENTO E COLOCACAO | M | 36.76 | EMOP | EMOP
16.001.0092-0 | TERCA DE MADEIRA APARELHADA,EM PECAS DE 3"X6",PARA COBERTURA DE QUALQUER TIPO.FORNECIMENTO E COLOCACAO | M | 45.81 | EMOP | EMOP
16.001.0092-A | TERCA DE MADEIRA APARELHADA,EM PECAS DE 3"X6",PARA COBERTURA DE QUALQUER TIPO.FORNECIMENTO E COLOCACAO | M | 44.1 | EMOP | EMOP
16.001.0093-0 | TERCA DE MADEIRA SERRADA,EM PECAS DE 3"X9",PARA COBERTURA DE QUALQUER TIPO.FORNECIMENTO E COLOCACAO | M | 53.21 | EMOP | EMOP
16.001.0093-A | TERCA DE MADEIRA SERRADA,EM PECAS DE 3"X9",PARA COBERTURA DE QUALQUER TIPO.FORNECIMENTO E COLOCACAO | M | 51.55 | EMOP | EMOP
16.001.0094-0 | TERCA DE MADEIRA APARELHADA,EM PECAS DE 3"X9",PARA COBERTURA DE QUALQUER TIPO.FORNECIMENTO E COLOCACAO | M | 63.84 | EMOP | EMOP
16.001.0094-A | TERCA DE MADEIRA APARELHADA,EM PECAS DE 3"X9",PARA COBERTURA DE QUALQUER TIPO.FORNECIMENTO E COLOCACAO | M | 61.85 | EMOP | EMOP
16.001.0102-0 | TERCA DE MADEIRA SERRADA,EM PECAS DE 3"X12",PARA COBERTURA DE QUALQUER TIPO.FORNECIMENTO E COLOCACAO | M | 72.44 | EMOP | EMOP
16.001.0102-A | TERCA DE MADEIRA SERRADA,EM PECAS DE 3"X12",PARA COBERTURA DE QUALQUER TIPO.FORNECIMENTO E COLOCACAO | M | 70.54 | EMOP | EMOP
16.001.0103-0 | TERCA DE MADEIRA APARELHADA,EM PECAS DE 3"X12",PARA COBERTUR A DE QUALQUER TIPO.FORNECIMENTO E COLOCACAO | M | 86.92 | EMOP | EMOP
16.001.0103-A | TERCA DE MADEIRA APARELHADA,EM PECAS DE 3"X12",PARA COBERTUR A DE QUALQUER TIPO.FORNECIMENTO E COLOCACAO | M | 84.64 | EMOP | EMOP
16.001.0110-0 | CAIBRO DE MADEIRA SERRADA COM 3"X1.1/2".FORNECIMENTO E COLOC ACAO | M | 13.61 | EMOP | EMOP
16.001.0110-A | CAIBRO DE MADEIRA SERRADA COM 3"X1.1/2".FORNECIMENTO E COLOC ACAO | M | 12.76 | EMOP | EMOP
16.001.0115-0 | CAIBRO DE MADEIRA APARELHADA COM 3"X1.1/2".FORNECIMENTO E CO LOCACAO | M | 16.11 | EMOP | EMOP
16.001.0115-A | CAIBRO DE MADEIRA APARELHADA COM 3"X1.1/2".FORNECIMENTO E CO LOCACAO | M | 15.11 | EMOP | EMOP
16.001.0116-0 | CAIBRO DE MADEIRA SERRADA COM 3"X2".FORNECIMENTO E COLOCACAO | M | 16.68 | EMOP | EMOP
16.001.0116-A | CAIBRO DE MADEIRA SERRADA COM 3"X2".FORNECIMENTO E COLOCACAO | M | 15.74 | EMOP | EMOP
16.001.0117-0 | CAIBRO DE MADEIRA APARELHADA COM 3"X2".FORNECIMENTO E COLOCA CAO | M | 20 | EMOP | EMOP
16.001.0117-A | CAIBRO DE MADEIRA APARELHADA COM 3"X2".FORNECIMENTO E COLOCA CAO | M | 18.87 | EMOP | EMOP
16.001.0118-0 | RIPA DE MADEIRA SERRADA DE 1,5X4CM.FORNECIMENTO E COLOCACAO | M | 5.94 | EMOP | EMOP
16.001.0118-A | RIPA DE MADEIRA SERRADA DE 1,5X4CM.FORNECIMENTO E COLOCACAO | M | 5.46 | EMOP | EMOP
16.001.0119-0 | RIPA DE MADEIRA APARELHADA DE 1,5X4CM.FORNECIMENTO E COLOCAC AO | M | 7.11 | EMOP | EMOP
16.001.0119-A | RIPA DE MADEIRA APARELHADA DE 1,5X4CM.FORNECIMENTO E COLOCAC AO | M | 6.54 | EMOP | EMOP
16.002.0005-0 | COBERTURA EM TELHA CERAMICA FRANCESA,EXCLUSIVE CUMEEIRA E MA DEIRAMENTO.MEDIDA PELA AREA REAL DA COBERTURA.FORNECIMENTO E COLOCACAO | M2 | 75.61 | EMOP | EMOP
16.002.0005-A | COBERTURA EM TELHA CERAMICA FRANCESA,EXCLUSIVE CUMEEIRA E MA DEIRAMENTO.MEDIDA PELA AREA REAL DA COBERTURA.FORNECIMENTO E COLOCACAO | M2 | 70.42 | EMOP | EMOP
16.002.0010-0 | COBERTURA EM TELHA CERAMICA COLONIAL,EXCLUSIVE CUMEEIRA E MA DEIRAMENTO.MEDIDA PELA AREA REAL DE COBERTURA.FORNECIMENTO E COLOCACAO | M2 | 117.41 | EMOP | EMOP
16.002.0010-A | COBERTURA EM TELHA CERAMICA COLONIAL,EXCLUSIVE CUMEEIRA E MA DEIRAMENTO.MEDIDA PELA AREA REAL DE COBERTURA.FORNECIMENTO E COLOCACAO | M2 | 106.74 | EMOP | EMOP
16.002.0012-0 | COBERTURA EM TELHA CERAMICA PORTUGUESA OU ROMANA,EXCLUSIVE C UMEEIRA E MADEIRAMENTO MEDIDA PELA AREA REAL DE COBERTURA.FO RNECIMENTO E COLOCACAO | M2 | 57.21 | EMOP | EMOP
16.002.0012-A | COBERTURA EM TELHA CERAMICA PORTUGUESA OU ROMANA,EXCLUSIVE C UMEEIRA E MADEIRAMENTO MEDIDA PELA AREA REAL DE COBERTURA.FO RNECIMENTO E COLOCACAO | M2 | 52.02 | EMOP | EMOP
16.002.0015-0 | CUMEEIRA PARA COBERTURA EM TELHAS FRANCESAS,COLONIAIS,ROMANA OU PORTUGUESA.FORNECIMENTO E COLOCACAO | M | 24.44 | EMOP | EMOP
16.002.0015-A | CUMEEIRA PARA COBERTURA EM TELHAS FRANCESAS,COLONIAIS,ROMANA OU PORTUGUESA.FORNECIMENTO E COLOCACAO | M | 21.97 | EMOP | EMOP
16.002.0025-0 | CORDAO PARA ARREMATE DE TELHADO EXECUTADO EM TELHAS COLONIAI S DUPLAS,LIGEIRAMENTE SOBREPOSTAS,PRESAS COM ARGAMASSA DE CI MENTO,AREIA E SAIBRO,NO TRACO 1:2:2.FORNECIMENTO E COLOCACAO | M | 45.74 | EMOP | EMOP
16.002.0025-A | CORDAO PARA ARREMATE DE TELHADO EXECUTADO EM TELHAS COLONIAI S DUPLAS,LIGEIRAMENTE SOBREPOSTAS,PRESAS COM ARGAMASSA DE CI MENTO,AREIA E SAIBRO,NO TRACO 1:2:2.FORNECIMENTO E COLOCACAO | M | 40.93 | EMOP | EMOP
16.003.0004-0 | CORDAO PARA ARREMATE DE TELHADO,EXECUTADO COM ARGAMASSA DE C IMENTO,AREIA E SAIBRO,NO TRACO 1:2:2 | M | 38.29 | EMOP | EMOP
16.003.0004-A | CORDAO PARA ARREMATE DE TELHADO,EXECUTADO COM ARGAMASSA DE C IMENTO,AREIA E SAIBRO,NO TRACO 1:2:2 | M | 33.48 | EMOP | EMOP
16.003.0020-0 | FIXACAO DE TELHAS CERAMICAS,TIPO COLONIAL (EXCLUSIVE ESTAS) COM ARAME DE COBRE Nº16.FORNECIMENTO E COLOCACAO | M2 | 16.9 | EMOP | EMOP
16.003.0020-A | FIXACAO DE TELHAS CERAMICAS,TIPO COLONIAL (EXCLUSIVE ESTAS) COM ARAME DE COBRE Nº16.FORNECIMENTO E COLOCACAO | M2 | 14.8 | EMOP | EMOP
16.003.0030-0 | COBERTURA EM TELHAS DE CONCRETO,EXCLUSIVE CUMEEIRA E MADEIRA MENTO.MEDIDA PELA AREA REAL DA COBERTURA.FORNECIMENTO E COLO CACAO | M2 | 41.49 | EMOP | EMOP
16.003.0030-A | COBERTURA EM TELHAS DE CONCRETO,EXCLUSIVE CUMEEIRA E MADEIRA MENTO.MEDIDA PELA AREA REAL DA COBERTURA.FORNECIMENTO E COLO CACAO | M2 | 38.57 | EMOP | EMOP
16.003.0050-0 | RUFO EM CONCRETO ARMADO COM 45CM DE LARGURA E 6CM DE ESPESSU RA,ENGASTADO E ASSENTADO COM ARGAMASSA DE CIMENTO E AREIA,NO TRACO 1:3,INCLUSIVE ESCORAMENTO.FORNECIMENTO E COLOCACAO | M | 79.11 | EMOP | EMOP
16.003.0050-A | RUFO EM CONCRETO ARMADO COM 45CM DE LARGURA E 6CM DE ESPESSU RA,ENGASTADO E ASSENTADO COM ARGAMASSA DE CIMENTO E AREIA,NO TRACO 1:3,INCLUSIVE ESCORAMENTO.FORNECIMENTO E COLOCACAO | M | 71.69 | EMOP | EMOP
16.004.0015-0 | COBERTURA EM TELHAS ONDULADAS DE CIMENTO,SEM AMIANTO,REFORCA DO COM FIOS SINTETICOS (CRFS),COM ESPESSURA DE 6MM,EXCLUSIVE MADEIRAMENTO.FORNECIMENTO E COLOCACAO | M2 | 33.17 | EMOP | EMOP
16.004.0015-A | COBERTURA EM TELHAS ONDULADAS DE CIMENTO,SEM AMIANTO,REFORCA DO COM FIOS SINTETICOS (CRFS),COM ESPESSURA DE 6MM,EXCLUSIVE MADEIRAMENTO.FORNECIMENTO E COLOCACAO | M2 | 31.74 | EMOP | EMOP
16.004.0018-0 | COBERTURA EM TELHAS ONDULADAS DE CIMENTO,SEM AMIANTO,REFORCA DO COM FIOS SINTETICOS (CRFS),COM ESPESSURA DE 8MM,EXCLUSIVE MADEIRAMENTO.FORNECIMENTO E COLOCACAO | M2 | 46.43 | EMOP | EMOP
16.004.0018-A | COBERTURA EM TELHAS ONDULADAS DE CIMENTO,SEM AMIANTO,REFORCA DO COM FIOS SINTETICOS (CRFS),COM ESPESSURA DE 8MM,EXCLUSIVE MADEIRAMENTO.FORNECIMENTO E COLOCACAO | M2 | 45.01 | EMOP | EMOP
16.004.0025-0 | COBERTURA EM TELHA TIPO CALHA NORMAL DE CIMENTO,SEM AMIANTO, REFORCADO COM FIOS SINTETICOS (CRFS),COM 44CM DE LARGURA,COM ESPESSURA DE 8MM,INCLUSIVE ACESSORIOS DE FIXACAO E VEDACAO, EXCLUSIVE MADEIRAMENTO.FORNECIMENTO E COLOCACAO | M2 | 99.01 | EMOP | EMOP
16.004.0025-A | COBERTURA EM TELHA TIPO CALHA NORMAL DE CIMENTO,SEM AMIANTO, REFORCADO COM FIOS SINTETICOS (CRFS),COM 44CM DE LARGURA,COM ESPESSURA DE 8MM,INCLUSIVE ACESSORIOS DE FIXACAO E VEDACAO, EXCLUSIVE MADEIRAMENTO.FORNECIMENTO E COLOCACAO | M2 | 94.97 | EMOP | EMOP
16.004.0030-0 | COBERTURA EM TELHA MODULAR DE CIMENTO,SEM AMIANTO,REFORCADO COM FIOS SINTETICOS (CRFS),COM 50CM DE LARGURA,ESPESSURA DE 8MM,INCLUSIVE ACESSORIOS DE FIXACAO E VEDACAO,EXCLUSIVE MADE IRAMENTO.FORNECIMENTO E COLOCACAO | M2 | 80.56 | EMOP | EMOP
16.004.0030-A | COBERTURA EM TELHA MODULAR DE CIMENTO,SEM AMIANTO,REFORCADO COM FIOS SINTETICOS (CRFS),COM 50CM DE LARGURA,ESPESSURA DE 8MM,INCLUSIVE ACESSORIOS DE FIXACAO E VEDACAO,EXCLUSIVE MADE IRAMENTO.FORNECIMENTO E COLOCACAO | M2 | 79.14 | EMOP | EMOP
16.004.0035-0 | CUMEEIRA ARTICULADA SUPERIOR E INFERIOR,DE CIMENTO,SEM AMIAN TO,REFORCADO COM FIOS SINTETICOS (CRFS),PARA TELHAS ONDULADA S DE 1,10M DE LARGURA,INCLUSIVE ACESSORIOS DE FIXACAO E VEDA CAO.FORNECIMENTO E COLOCACAO | M | 53.49 | EMOP | EMOP
16.004.0035-A | CUMEEIRA ARTICULADA SUPERIOR E INFERIOR,DE CIMENTO,SEM AMIAN TO,REFORCADO COM FIOS SINTETICOS (CRFS),PARA TELHAS ONDULADA S DE 1,10M DE LARGURA,INCLUSIVE ACESSORIOS DE FIXACAO E VEDA CAO.FORNECIMENTO E COLOCACAO | M | 52.45 | EMOP | EMOP
16.004.0040-0 | CUMEEIRA NORMAL DE CIMENTO,SEM AMIANTO,REFORCADO COM FIOS SI NTETICOS (CRFS),PARA TELHAS ONDULADAS DE 1,10M DE LARGURA E ESPESSURA DE 5,6 E 8MM,INCLUSIVE ACESSORIOS DE FIXACAO E VED ACAO.FORNECIMENTO E COLOCACAO | M | 42.27 | EMOP | EMOP
16.004.0040-A | CUMEEIRA NORMAL DE CIMENTO,SEM AMIANTO,REFORCADO COM FIOS SI NTETICOS (CRFS),PARA TELHAS ONDULADAS DE 1,10M DE LARGURA E ESPESSURA DE 5,6 E 8MM,INCLUSIVE ACESSORIOS DE FIXACAO E VED ACAO.FORNECIMENTO E COLOCACAO | M | 41.32 | EMOP | EMOP
16.004.0042-0 | CUMEEIRA NORMAL DE CIMENTO,SEM AMIANTO,REFORCADO COM FIOS SI NTETICOS (CRFS),PARA TELHAS TIPO CALHA 44CM,INCLUSIVE ACESSO RIOS DE FIXACAO E VEDACAO.FORNECIMENTO E COLOCACAO | M | 38.81 | EMOP | EMOP
16.004.0042-A | CUMEEIRA NORMAL DE CIMENTO,SEM AMIANTO,REFORCADO COM FIOS SI NTETICOS (CRFS),PARA TELHAS TIPO CALHA 44CM,INCLUSIVE ACESSO RIOS DE FIXACAO E VEDACAO.FORNECIMENTO E COLOCACAO | M | 38.06 | EMOP | EMOP
16.004.0045-0 | RUFO A DIREITA OU A ESQUERDA,DE CIMENTO,SEM AMIANTO,REFORCAD O COM FIOS SINTETICOS (CRFS),PARA TELHA ONDULADA DE 1,10M DE LARGURA,INCLUSIVE ACESSORIOS DE FIXACAO E VEDACAO.FORNECIME NTO E COLOCACAO | M | 29.58 | EMOP | EMOP
16.004.0045-A | RUFO A DIREITA OU A ESQUERDA,DE CIMENTO,SEM AMIANTO,REFORCAD O COM FIOS SINTETICOS (CRFS),PARA TELHA ONDULADA DE 1,10M DE LARGURA,INCLUSIVE ACESSORIOS DE FIXACAO E VEDACAO.FORNECIME NTO E COLOCACAO | M | 28.63 | EMOP | EMOP
16.004.0047-0 | ESPIGAO PARA COBERTURA EM TELHAS DE CIMENTO,SEM AMIANTO,REFO RCADO COM FIOS SINTETICOS (CRFS),INCLUSIVE ACESSORIOS DE FIX ACAO E VEDACAO.FORNECIMENTO E COLOCACAO | M | 23.66 | EMOP | EMOP
16.004.0047-A | ESPIGAO PARA COBERTURA EM TELHAS DE CIMENTO,SEM AMIANTO,REFO RCADO COM FIOS SINTETICOS (CRFS),INCLUSIVE ACESSORIOS DE FIX ACAO E VEDACAO.FORNECIMENTO E COLOCACAO | M | 22.91 | EMOP | EMOP
16.004.0050-0 | CALHA DE BEIRAL,SEMI-CIRCULAR DE PVC,DN 125,EXCLUSIVE CONDUT ORES (VIDE ITEM 16.004.0055).FORNECIMENTO E COLOCACAO | M | 51.85 | EMOP | EMOP
16.004.0050-A | CALHA DE BEIRAL,SEMI-CIRCULAR DE PVC,DN 125,EXCLUSIVE CONDUT ORES (VIDE ITEM 16.004.0055).FORNECIMENTO E COLOCACAO | M | 49.76 | EMOP | EMOP
16.004.0055-0 | CONDUTOR PARA CALHA DE BEIRAL DE PVC,DN 88,INCLUSIVE CONEXOE S.FORNECIMENTO E COLOCACAO | M | 29.85 | EMOP | EMOP
16.004.0055-A | CONDUTOR PARA CALHA DE BEIRAL DE PVC,DN 88,INCLUSIVE CONEXOE S.FORNECIMENTO E COLOCACAO | M | 28.95 | EMOP | EMOP
16.004.0070-0 | CALHA EM MANTA DE PVC DE BOBINA COM 60CM DE LARGURA E 1MM DE ESPESSURA.FORNECIMENTO E COLOCACAO | M | 49.78 | EMOP | EMOP
16.004.0070-A | CALHA EM MANTA DE PVC DE BOBINA COM 60CM DE LARGURA E 1MM DE ESPESSURA.FORNECIMENTO E COLOCACAO | M | 48.6 | EMOP | EMOP
16.005.0001-0 | COBERTURA EM TELHAS ONDULADAS DE ALUMINIO,COM ESPESSURA DE 0 ,5MM,SOBREPOSICAO LATERAL DE UMA ONDA E LONGITUDINAL DE 0,20 M,FIXACAO COM PARAFUSOS OU HASTES DE ALUMINIO,5/16"X250MM CO M ROSCA,EXCLUSIVE MADEIRAMENTO E CUMEEIRA.MEDIDA PELA AREA R EAL DE | M2 | 44.73 | EMOP | EMOP
16.005.0001-A | COBERTURA EM TELHAS ONDULADAS DE ALUMINIO,COM ESPESSURA DE 0 ,5MM,SOBREPOSICAO LATERAL DE UMA ONDA E LONGITUDINAL DE 0,20 M,FIXACAO COM PARAFUSOS OU HASTES DE ALUMINIO,5/16"X250MM CO M ROSCA,EXCLUSIVE MADEIRAMENTO E CUMEEIRA.MEDIDA PELA AREA R EAL DE | M2 | 43.31 | EMOP | EMOP
16.005.0004-0 | COBERTURA EM TELHAS ONDULADAS DE ALUMINIO,COM ESPESSURA DE 0 ,7MM,SOBREPOSICAO LATERAL DE UMA ONDA E LONGITUDINAL DE 0,20 M,FIXACAO COM PARAFUSOS OU HASTES DE ALUMINIO,5/16"X250MM CO M ROSCA,EXCLUSIVE MADEIRAMENTO E CUMEEIRA.MEDIDA PELA AREA R EAL DE | M2 | 57.16 | EMOP | EMOP
16.005.0004-A | COBERTURA EM TELHAS ONDULADAS DE ALUMINIO,COM ESPESSURA DE 0 ,7MM,SOBREPOSICAO LATERAL DE UMA ONDA E LONGITUDINAL DE 0,20 M,FIXACAO COM PARAFUSOS OU HASTES DE ALUMINIO,5/16"X250MM CO M ROSCA,EXCLUSIVE MADEIRAMENTO E CUMEEIRA.MEDIDA PELA AREA R EAL DE | M2 | 55.74 | EMOP | EMOP
16.005.0005-0 | CUMEEIRA DE ALUMINIO,COM ESPESSURA DE 0,8MM,0,30M DE ABA PAR A CADA LADO,PARA TELHAS ONDULADAS.FORNECIMENTO E COLOCACAO | M | 44.14 | EMOP | EMOP
16.005.0005-A | CUMEEIRA DE ALUMINIO,COM ESPESSURA DE 0,8MM,0,30M DE ABA PAR A CADA LADO,PARA TELHAS ONDULADAS.FORNECIMENTO E COLOCACAO | M | 42.92 | EMOP | EMOP
16.005.0006-0 | COBERTURA EM TELHAS TRAPEZOIDAIS DE ALUMINIO,COM ESPESSURA D E 0,5MM,SOBREPOSICAO LATERAL DE UMA ONDA E LONGITUDINAL DE 0 ,20M,FIXACAO COM PARAFUSOS OU HASTES DE ALUMINIO 5/16"X250MM COM ROSCA,EXCLUSIVE MADEIRAMENTO E CUMEEIRA.MEDIDA PELA ARE A REAL | M2 | 43.38 | EMOP | EMOP
16.005.0006-A | COBERTURA EM TELHAS TRAPEZOIDAIS DE ALUMINIO,COM ESPESSURA D E 0,5MM,SOBREPOSICAO LATERAL DE UMA ONDA E LONGITUDINAL DE 0 ,20M,FIXACAO COM PARAFUSOS OU HASTES DE ALUMINIO 5/16"X250MM COM ROSCA,EXCLUSIVE MADEIRAMENTO E CUMEEIRA.MEDIDA PELA ARE A REAL | M2 | 41.96 | EMOP | EMOP
16.005.0007-0 | COBERTURA EM TELHAS TRAPEZOIDAIS DE ALUMINIO,COM ESPESSURA D E 0,7MM,SOBREPOSICAO LATERAL DE UMA ONDA E LONGITUDINAL DE 0 ,20M,FIXACAO COM PARAFUSOS OU HASTES DE ALUMINIO 5/16"X250MM COM ROSCA,EXCLUSIVE MADEIRAMENTO E CUMEEIRA.MEDIDA PELA ARE A REAL | M2 | 54.36 | EMOP | EMOP
16.005.0007-A | COBERTURA EM TELHAS TRAPEZOIDAIS DE ALUMINIO,COM ESPESSURA D E 0,7MM,SOBREPOSICAO LATERAL DE UMA ONDA E LONGITUDINAL DE 0 ,20M,FIXACAO COM PARAFUSOS OU HASTES DE ALUMINIO 5/16"X250MM COM ROSCA,EXCLUSIVE MADEIRAMENTO E CUMEEIRA.MEDIDA PELA ARE A REAL | M2 | 52.94 | EMOP | EMOP
16.005.0008-0 | CUMEEIRA DE ALUMINIO,COM ESPESSURA DE 0,8MM,0,30M DE ABA PAR A CADA LADO,PARA TELHAS TRAPEZOIDAIS.FORNECIMENTO E COLOCACA O | M | 45.45 | EMOP | EMOP
16.005.0008-A | CUMEEIRA DE ALUMINIO,COM ESPESSURA DE 0,8MM,0,30M DE ABA PAR A CADA LADO,PARA TELHAS TRAPEZOIDAIS.FORNECIMENTO E COLOCACA O | M | 44.23 | EMOP | EMOP
16.005.0012-0 | CUMEEIRA DE ALUMINIO,COM ESPESSURA DE 0,8MM,0,20M DE ABA PAR A CADA LADO,PARA TELHAS TRAPEZOIDAIS.FORNECIMENTO E COLOCACA CAO | M | 33.81 | EMOP | EMOP
16.005.0012-A | CUMEEIRA DE ALUMINIO,COM ESPESSURA DE 0,8MM,0,20M DE ABA PAR A CADA LADO,PARA TELHAS TRAPEZOIDAIS.FORNECIMENTO E COLOCACA CAO | M | 32.68 | EMOP | EMOP
16.005.0015-0 | CALHA DE ALUMINIO,0,30M,EM CHAPA DE ESPESSURA 0,8MM E DESENV OLVIMENTO 0,50M.FORNECIMENTO E COLOCACAO | M | 67.98 | EMOP | EMOP
16.005.0015-A | CALHA DE ALUMINIO,0,30M,EM CHAPA DE ESPESSURA 0,8MM E DESENV OLVIMENTO 0,50M.FORNECIMENTO E COLOCACAO | M | 61.74 | EMOP | EMOP
16.005.0018-0 | CALHA DE ALUMINIO,0,30M,EM CHAPA DE ESPESSURA 0,8MM E DESENV OLVIMENTO DE 1M.FORNECIMENTO E COLOCACAO | M | 89.27 | EMOP | EMOP
16.005.0018-A | CALHA DE ALUMINIO,0,30M,EM CHAPA DE ESPESSURA 0,8MM E DESENV OLVIMENTO DE 1M.FORNECIMENTO E COLOCACAO | M | 83.04 | EMOP | EMOP
16.005.0025-0 | CALHA DE ALUMINIO,0,18M,EM CHAPA DE ESPESSURA 0,5MM E DESENV OLVIMENTO 0,30M.FORNECIMENTO E COLOCACAO | M | 54.66 | EMOP | EMOP
16.005.0025-A | CALHA DE ALUMINIO,0,18M,EM CHAPA DE ESPESSURA 0,5MM E DESENV OLVIMENTO 0,30M.FORNECIMENTO E COLOCACAO | M | 48.43 | EMOP | EMOP
16.005.0027-0 | RUFO DE ALUMINIO DE 0,8X500MM.FORNECIMENTO E COLOCACAO | M | 69.69 | EMOP | EMOP
16.005.0027-A | RUFO DE ALUMINIO DE 0,8X500MM.FORNECIMENTO E COLOCACAO | M | 63.36 | EMOP | EMOP
16.005.0028-0 | RUFO DE ALUMINIO DE 0,5X300MM.FORNECIMENTO E COLOCACAO | M | 50.45 | EMOP | EMOP
16.005.0028-A | RUFO DE ALUMINIO DE 0,5X300MM.FORNECIMENTO E COLOCACAO | M | 44.83 | EMOP | EMOP
16.005.0030-0 | COBERTURA EM TELHAS DE ALUMINIO COM ACABAMENTO EM VERNIZ NAS 2 FACES (INTERNA E EXTERNA),NO MODELO TRAPEZOIDAL OU ONDULA DA,NA ESPESSURA DE 0,5MM.MEDIDA PELA AREA REAL DE COBERTURA. FORNECIMENTO E COLOCACAO | M2 | 33.92 | EMOP | EMOP
16.005.0030-A | COBERTURA EM TELHAS DE ALUMINIO COM ACABAMENTO EM VERNIZ NAS 2 FACES (INTERNA E EXTERNA),NO MODELO TRAPEZOIDAL OU ONDULA DA,NA ESPESSURA DE 0,5MM.MEDIDA PELA AREA REAL DE COBERTURA. FORNECIMENTO E COLOCACAO | M2 | 32.5 | EMOP | EMOP
16.005.0035-0 | COBERTURA EM TELHAS DE ALUMINIO COM ACABAMENTO EM VERNIZ EM 1 FACE E PINTADA NA OUTRA,MODELO TRAPEZOIDAL OU ONDULADA,NA ESPESSURA DE 0,5MM.MEDIDA PELA AREA REAL DE COBERTURA.FORNEC IMENTO E COLOCACAO | M2 | 32.82 | EMOP | EMOP
16.005.0035-A | COBERTURA EM TELHAS DE ALUMINIO COM ACABAMENTO EM VERNIZ EM 1 FACE E PINTADA NA OUTRA,MODELO TRAPEZOIDAL OU ONDULADA,NA ESPESSURA DE 0,5MM.MEDIDA PELA AREA REAL DE COBERTURA.FORNEC IMENTO E COLOCACAO | M2 | 31.4 | EMOP | EMOP
16.005.0050-0 | RUFO EM ALUMINIO,COM ACABAMENTO EM VERNIZ NAS 2 FACES,TRAPEZ OIDAL OU ONDULADA,MEDINDO 1265X600X0,8MM.FORNECIMENTO E COLO CACAO | M | 71.88 | EMOP | EMOP
16.005.0050-A | RUFO EM ALUMINIO,COM ACABAMENTO EM VERNIZ NAS 2 FACES,TRAPEZ OIDAL OU ONDULADA,MEDINDO 1265X600X0,8MM.FORNECIMENTO E COLO CACAO | M | 65.55 | EMOP | EMOP
16.005.0052-0 | RUFO EM ALUMINIO,COM ACABAMENTO EM VERNIZ EM 1 FACE E PINTAD A NA OUTRA,TRAPEZOIDAL OU ONDULADA,MEDINDO 1265X600X0,8MM.FO RNECIMENTO E COLOCACAO | M | 72.17 | EMOP | EMOP
16.005.0052-A | RUFO EM ALUMINIO,COM ACABAMENTO EM VERNIZ EM 1 FACE E PINTAD A NA OUTRA,TRAPEZOIDAL OU ONDULADA,MEDINDO 1265X600X0,8MM.FO RNECIMENTO E COLOCACAO | M | 65.84 | EMOP | EMOP
16.005.0054-0 | CUMEEIRA EM ALUMINIO COM ACABAMENTO EM VERNIZ NAS 2 FACES,TR APEZOIDAL OU ONDULADA,MEDINDO 1265X600X0,8MM.FORNECIMENTO E COLOCACAO | M | 38.68 | EMOP | EMOP
16.005.0054-A | CUMEEIRA EM ALUMINIO COM ACABAMENTO EM VERNIZ NAS 2 FACES,TR APEZOIDAL OU ONDULADA,MEDINDO 1265X600X0,8MM.FORNECIMENTO E COLOCACAO | M | 37.25 | EMOP | EMOP
16.005.0056-0 | CUMEEIRA EM ALUMINIO COM ACABAMENTO EM VERNIZ EM 1 FACE E PI NTADA NA OUTRA,TRAPEZOIDAL OU ONDULADA,MEDINDO 1265X600X0,8M M.FORNECIMENTO E COLOCACAO | M | 35.69 | EMOP | EMOP
16.005.0056-A | CUMEEIRA EM ALUMINIO COM ACABAMENTO EM VERNIZ EM 1 FACE E PI NTADA NA OUTRA,TRAPEZOIDAL OU ONDULADA,MEDINDO 1265X600X0,8M M.FORNECIMENTO E COLOCACAO | M | 34.27 | EMOP | EMOP
16.005.0058-0 | CONTRA RUFO EM ALUMINIO,COM ACABAMENTO EM VERNIZ NAS 2 FACES ,TRAPEZOIDAL OU ONDULADA,MEDINDO 1500X562X0,8MM.FORNECIMENTO E COLOCACAO | M | 80.47 | EMOP | EMOP
16.005.0058-A | CONTRA RUFO EM ALUMINIO,COM ACABAMENTO EM VERNIZ NAS 2 FACES ,TRAPEZOIDAL OU ONDULADA,MEDINDO 1500X562X0,8MM.FORNECIMENTO E COLOCACAO | M | 75.73 | EMOP | EMOP
16.005.0060-0 | CONTRA RUFO EM ALUMINIO,COM ACABAMENTO EM VERNIZ EM 1 FACE E PINTADA NA OUTRA,TRAPEZOIDAL OU ONDULADA,MEDINDO 1500X562X0 ,8MM.FORNECIMENTO E COLOCACAO | M | 73.21 | EMOP | EMOP
16.005.0060-A | CONTRA RUFO EM ALUMINIO,COM ACABAMENTO EM VERNIZ EM 1 FACE E PINTADA NA OUTRA,TRAPEZOIDAL OU ONDULADA,MEDINDO 1500X562X0 ,8MM.FORNECIMENTO E COLOCACAO | M | 68.47 | EMOP | EMOP
16.005.0070-0 | COBERTURA EM TELHA TERMICA DE ALUMINIO,TRAPEZOIDAL,DUPLA COM ESPESSURA DE 30MM,INCLUSIVE TODOS OS ACESSORIOS NECESSARIOS A SUA EXECUCAO.MEDIDA PELA AREA REAL DE COBERTURA.FORNECIME NTO E COLOCACAO | M2 | 104.27 | EMOP | EMOP
16.005.0070-A | COBERTURA EM TELHA TERMICA DE ALUMINIO,TRAPEZOIDAL,DUPLA COM ESPESSURA DE 30MM,INCLUSIVE TODOS OS ACESSORIOS NECESSARIOS A SUA EXECUCAO.MEDIDA PELA AREA REAL DE COBERTURA.FORNECIME NTO E COLOCACAO | M2 | 103.69 | EMOP | EMOP
16.005.0075-0 | COBERTURA TERMO-ISOLANTE, DUPLA, TIPO SANDUÍCHE, TRAPEZOIDAL, DE ALUMÍNIO 0,43MM, PARA USO ONDE SE REQUER CONFORTO TÉRMICO, DUPLA ESTANQUEIDADE LATERAL, SEM PINTURA, RECHEIO DE POLIESTIRENO EXPANDIDO (EPS ALTURA DE 40MM) COM RETARDANTE A CHAMA E DENSIDADE CONFORME NBR-11.752 DA ABNT, LARGURA ÚTIL DE 0,99M, COMPRIMENTO ATÉ 12,00M, INCLUSIVE ACESSÓRIOS PARA FIXAÇÃO, ALTURA TOTAL DE 78,8MM. MEDIDA PELA ÁREA REAL DE COBERTURA. FORNECIMENTO E COLOCAÇÃO | M2 | 123 | EMOP | EMOP
16.005.0075-A | COBERTURA TERMO-ISOLANTE, DUPLA, TIPO SANDUÍCHE, TRAPEZOIDAL, DE ALUMÍNIO 0,43MM, PARA USO ONDE SE REQUER CONFORTO TÉRMICO, DUPLA ESTANQUEIDADE LATERAL, SEM PINTURA, RECHEIO DE POLIESTIRENO EXPANDIDO (EPS ALTURA DE 40MM) COM RETARDANTE A CHAMA E DENSIDADE CONFORME NBR-11.752 DA ABNT, LARGURA ÚTIL DE 0,99M, COMPRIMENTO ATÉ 12,00M, INCLUSIVE ACESSÓRIOS PARA FIXAÇÃO, ALTURA TOTAL DE 78,8MM. MEDIDA PELA ÁREA REAL DE COBERTURA. FORNECIMENTO E COLOCAÇÃO | M2 | 120.64 | EMOP | EMOP
16.006.0001-0 | COBERTURA EM TELHAS ONDULADAS EM FIBERGLASS,1,10X1,53M,SEM C UMEEIRA,FIXACAO COM PARAFUSOS OU HASTES DE ALUMINIO,5/16"X25 0MM,COM ROSCA,EXCLUSIVE MADEIRAMENTO.MEDIDA PELA AREA REAL D E CORBERTURA.FORNECIMENTO E COLOCACAO | M2 | 39.72 | EMOP | EMOP
16.006.0001-A | COBERTURA EM TELHAS ONDULADAS EM FIBERGLASS,1,10X1,53M,SEM C UMEEIRA,FIXACAO COM PARAFUSOS OU HASTES DE ALUMINIO,5/16"X25 0MM,COM ROSCA,EXCLUSIVE MADEIRAMENTO.MEDIDA PELA AREA REAL D E CORBERTURA.FORNECIMENTO E COLOCACAO | M2 | 38.53 | EMOP | EMOP
16.007.0011-0 | COBERTURA AUTO-PORTANTE COM TELHAS ONDULADAS EM CHAPAS DE AC O ZINCADO,PRE-PINTADAS COM PRIMER,A BASE EPOXI A TINTA POLIE STER,ESPESSURA ATE 1MM,LARGURA DE 0,90M,VAO LIVRE ATE 8,5M,P ESO APROXIMADO DE 10KG/M2,INCLUSIVE FIXACOES E MEDIDA PELA A REA RE | M2 | 122.42 | EMOP | EMOP
16.007.0011-A | COBERTURA AUTO-PORTANTE COM TELHAS ONDULADAS EM CHAPAS DE AC O ZINCADO,PRE-PINTADAS COM PRIMER,A BASE EPOXI A TINTA POLIE STER,ESPESSURA ATE 1MM,LARGURA DE 0,90M,VAO LIVRE ATE 8,5M,P ESO APROXIMADO DE 10KG/M2,INCLUSIVE FIXACOES E MEDIDA PELA A REA RE | M2 | 120.94 | EMOP | EMOP
16.007.0012-0 | COBERTURA AUTO-PORTANTE COM TELHAS ONDULADAS EM CHAPAS DE AC O ZINCADO,COM PINTURA (SISTEMA COIL COATING) BRANCA EXTERIOR E CINZA INTERIORMENTE,ESPESSURA ATE 1MM,LARGURA DE 0,90M,VA O LIVRE ATE 8,5M,PESO APROXIMADO DE 10KG/M2,INCLUSIVE FIXACO ES E ME | M2 | 177.76 | EMOP | EMOP
16.007.0012-A | COBERTURA AUTO-PORTANTE COM TELHAS ONDULADAS EM CHAPAS DE AC O ZINCADO,COM PINTURA (SISTEMA COIL COATING) BRANCA EXTERIOR E CINZA INTERIORMENTE,ESPESSURA ATE 1MM,LARGURA DE 0,90M,VA O LIVRE ATE 8,5M,PESO APROXIMADO DE 10KG/M2,INCLUSIVE FIXACO ES E ME | M2 | 176.28 | EMOP | EMOP
16.007.0013-0 | COBERTURA AUTO-PORTANTE COM TELHAS ONDULADAS EM CHAPAS DE AC O ZINCADO,PRE-PINTADAS COM PRIMER,A BASE EPOXI E TINTA POLIE STER,ESPESSURA ATE 1MM,LARGURA DE 0,90M,VAO ENTRE 8,51 E 13, 50M,PESO APROXIMADO DE 10KG/M2,INCLUSIVE FIXACOES E MEDIDA P ELA AR | M2 | 131.76 | EMOP | EMOP
16.007.0013-A | COBERTURA AUTO-PORTANTE COM TELHAS ONDULADAS EM CHAPAS DE AC O ZINCADO,PRE-PINTADAS COM PRIMER,A BASE EPOXI E TINTA POLIE STER,ESPESSURA ATE 1MM,LARGURA DE 0,90M,VAO ENTRE 8,51 E 13, 50M,PESO APROXIMADO DE 10KG/M2,INCLUSIVE FIXACOES E MEDIDA P ELA AR | M2 | 129.54 | EMOP | EMOP
16.007.0014-0 | COBERTURA AUTO-PORTANTE COM TELHAS ONDULADAS EM CHAPAS DE AC O ZINCADO,COM PINTURA (SISTEMA COIL COATING) BRANCA EXTERIOR E CINZA INTERIORMENTE,ESPESSURA ATE 1MM,LARGURA DE 0,90M,VA O ENTRE 8,51 E 13,50M,PESO APROXIMADO DE 10KG/M2,INCLUSIVE F IXACOES | M2 | 204.29 | EMOP | EMOP
16.007.0014-A | COBERTURA AUTO-PORTANTE COM TELHAS ONDULADAS EM CHAPAS DE AC O ZINCADO,COM PINTURA (SISTEMA COIL COATING) BRANCA EXTERIOR E CINZA INTERIORMENTE,ESPESSURA ATE 1MM,LARGURA DE 0,90M,VA O ENTRE 8,51 E 13,50M,PESO APROXIMADO DE 10KG/M2,INCLUSIVE F IXACOES | M2 | 202.07 | EMOP | EMOP
16.007.0015-0 | COBERTURA AUTO-PORTANTE COM TELHAS ONDULADAS EM CHAPAS DE AC O ZINCADO,PRE-PINTADAS COM PRIMER,A BASE EPOXI E TINTA POLIE STER,ESPESSURA DE 1,25M,LARGURA DE 0,90M,VAO ENTRE 13,51 E 2 0,00M,PESO APROXIMADO DE 13,5KG/M2,INCLUSIVE FIXACOES E MEDI DA PEL | M2 | 269.62 | EMOP | EMOP
16.007.0015-A | COBERTURA AUTO-PORTANTE COM TELHAS ONDULADAS EM CHAPAS DE AC O ZINCADO,PRE-PINTADAS COM PRIMER,A BASE EPOXI E TINTA POLIE STER,ESPESSURA DE 1,25M,LARGURA DE 0,90M,VAO ENTRE 13,51 E 2 0,00M,PESO APROXIMADO DE 13,5KG/M2,INCLUSIVE FIXACOES E MEDI DA PEL | M2 | 266.66 | EMOP | EMOP
16.007.0016-0 | COBERTURA AUTO-PORTANTE COM TELHAS ONDULADAS EM CHAPAS DE AC O ZINCADO,COM PINTURA (SISTEMA COIL COATING) BRANCA EXTERIOR E CINZA INTERIORMENTE,ESPESSURA 1,25MM,LARGURA DE 0,90M,VAO ENTRE 13,51 E 20,00M,PESO APROXIMADAMENTE 13,5KG/M2,INCLUSI VE FIXAC | M2 | 337.09 | EMOP | EMOP
16.007.0016-A | COBERTURA AUTO-PORTANTE COM TELHAS ONDULADAS EM CHAPAS DE AC O ZINCADO,COM PINTURA (SISTEMA COIL COATING) BRANCA EXTERIOR E CINZA INTERIORMENTE,ESPESSURA 1,25MM,LARGURA DE 0,90M,VAO ENTRE 13,51 E 20,00M,PESO APROXIMADAMENTE 13,5KG/M2,INCLUSI VE FIXAC | M2 | 334.13 | EMOP | EMOP
16.007.0017-0 | COBERTURA AUTO-PORTANTE COM TELHAS ONDULADAS EM CHAPAS DE AC O ZINCADO,PRE-PINTADAS COM PRIMER,A BASE EPOXI E TINTA POLIE STER,ESPESSURA DE 1,55MM,LARGURA DE 0,90M,VAO ENTRE 20,01 E 22,00M,PESO APROXIMADO DE 18,5KG/M2,INCLUSIVE FIXACOES E MED IDA PEL | M2 | 315.09 | EMOP | EMOP
16.007.0017-A | COBERTURA AUTO-PORTANTE COM TELHAS ONDULADAS EM CHAPAS DE AC O ZINCADO,PRE-PINTADAS COM PRIMER,A BASE EPOXI E TINTA POLIE STER,ESPESSURA DE 1,55MM,LARGURA DE 0,90M,VAO ENTRE 20,01 E 22,00M,PESO APROXIMADO DE 18,5KG/M2,INCLUSIVE FIXACOES E MED IDA PEL | M2 | 311.64 | EMOP | EMOP
16.007.0018-0 | COBERTURA AUTO-PORTANTE COM TELHAS ONDULADAS EM CHAPAS DE AC O ZINCADO,COM PINTURA (SISTEMA COIL COATING) BRANCA EXTERIOR E CINZA INTERIORMENTE,ESPESSURA DE 1,55MM,LARGURA DE 0,90M, VAO ENTRE 20,01 E 22,00M,PESO APROXIMADO 18,5KG/M2,INCLUSIVE FIXACOE | M2 | 402.91 | EMOP | EMOP
16.007.0018-A | COBERTURA AUTO-PORTANTE COM TELHAS ONDULADAS EM CHAPAS DE AC O ZINCADO,COM PINTURA (SISTEMA COIL COATING) BRANCA EXTERIOR E CINZA INTERIORMENTE,ESPESSURA DE 1,55MM,LARGURA DE 0,90M, VAO ENTRE 20,01 E 22,00M,PESO APROXIMADO 18,5KG/M2,INCLUSIVE FIXACOE | M2 | 399.46 | EMOP | EMOP
16.007.0021-0 | COBERTURA COM TELHAS TRAPEZOIDAIS EM ACO GALVANIZADO,ESPESSU RA DE 0,5MM,INCLUSIVE FIXACOES E MEDIDA PELA AREA REAL DA CO BERTURA | M2 | 41.12 | EMOP | EMOP
16.007.0021-A | COBERTURA COM TELHAS TRAPEZOIDAIS EM ACO GALVANIZADO,ESPESSU RA DE 0,5MM,INCLUSIVE FIXACOES E MEDIDA PELA AREA REAL DA CO BERTURA | M2 | 39.7 | EMOP | EMOP
16.007.0023-0 | CUMEEIRA EM CHAPA DE ACO GALVANIZADO,COM ESPESSURA DE 0,5MM, 0,30M DE ABA PARA CADA LADO,PARA TELHAS TRAPEZOIDAIS.FORNEC IMENTO E COLOCACAO | M | 47.18 | EMOP | EMOP
16.007.0023-A | CUMEEIRA EM CHAPA DE ACO GALVANIZADO,COM ESPESSURA DE 0,5MM, 0,30M DE ABA PARA CADA LADO,PARA TELHAS TRAPEZOIDAIS.FORNEC IMENTO E COLOCACAO | M | 45.76 | EMOP | EMOP
16.007.0025-0 | CALHA EM CHAPA DE ACO GALVANIZADO N°26 COM 25CM DE DESENVOLV IMENTO.FORNECIMENTO E COLOCACAO | M | 58.1 | EMOP | EMOP
16.007.0025-A | CALHA EM CHAPA DE ACO GALVANIZADO N°26 COM 25CM DE DESENVOLV IMENTO.FORNECIMENTO E COLOCACAO | M | 52.42 | EMOP | EMOP
16.007.0027-0 | CALHA EM CHAPA DE ACO GALVANIZADO N°26 COM 50CM DE DESENVOLV IMENTO.FORNECIMENTO E COLOCACAO | M | 79.92 | EMOP | EMOP
16.007.0027-A | CALHA EM CHAPA DE ACO GALVANIZADO N°26 COM 50CM DE DESENVOLV IMENTO.FORNECIMENTO E COLOCACAO | M | 72.53 | EMOP | EMOP
16.007.0030-0 | CALHA EM CHAPA DE ACO GALVANIZADO N°24 COM 75CM DE DESENVOLV IMENTO.FORNECIMENTO E COLOCACAO | M | 100.24 | EMOP | EMOP
16.007.0030-A | CALHA EM CHAPA DE ACO GALVANIZADO N°24 COM 75CM DE DESENVOLV IMENTO.FORNECIMENTO E COLOCACAO | M | 91.36 | EMOP | EMOP
16.007.0038-0 | CALHA DE PLATIBANDA OU DE RINCAO,EM CHAPA GALVANIZADA N°26, COM 25CM DE DESENVOLVIMENTO.FORNECIMENTO E COLOCACAO | M | 52.42 | EMOP | EMOP
16.007.0038-A | CALHA DE PLATIBANDA OU DE RINCAO,EM CHAPA GALVANIZADA N°26, COM 25CM DE DESENVOLVIMENTO.FORNECIMENTO E COLOCACAO | M | 46.73 | EMOP | EMOP
16.008.0005-0 | COBERTURA EM TELHAS ONDULADAS FABRICADAS COM FIBRAS VEGETAIS E MINERAIS IMPREGNADA DE ASFALTO,ESPESSURA DE 3MM,PRESAS PO R PREGOS GALVANIZADOS,EXCLUSIVE MADEIRAMENTO.MEDIDA PELA ARE A REAL.FORNECIMENTO E COLOCACAO | M2 | 59.91 | EMOP | EMOP
16.008.0005-A | COBERTURA EM TELHAS ONDULADAS FABRICADAS COM FIBRAS VEGETAIS E MINERAIS IMPREGNADA DE ASFALTO,ESPESSURA DE 3MM,PRESAS PO R PREGOS GALVANIZADOS,EXCLUSIVE MADEIRAMENTO.MEDIDA PELA ARE A REAL.FORNECIMENTO E COLOCACAO | M2 | 58.49 | EMOP | EMOP
16.008.0030-0 | CUMEEIRA NORMAL PARA TELHAS ONDULADAS,COM FIBRAS VEGETAIS E MINERAIS IMPREGNADAS DE ASFALTO,PRESAS POR PREGOS GALVANIZAD OS.FORNECIMENTO E COLOCACAO | M | 53.51 | EMOP | EMOP
16.008.0030-A | CUMEEIRA NORMAL PARA TELHAS ONDULADAS,COM FIBRAS VEGETAIS E MINERAIS IMPREGNADAS DE ASFALTO,PRESAS POR PREGOS GALVANIZAD OS.FORNECIMENTO E COLOCACAO | M | 52.76 | EMOP | EMOP
16.009.0001-0 | CALHA DE COBRE EM CHAPA DE ESPESSURA DE 0,8MM E DESENVOLVIME NTO DE 0,30M.FORNECIMENTO E COLOCACAO | M | 123.7 | EMOP | EMOP
16.009.0001-A | CALHA DE COBRE EM CHAPA DE ESPESSURA DE 0,8MM E DESENVOLVIME NTO DE 0,30M.FORNECIMENTO E COLOCACAO | M | 117.46 | EMOP | EMOP
16.009.0002-0 | CALHA DE COBRE EM CHAPA DE ESPESSURA DE 0,8MM E DESENVOLVIME NTO DE 0,50M.FORNECIMENTO E COLOCACAO | M | 175.07 | EMOP | EMOP
16.009.0002-A | CALHA DE COBRE EM CHAPA DE ESPESSURA DE 0,8MM E DESENVOLVIME NTO DE 0,50M.FORNECIMENTO E COLOCACAO | M | 168.83 | EMOP | EMOP
16.009.0005-0 | CALHA DE COBRE EM CHAPA DE ESPESSURA DE 0,8MM E DESENVOLVIME NTO PARA 1M.FORNECIMENTO E COLOCACAO | M | 303.15 | EMOP | EMOP
16.009.0005-A | CALHA DE COBRE EM CHAPA DE ESPESSURA DE 0,8MM E DESENVOLVIME NTO PARA 1M.FORNECIMENTO E COLOCACAO | M | 296.91 | EMOP | EMOP
16.010.0005-0 | TELHADO VERDE COM PRE-VEGETACAO,SISTEMA ALVEOLAR (60 A 80KG/ M2),CONSTITUIDO DE: MEMBRANA DE PROTECAO ANTI-RAIZES,MEMBRAN A ALVEOLAR DE PETG (COM RESERVATORIOS DE FORMATO HEXAGONAL), MEMBRANA DE RETENCAO DE NUTRIENTES COMPOSTA DE NAO TECIDO RE CICLAD | M2 | 308.07 | EMOP | EMOP
16.010.0005-A | TELHADO VERDE COM PRE-VEGETACAO,SISTEMA ALVEOLAR (60 A 80KG/ M2),CONSTITUIDO DE: MEMBRANA DE PROTECAO ANTI-RAIZES,MEMBRAN A ALVEOLAR DE PETG (COM RESERVATORIOS DE FORMATO HEXAGONAL), MEMBRANA DE RETENCAO DE NUTRIENTES COMPOSTA DE NAO TECIDO RE CICLAD | M2 | 308.07 | EMOP | EMOP
16.010.0010-0 | TELHADO VERDE PRE-VEGETACAO,SIST.GALOCHA(45 A 75KG/M2)COM ME MBRANA PROTECAO ANTI-RAIZES,PLACAS P/DRENAGEM,CONTROLADA MOD DULO SUBSTRATO RIGIDO P/RETENCAO SUBSTRATO NUTRITIVO S/CARRE AR SUBSTRATO E PROPORCIONAR A OXIGENACAO DAS RAIZES EVITANDO AMASSA | M2 | 385.43 | EMOP | EMOP
16.010.0010-A | TELHADO VERDE PRE-VEGETACAO,SIST.GALOCHA(45 A 75KG/M2)COM ME MBRANA PROTECAO ANTI-RAIZES,PLACAS P/DRENAGEM,CONTROLADA MOD DULO SUBSTRATO RIGIDO P/RETENCAO SUBSTRATO NUTRITIVO S/CARRE AR SUBSTRATO E PROPORCIONAR A OXIGENACAO DAS RAIZES EVITANDO AMASSA | M2 | 385.43 | EMOP | EMOP
16.010.0015-0 | TELHADO VERDE PRE-VEGETACAO,SIST.LAMINAR GRAMA(80 A 120KG/M2 ),C/MEMBRANA PROTECAO ANTI-RAIZES,PLACAS P/DRENAGEM,CONTROLA DA MODULO SUBSTRATO RIGIDO P/RETENCAO SUBSTRATO NUTRITIVO S/ CARREAR ESTE SUBSTRATO E PROPORCIONAR A OXIGENACAO DAS RAIZE S EVIT | M2 | 337.08 | EMOP | EMOP
16.010.0015-A | TELHADO VERDE PRE-VEGETACAO,SIST.LAMINAR GRAMA(80 A 120KG/M2 ),C/MEMBRANA PROTECAO ANTI-RAIZES,PLACAS P/DRENAGEM,CONTROLA DA MODULO SUBSTRATO RIGIDO P/RETENCAO SUBSTRATO NUTRITIVO S/ CARREAR ESTE SUBSTRATO E PROPORCIONAR A OXIGENACAO DAS RAIZE S EVIT | M2 | 337.08 | EMOP | EMOP
16.011.0005-0 | COBERTURA EM CHAPA DE POLICARBONATO ALVEOLAR,NA COR CRISTAL, COM 10MM DE ESPESSURA,INCL.MADEIRAMENTO EM PECAS DE MADEIRA E PILARES EM TUBO DE ACO GALVANIZADO.MEDIDO PELA AREA REAL D E COBERTURA.FORNECIMENTO E COLOCACAO | M2 | 284.3 | EMOP | EMOP
16.011.0005-A | COBERTURA EM CHAPA DE POLICARBONATO ALVEOLAR,NA COR CRISTAL, COM 10MM DE ESPESSURA,INCL.MADEIRAMENTO EM PECAS DE MADEIRA E PILARES EM TUBO DE ACO GALVANIZADO.MEDIDO PELA AREA REAL D E COBERTURA.FORNECIMENTO E COLOCACAO | M2 | 272.68 | EMOP | EMOP
16.011.0015-0 | COBERTURA EM CHAPA DE POLICARBONATO ALVEOLAR,NA COR FUME,COM 10MM DE ESPESSURA,DE (5,00X5,00)M,ESTRUTURA EM TUBO DE ACO GALVANIZADO DE 8",2.1/2" E 1.1/2",CHUMBADA EM BLOCO DE CONCR ETO ARMADO,INCLUSIVE ESCAVACAO,REATERRO,CARGA,DESCARGA,TRANS PORTE E | UN | 12217.59 | EMOP | EMOP
16.011.0015-A | COBERTURA EM CHAPA DE POLICARBONATO ALVEOLAR,NA COR FUME,COM 10MM DE ESPESSURA,DE (5,00X5,00)M,ESTRUTURA EM TUBO DE ACO GALVANIZADO DE 8",2.1/2" E 1.1/2",CHUMBADA EM BLOCO DE CONCR ETO ARMADO,INCLUSIVE ESCAVACAO,REATERRO,CARGA,DESCARGA,TRANS PORTE E | UN | 11523.44 | EMOP | EMOP
16.011.0030-0 | COBERTURA EM CHAPAS DE ACRILICO TRANSLUCIDO DE 6MM DE ESPESS URA,INCLUSIVE FIXACAO,EXCLUSIVE ESTRUTURA.MEDIDO PELA AREA R EAL DE COBERTURA.FORNECIMENTO E COLOCACAO | M2 | 325.48 | EMOP | EMOP
16.011.0030-A | COBERTURA EM CHAPAS DE ACRILICO TRANSLUCIDO DE 6MM DE ESPESS URA,INCLUSIVE FIXACAO,EXCLUSIVE ESTRUTURA.MEDIDO PELA AREA R EAL DE COBERTURA.FORNECIMENTO E COLOCACAO | M2 | 322.64 | EMOP | EMOP
16.011.0045-0 | COBERTURA TRANSLUCIDA,CRISTAL,BRANCA LEITOSA OU CORES BASICA S,PERFIL TRAPEZOIDAL OU ONDULADA,RESINA POLIESTER REFORCADA C/FIBRA VIDRO,C/ADITIVO ESTABILIZANTE CONTRA DEGRADACAO DOS RAIOS U.V.,ESP.1,3MM,USO ONDE SE REQUER ILUMINACAO NATURAL M AIS VITR | M2 | 75.93 | EMOP | EMOP
16.011.0045-A | COBERTURA TRANSLUCIDA,CRISTAL,BRANCA LEITOSA OU CORES BASICA S,PERFIL TRAPEZOIDAL OU ONDULADA,RESINA POLIESTER REFORCADA C/FIBRA VIDRO,C/ADITIVO ESTABILIZANTE CONTRA DEGRADACAO DOS RAIOS U.V.,ESP.1,3MM,USO ONDE SE REQUER ILUMINACAO NATURAL M AIS VITR | M2 | 74.22 | EMOP | EMOP
16.011.0050-0 | COBERTURA TRANSLUCIDA,CRISTAL,BRANCA LEITOSA OU CORES BASICA S,TRAPEZOIDAL OU ONDULADA,RESINA POLIESTER REFORCADA C/FRIBR A DE VIDRO,ADITIVO ESTABILIZANTE CONTRA DEGRADACAO DOS RAIOS U.V.,ESTRUT.C/VEU INTERNO POLIESTER,ESP.1,5MM,USO ONDE REQU ER ILUM | M2 | 82.91 | EMOP | EMOP
16.011.0050-A | COBERTURA TRANSLUCIDA,CRISTAL,BRANCA LEITOSA OU CORES BASICA S,TRAPEZOIDAL OU ONDULADA,RESINA POLIESTER REFORCADA C/FRIBR A DE VIDRO,ADITIVO ESTABILIZANTE CONTRA DEGRADACAO DOS RAIOS U.V.,ESTRUT.C/VEU INTERNO POLIESTER,ESP.1,5MM,USO ONDE REQU ER ILUM | M2 | 81.2 | EMOP | EMOP
16.012.0005-0 | ESTRUTURA DE ALUMINIO PARA CLARABOIA EM CHAPA DE POLICARBONA TO,EXCLUSIVE ESTA.FORNECIMENTO E COLOCACAO | M2 | 311.74 | EMOP | EMOP
16.012.0005-A | ESTRUTURA DE ALUMINIO PARA CLARABOIA EM CHAPA DE POLICARBONA TO,EXCLUSIVE ESTA.FORNECIMENTO E COLOCACAO | M2 | 293.55 | EMOP | EMOP
16.013.0001-0 | RETIRADA E RECOLOCACAO DE TELHAS FRANCESAS,INCLUSIVE CUMEEIR A,EXCLUSIVE O FORNECIMENTO DO MATERIAL NOVO,MEDIDAS PELA ARE A REAL DE COBERTURA | M2 | 48.99 | EMOP | EMOP
16.013.0001-A | RETIRADA E RECOLOCACAO DE TELHAS FRANCESAS,INCLUSIVE CUMEEIR A,EXCLUSIVE O FORNECIMENTO DO MATERIAL NOVO,MEDIDAS PELA ARE A REAL DE COBERTURA | M2 | 42.44 | EMOP | EMOP
16.013.0002-0 | RETIRADA E RECOLOCACAO DE TELHAS COLONIAIS,INCLUSIVE CUMEEIR A,EXCLUSIVE O FORNECIMENTO DO MATERIAL NOVO,MEDIDAS PELA ARE A REAL DE COBERTURA | M2 | 102.3 | EMOP | EMOP
16.013.0002-A | RETIRADA E RECOLOCACAO DE TELHAS COLONIAIS,INCLUSIVE CUMEEIR A,EXCLUSIVE O FORNECIMENTO DO MATERIAL NOVO,MEDIDAS PELA ARE A REAL DE COBERTURA | M2 | 88.64 | EMOP | EMOP
16.013.0004-0 | RETIRADA E RECOLOCACAO DE TELHA EM FIBROCIMENTO TIPO CALHA,C OM 49CM LARGURA,INCLUSIVE CUMEEIRA,EXCLUSIVE FORNECIMENTO DO MATERIAL NOVO,MEDIDAS PELA AREA REAL DE COBERTURA | M2 | 20.82 | EMOP | EMOP
16.013.0004-A | RETIRADA E RECOLOCACAO DE TELHA EM FIBROCIMENTO TIPO CALHA,C OM 49CM LARGURA,INCLUSIVE CUMEEIRA,EXCLUSIVE FORNECIMENTO DO MATERIAL NOVO,MEDIDAS PELA AREA REAL DE COBERTURA | M2 | 18.04 | EMOP | EMOP
16.013.0005-0 | RETIRADA E RECOLOCACAO DE TELHAS EM FIBROCIMENTO,ONDULADAS,T IPO CONVENCIONAL,INCLUSIVE CUMEEIRA,EXCLUSIVE FORNECIMENTO D O MATERIAL NOVO,MEDIDAS PELA AREA REAL DE COBERTURA | M2 | 17.73 | EMOP | EMOP
16.013.0005-A | RETIRADA E RECOLOCACAO DE TELHAS EM FIBROCIMENTO,ONDULADAS,T IPO CONVENCIONAL,INCLUSIVE CUMEEIRA,EXCLUSIVE FORNECIMENTO D O MATERIAL NOVO,MEDIDAS PELA AREA REAL DE COBERTURA | M2 | 15.36 | EMOP | EMOP
16.013.0006-0 | RETIRADA E RECOLOCACAO DE TELHAS EM FIBROCIMENTO,TIPO CALHA COM 90CM DE LARGURA,INCLUSIVE CUMEEIRA,EXCLUSIVE FORNECIMENT O DO MATERIAL NOVO,MEDIDAS PELA AREA REAL DE COBERTURA | M2 | 18.65 | EMOP | EMOP
16.013.0006-A | RETIRADA E RECOLOCACAO DE TELHAS EM FIBROCIMENTO,TIPO CALHA COM 90CM DE LARGURA,INCLUSIVE CUMEEIRA,EXCLUSIVE FORNECIMENT O DO MATERIAL NOVO,MEDIDAS PELA AREA REAL DE COBERTURA | M2 | 16.16 | EMOP | EMOP
16.013.0007-0 | RETIRADA E RECOLOCACAO DE TELHAS METALICAS DE 0,5MM A 0,8MM DE ESPESSURA | M2 | 15.96 | EMOP | EMOP
16.013.0007-A | RETIRADA E RECOLOCACAO DE TELHAS METALICAS DE 0,5MM A 0,8MM DE ESPESSURA | M2 | 13.83 | EMOP | EMOP
16.013.0009-0 | RETIRADA E RECOLOCACAO DE MADEIRAMENTO TELHAS EM FIBROCIMENT O,ONDULADAS,EXCLUSIVE FORNECIMENTO DE MATERIAL NOVO.MEDIDAS PELA AREA REAL DA COBERTURA | M2 | 14.18 | EMOP | EMOP
16.013.0009-A | RETIRADA E RECOLOCACAO DE MADEIRAMENTO TELHAS EM FIBROCIMENT O,ONDULADAS,EXCLUSIVE FORNECIMENTO DE MATERIAL NOVO.MEDIDAS PELA AREA REAL DA COBERTURA | M2 | 12.29 | EMOP | EMOP
16.013.0010-0 | RETIRADA E RECOLOCACAO DE MADEIRAMENTO TELHAS TIPO CALHA,OND ULADAS,EXCLUSIVE FORNECIMENTO DE MATERIAL NOVO.MEDIDAS PELA AREA REAL DE COBERTURA | M2 | 19.22 | EMOP | EMOP
16.013.0010-A | RETIRADA E RECOLOCACAO DE MADEIRAMENTO TELHAS TIPO CALHA,OND ULADAS,EXCLUSIVE FORNECIMENTO DE MATERIAL NOVO.MEDIDAS PELA AREA REAL DE COBERTURA | M2 | 16.65 | EMOP | EMOP
16.013.0015-0 | RETIRADA E RECOLOCACAO DE MADEIRAMENTO TELHAS FRANCESAS OU C OLONIAIS,ONDULADAS,EXCLUSIVE FORNECIMENTO DO MATERIAL.MEDIDA S PELA AREA REAL DA COBERTURA | M2 | 63.85 | EMOP | EMOP
16.013.0015-A | RETIRADA E RECOLOCACAO DE MADEIRAMENTO TELHAS FRANCESAS OU C OLONIAIS,ONDULADAS,EXCLUSIVE FORNECIMENTO DO MATERIAL.MEDIDA S PELA AREA REAL DA COBERTURA | M2 | 55.32 | EMOP | EMOP
16.015.0001-0 | SUBCOBERTURA COMPOSTA DE DUAS FOLHAS DE ALUMINIO ESTRUTURADO E UMA FOLHA DE POLIETILENO ALVEOLAR,COM ESPESSURA DE 2,5MM, INCLUSIVE MADEIRAMENTO DE FIXACAO.FORNECIMENTO E COLOCACAO | M2 | 29 | EMOP | EMOP
16.015.0001-A | SUBCOBERTURA COMPOSTA DE DUAS FOLHAS DE ALUMINIO ESTRUTURADO E UMA FOLHA DE POLIETILENO ALVEOLAR,COM ESPESSURA DE 2,5MM, INCLUSIVE MADEIRAMENTO DE FIXACAO.FORNECIMENTO E COLOCACAO | M2 | 28.05 | EMOP | EMOP
16.015.0005-0 | SUBCOBERTURA CONSTITUIDA POR UMA MEMBRANA COMPOSTA POR ESPUM A DE POLIETILENO EXPANDIDO E FILME DE POLIESTER METALIZADO (PROTECAO ULTRAVIOLETA),COM ESPESSURA DE 4,5MM,INCLUSIVE MAD EIRAMENTO DE FIXACAO.FORNECIMENTO E COLOCACAO. | M2 | 34.65 | EMOP | EMOP
16.015.0005-A | SUBCOBERTURA CONSTITUIDA POR UMA MEMBRANA COMPOSTA POR ESPUM A DE POLIETILENO EXPANDIDO E FILME DE POLIESTER METALIZADO (PROTECAO ULTRAVIOLETA),COM ESPESSURA DE 4,5MM,INCLUSIVE MAD EIRAMENTO DE FIXACAO.FORNECIMENTO E COLOCACAO. | M2 | 33.66 | EMOP | EMOP
16.015.0010-0 | SUBCOBERTURA CONSTITUIDA POR FIBRAS CONTINUAS DE POLIETILENO DE ALTA DENSIDADE,PERMEAVEL AO VAPOR E COM RESISTENCIA A PASSAGEM DE AGUA,INCLUSIVE MADEIRAMENTO DE FIXACAO.FORNECIME NTO E COLOCACAO | M2 | 24.08 | EMOP | EMOP
16.015.0010-A | SUBCOBERTURA CONSTITUIDA POR FIBRAS CONTINUAS DE POLIETILENO DE ALTA DENSIDADE,PERMEAVEL AO VAPOR E COM RESISTENCIA A PASSAGEM DE AGUA,INCLUSIVE MADEIRAMENTO DE FIXACAO.FORNECIME NTO E COLOCACAO | M2 | 23.09 | EMOP | EMOP
16.020.0001-0 | IMPERMEABILIZACAO C/MANTA A BASE ASFALTO MODIFICADO C/POLIME ROS,TIPO III-B,ESP.4,00MM,CONSUMO MINIMO 1,15M2/M2,APLICACAO CHAMA MACARICO SOBRE PRIMER ASFALTICO BASE AGUA OU SOLVENTE ,CONSUMO 0,40KG/M2,INCLUSIVE ESTE | M2 | 69.6 | EMOP | EMOP
16.020.0001-A | IMPERMEABILIZACAO C/MANTA A BASE ASFALTO MODIFICADO C/POLIME ROS,TIPO III-B,ESP.4,00MM,CONSUMO MINIMO 1,15M2/M2,APLICACAO CHAMA MACARICO SOBRE PRIMER ASFALTICO BASE AGUA OU SOLVENTE ,CONSUMO 0,40KG/M2,INCLUSIVE ESTE | M2 | 65.81 | EMOP | EMOP
16.020.0002-0 | IMPERMEABILIZACAO C/MANTA A BASE DE ASFALTO MODIFICADO C/POL IMEROS,TIPO III-A,C/ESP.4,00M,CONSUMO MINIMO DE 1,15M2/M2,AP LICACAO C/CHAMA DE MACARICO SOBRE PRIMER ASFALTICO BASE AGUA OU SOLVENTE,C/CONSUMO 0,40KG/M2,INCLUSIVE ESTE | M2 | 75.79 | EMOP | EMOP
16.020.0002-A | IMPERMEABILIZACAO C/MANTA A BASE DE ASFALTO MODIFICADO C/POL IMEROS,TIPO III-A,C/ESP.4,00M,CONSUMO MINIMO DE 1,15M2/M2,AP LICACAO C/CHAMA DE MACARICO SOBRE PRIMER ASFALTICO BASE AGUA OU SOLVENTE,C/CONSUMO 0,40KG/M2,INCLUSIVE ESTE | M2 | 72 | EMOP | EMOP
16.020.0003-0 | IMPERMEABILIZACAO C/MANTA A BASE DE ASFALTO MODIFICADO C/POL IMEROS,TIPO IV-A,ESP.4,00MM,CONSUMO MINIMO 1,15M2/M2,APLICAC AO C/CHAMA MACARICO SOBRE PRIMER ASFALTICO BASE AGUA OU SOLV ENTE,COM CONSUMO DE 0,40KG/M2,INCLUSIVE ESTE | M2 | 90.65 | EMOP | EMOP
16.020.0003-A | IMPERMEABILIZACAO C/MANTA A BASE DE ASFALTO MODIFICADO C/POL IMEROS,TIPO IV-A,ESP.4,00MM,CONSUMO MINIMO 1,15M2/M2,APLICAC AO C/CHAMA MACARICO SOBRE PRIMER ASFALTICO BASE AGUA OU SOLV ENTE,COM CONSUMO DE 0,40KG/M2,INCLUSIVE ESTE | M2 | 86.86 | EMOP | EMOP
16.020.0004-0 | IMPERMEABILIZACAO COM DUPLA MANTA BASE ASFALTO MODIFICADO C/ POLIMEROS,TIPO III-B,AMBAS C/ESP.4,00MM,CONSUMO MINIMO 1,15M 2/M2 P/CADA MANTA,APLIC.C/CHAMA MACARICO A 1ª SOBRE PRIMER A SFALTICO BASE AGUA OU SOLVENTE,CONSUMO 0,40KG/M2,INCLUSIVE E STE | M2 | 115.21 | EMOP | EMOP
16.020.0004-A | IMPERMEABILIZACAO COM DUPLA MANTA BASE ASFALTO MODIFICADO C/ POLIMEROS,TIPO III-B,AMBAS C/ESP.4,00MM,CONSUMO MINIMO 1,15M 2/M2 P/CADA MANTA,APLIC.C/CHAMA MACARICO A 1ª SOBRE PRIMER A SFALTICO BASE AGUA OU SOLVENTE,CONSUMO 0,40KG/M2,INCLUSIVE E STE | M2 | 110.29 | EMOP | EMOP
16.020.0005-0 | IMPERMEABILIZACAO COM MANTA BASE ASFALTO MODIFICADO C/POLIME ROS,TIPO II-A OU II-B,ESP.4,00M,CONSUMO MINIMO 1,15M2/M2,APL ICACAO CHAMA MACARICO SOBRE PRIMER ASFALTICO BASE AGUA OU SO LVENTE,CONSUMO 0,40KG/M2,INCLUSIVE ESTE | M2 | 59.22 | EMOP | EMOP
16.020.0005-A | IMPERMEABILIZACAO COM MANTA BASE ASFALTO MODIFICADO C/POLIME ROS,TIPO II-A OU II-B,ESP.4,00M,CONSUMO MINIMO 1,15M2/M2,APL ICACAO CHAMA MACARICO SOBRE PRIMER ASFALTICO BASE AGUA OU SO LVENTE,CONSUMO 0,40KG/M2,INCLUSIVE ESTE | M2 | 55.43 | EMOP | EMOP
16.020.0006-0 | IMPERMEABILIZACAO COM DUPLA MANTA BASE ASFALTO MODIFICADO C/ POLIMEROS,TIPO IV-A,AMBAS C/ESP.4,00MM,CONSUMO MINIMO 1,15M2 /M2 P/CADA MANTA,APLIC.CHAMA MACARICO,A 1ª MANTA SOBRE PRIME R ASFALTICO BASE AGUA OU SOLVENTE,CONSUMO 0,40KG/M2,INCLUSIV E ESTE | M2 | 157.3 | EMOP | EMOP
16.020.0006-A | IMPERMEABILIZACAO COM DUPLA MANTA BASE ASFALTO MODIFICADO C/ POLIMEROS,TIPO IV-A,AMBAS C/ESP.4,00MM,CONSUMO MINIMO 1,15M2 /M2 P/CADA MANTA,APLIC.CHAMA MACARICO,A 1ª MANTA SOBRE PRIME R ASFALTICO BASE AGUA OU SOLVENTE,CONSUMO 0,40KG/M2,INCLUSIV E ESTE | M2 | 152.38 | EMOP | EMOP
16.020.0008-0 | IMPERMEABILIZACAO COM MANTA BASE ASFALTO MODIFICADO C/POLIME ROS,COM HERBICIDA ATOXICO,TIPO III-A OU B,ESPESSURA DE 4,00M M,CONSUMO MINIMO DE 1,25M2/M2,APLIC.CHAMA MACARICO SOBRE PRI MER ASFALTICO BASE AGUA OU SOLVENTE,CONSUMO DE 0,40KG/M2,INC LUSIVE | M2 | 63.65 | EMOP | EMOP
16.020.0008-A | IMPERMEABILIZACAO COM MANTA BASE ASFALTO MODIFICADO C/POLIME ROS,COM HERBICIDA ATOXICO,TIPO III-A OU B,ESPESSURA DE 4,00M M,CONSUMO MINIMO DE 1,25M2/M2,APLIC.CHAMA MACARICO SOBRE PRI MER ASFALTICO BASE AGUA OU SOLVENTE,CONSUMO DE 0,40KG/M2,INC LUSIVE | M2 | 59.86 | EMOP | EMOP
16.020.0009-0 | IMPERMEABILIZACAO C/DUPLA MANTA BASE ASFALTO MODIFICADO C/PO LIMEROS,C/HERBICIDA ATOXICO,TIPO III-A OU B,C/ESP.4,00MM,CON SUMO MINIMO 1,25M2/M2 P/CADA MANTA,APLIC.C/CHAMA MACARICO,A 1ª SOBRE PRIMER ASFALTICO BASE AGUA OU SOLVENTE,CONSUMO 0,40 KG/M2,I | M2 | 103.32 | EMOP | EMOP
16.020.0009-A | IMPERMEABILIZACAO C/DUPLA MANTA BASE ASFALTO MODIFICADO C/PO LIMEROS,C/HERBICIDA ATOXICO,TIPO III-A OU B,C/ESP.4,00MM,CON SUMO MINIMO 1,25M2/M2 P/CADA MANTA,APLIC.C/CHAMA MACARICO,A 1ª SOBRE PRIMER ASFALTICO BASE AGUA OU SOLVENTE,CONSUMO 0,40 KG/M2,I | M2 | 98.39 | EMOP | EMOP
16.020.0012-0 | IMPERMEABILIZACAO INIBIDORA DO ATAQUE DE RAIZES,COMPOSTA DE ASFALTO MODIFICADO,PLASTIFICANTE,ADITIVOS ESPECIAIS,HERBICID A ATOXICO E SOLVENTES ORGANICOS,APLICADO A FRIO,EM DUAS DEMA OS,CONSUMO DE 0,40L/M2/DEMAO,PARA EVITAR A PENETRACAO INDESE JAVEL D | M2 | 10.31 | EMOP | EMOP
16.020.0012-A | IMPERMEABILIZACAO INIBIDORA DO ATAQUE DE RAIZES,COMPOSTA DE ASFALTO MODIFICADO,PLASTIFICANTE,ADITIVOS ESPECIAIS,HERBICID A ATOXICO E SOLVENTES ORGANICOS,APLICADO A FRIO,EM DUAS DEMA OS,CONSUMO DE 0,40L/M2/DEMAO,PARA EVITAR A PENETRACAO INDESE JAVEL D | M2 | 9.91 | EMOP | EMOP
16.021.0002-0 | IMPERMEABILIZACAO COM MEMBRANA DE ASFALTO ELASTOMERICO EM SO LUCAO,APLICADA A FRIO,CONSIDERADO O CONSUMO DE 0,40KG/M2 DO PRIMER EM UMA DEMAO E 4KG/M2 DE ASFALTO RECOMENDADO,COM REFO RCO DE UMA TELA INDUSTRIAL DE POLIESTER,MALHA DE 2X2MM | M2 | 114.83 | EMOP | EMOP
16.021.0002-A | IMPERMEABILIZACAO COM MEMBRANA DE ASFALTO ELASTOMERICO EM SO LUCAO,APLICADA A FRIO,CONSIDERADO O CONSUMO DE 0,40KG/M2 DO PRIMER EM UMA DEMAO E 4KG/M2 DE ASFALTO RECOMENDADO,COM REFO RCO DE UMA TELA INDUSTRIAL DE POLIESTER,MALHA DE 2X2MM | M2 | 109.15 | EMOP | EMOP
16.021.0003-0 | IMPERMEABILIZACAO COM MEMBRANA A BASE POLIURETANO VEGETAL,IS ENTO DE SOLVENTES,BAIXO TEOR VOC,BICOMPONENTE,APLICADO A FRI O,2 OU 3 DEMAOS,CONSUMO DE 2KG/M2,REFORCO TELA POLIESTER,APL ICADA SOBRE 1ª DEMAO,MALHA 2X2MM | M2 | 130.78 | EMOP | EMOP
16.021.0003-A | IMPERMEABILIZACAO COM MEMBRANA A BASE POLIURETANO VEGETAL,IS ENTO DE SOLVENTES,BAIXO TEOR VOC,BICOMPONENTE,APLICADO A FRI O,2 OU 3 DEMAOS,CONSUMO DE 2KG/M2,REFORCO TELA POLIESTER,APL ICADA SOBRE 1ª DEMAO,MALHA 2X2MM | M2 | 126.52 | EMOP | EMOP
16.021.0005-0 | IMPERMEABILIZACAO COM ASFALTO MODIFICADO C/ELASTOMEROS,APLIC ADOS QUENTE,CONSUMO 3KG/M2 P/COLAGEM MANTAS ASFALTICAS 3 A 5 KG/M2 P/MEMBRANA MOLDADA LOCAL,ESTRUT.C/VEU DE NAO TECIDO PO LIESTER,GRAMATURA MINIMA 50G/M2,APLICADO SOBRE PRIMER ASFALT ICO CO | M2 | 67.91 | EMOP | EMOP
16.021.0005-A | IMPERMEABILIZACAO COM ASFALTO MODIFICADO C/ELASTOMEROS,APLIC ADOS QUENTE,CONSUMO 3KG/M2 P/COLAGEM MANTAS ASFALTICAS 3 A 5 KG/M2 P/MEMBRANA MOLDADA LOCAL,ESTRUT.C/VEU DE NAO TECIDO PO LIESTER,GRAMATURA MINIMA 50G/M2,APLICADO SOBRE PRIMER ASFALT ICO CO | M2 | 61.75 | EMOP | EMOP
16.022.0002-0 | IMPERMEABILIZACAO,NAO ADERIDA AO SUBSTRATO,COM MANTA DE EPDM ,ESPESSURA MINIMA DE 0,8MM,CONSUMO DE 1,10M2/M2,UTILIZANDO A DESIVO PARA EMENDAS,EXCLUSIVE PREPARO DO SUBSTRATO COM CAIME NTO DE 1%,CAMADA SEPARADORA,CAMADA AMORTECEDORA, PROTECAO TE RMICA, | M2 | 110.5 | EMOP | EMOP
16.022.0002-A | IMPERMEABILIZACAO,NAO ADERIDA AO SUBSTRATO,COM MANTA DE EPDM ,ESPESSURA MINIMA DE 0,8MM,CONSUMO DE 1,10M2/M2,UTILIZANDO A DESIVO PARA EMENDAS,EXCLUSIVE PREPARO DO SUBSTRATO COM CAIME NTO DE 1%,CAMADA SEPARADORA,CAMADA AMORTECEDORA, PROTECAO TE RMICA, | M2 | 105.29 | EMOP | EMOP
16.022.0004-0 | IMPERMEABILIZACAO COM MANTA DE PVC,ESPESSURA 1,0MM,CONSUMO D E 1,10M2/M2,UNIDAS ENTRE SI POR SOLDA ELETRONICA OU TERMOFUS AO E COM ADESIVO A BASE DE PVC NOS PONTOS DE FIXACAO | M2 | 92.38 | EMOP | EMOP
16.022.0004-A | IMPERMEABILIZACAO COM MANTA DE PVC,ESPESSURA 1,0MM,CONSUMO D E 1,10M2/M2,UNIDAS ENTRE SI POR SOLDA ELETRONICA OU TERMOFUS AO E COM ADESIVO A BASE DE PVC NOS PONTOS DE FIXACAO | M2 | 87.17 | EMOP | EMOP
16.022.0006-0 | IMPERMEABILIZACAO,NAO ADERIDA AO SUBSTRATO,COM MANTA DE PEAD ,ESPESSURA MINIMA DE 2,00MM,CONSUMO DE 1,10M2/M2,UNIDAS ENTR E SI POR SOLDA ELETRONICA OU TERMOFUSAO E COM FIXACAO NOS PO NTOS DE ARREMATE | M2 | 76.83 | EMOP | EMOP
16.022.0006-A | IMPERMEABILIZACAO,NAO ADERIDA AO SUBSTRATO,COM MANTA DE PEAD ,ESPESSURA MINIMA DE 2,00MM,CONSUMO DE 1,10M2/M2,UNIDAS ENTR E SI POR SOLDA ELETRONICA OU TERMOFUSAO E COM FIXACAO NOS PO NTOS DE ARREMATE | M2 | 71.15 | EMOP | EMOP
16.022.0010-0 | IMPERMEABILIZACAO C/MEMBRANA PRE-FABRICADA,AUTO ADESIVA,RECO BERTA COM ALUMINIO FLEXIVEL,EM FORMA DE TIRAS DE 5, 10, 15, 20, 30, 45, 90CM DE LARGURA,CONSUMO DE 1,05M2/M2 | M2 | 49.68 | EMOP | EMOP
16.022.0010-A | IMPERMEABILIZACAO C/MEMBRANA PRE-FABRICADA,AUTO ADESIVA,RECO BERTA COM ALUMINIO FLEXIVEL,EM FORMA DE TIRAS DE 5, 10, 15, 20, 30, 45, 90CM DE LARGURA,CONSUMO DE 1,05M2/M2 | M2 | 45.41 | EMOP | EMOP
16.022.0012-0 | IMPERMEABILIZACAO COM MANTA ASFALTICA PRE-FABRICADA,TIPO II- C EM FORMA DE TIRA DE 32CM DE LARGURA POR 10M DE COMPRIMENTO ,ESPESSURA DE 3MM,CONSUMO DE 1,10M2/M2 | M2 | 65.09 | EMOP | EMOP
16.022.0012-A | IMPERMEABILIZACAO COM MANTA ASFALTICA PRE-FABRICADA,TIPO II- C EM FORMA DE TIRA DE 32CM DE LARGURA POR 10M DE COMPRIMENTO ,ESPESSURA DE 3MM,CONSUMO DE 1,10M2/M2 | M2 | 60.83 | EMOP | EMOP
16.023.0004-0 | IMPERMEABILIZACAO AREA EXPOSTA,C/EMULSAO ACRILICA PURA (NAO ESTIRENADA),C/TEOR DE SOLIDOS ACIMA 60% APLICADOS EM QUATRO OU MAIS DEMAOS ATE ATINGIR O CONSUMO 2KG/M2 E REFORCO C/TELA DE POLIESTER MALHA 2X2MM,SOBRE DUAS OU DEMAIS DEMAOS DE CIM ENTO POLI | M2 | 87.5 | EMOP | EMOP
16.023.0004-A | IMPERMEABILIZACAO AREA EXPOSTA,C/EMULSAO ACRILICA PURA (NAO ESTIRENADA),C/TEOR DE SOLIDOS ACIMA 60% APLICADOS EM QUATRO OU MAIS DEMAOS ATE ATINGIR O CONSUMO 2KG/M2 E REFORCO C/TELA DE POLIESTER MALHA 2X2MM,SOBRE DUAS OU DEMAIS DEMAOS DE CIM ENTO POLI | M2 | 81.82 | EMOP | EMOP
16.023.0005-0 | IMPERMEABILIZACAO AREA EXPOSTA,C/EMULSAO ACRILICA ESTIRENADA ,TEOR DE DIOXIDO TITANIO(EM MASSA)ACIMA 2,2% E APLICACAO EM 6 OU DEMAIS DEMAOS ATE ATINGIR CONSUMO 3,5KG/M2 E REFORCO CO M TELA DE POLIESTER MALHA 2X2MM,SOBRE DUAS OU DEMAIS DEMAOS DE CIMEN | M2 | 124.29 | EMOP | EMOP
16.023.0005-A | IMPERMEABILIZACAO AREA EXPOSTA,C/EMULSAO ACRILICA ESTIRENADA ,TEOR DE DIOXIDO TITANIO(EM MASSA)ACIMA 2,2% E APLICACAO EM 6 OU DEMAIS DEMAOS ATE ATINGIR CONSUMO 3,5KG/M2 E REFORCO CO M TELA DE POLIESTER MALHA 2X2MM,SOBRE DUAS OU DEMAIS DEMAOS DE CIMEN | M2 | 118.37 | EMOP | EMOP
16.024.0004-0 | IMPERMEABILIZACAO DE AREA EXPOSTA OU JUNTAS S/PROTECAO MECAN ICA E S/TRANSITO,USANDO MANTA ASFALTICA AUTOPROTEGIDA NA FAC E EXTERNA C/UM FILME DE ALUMINIO,TIPO III-B C/ESPESSURA DE 3 MM,APLICADA C/CHAMA DE MACARICO SOBRE PRIMER ASFALTICO,BASE AGUA OU | M2 | 61.52 | EMOP | EMOP
16.024.0004-A | IMPERMEABILIZACAO DE AREA EXPOSTA OU JUNTAS S/PROTECAO MECAN ICA E S/TRANSITO,USANDO MANTA ASFALTICA AUTOPROTEGIDA NA FAC E EXTERNA C/UM FILME DE ALUMINIO,TIPO III-B C/ESPESSURA DE 3 MM,APLICADA C/CHAMA DE MACARICO SOBRE PRIMER ASFALTICO,BASE AGUA OU | M2 | 57.25 | EMOP | EMOP
16.024.0005-0 | IMPERMEABILIZACAO AREA EXPOSTA,S/PROTECAO MECANICA E S/TRANS ITO,USANDO MANTA ASFALTICA AUTOPROTEGIDA NA FACE EXTERNA C/U M FILME DE ALUMINIO,TIPO III-B ESP.4MM,APLICADA COM CHAMA DE MACARICO SOBRE PRIMER ASFALTICO,BASE AGUA OU SOLVENTE,CONSU MO DE 0 | M2 | 62.98 | EMOP | EMOP
16.024.0005-A | IMPERMEABILIZACAO AREA EXPOSTA,S/PROTECAO MECANICA E S/TRANS ITO,USANDO MANTA ASFALTICA AUTOPROTEGIDA NA FACE EXTERNA C/U M FILME DE ALUMINIO,TIPO III-B ESP.4MM,APLICADA COM CHAMA DE MACARICO SOBRE PRIMER ASFALTICO,BASE AGUA OU SOLVENTE,CONSU MO DE 0 | M2 | 58.71 | EMOP | EMOP
16.024.0006-0 | IMPERMEABILIZACAO DE AREA EXPOSTA,S/PROTECAO MECANICA E S/TR ANSITO,USANDO MANTA ASFALTICA AUTOPROTEGIDA NA FACE EXTERNA C/UM FILME DE ALUMINIO,TIPO II-B COM ESPESSURA DE 3MM,APLICA DA C/CHAMA DE MACARICO SOBRE PRIMER ASFALTICO,BASE AGUA OU S OLVENTE | M2 | 58.46 | EMOP | EMOP
16.024.0006-A | IMPERMEABILIZACAO DE AREA EXPOSTA,S/PROTECAO MECANICA E S/TR ANSITO,USANDO MANTA ASFALTICA AUTOPROTEGIDA NA FACE EXTERNA C/UM FILME DE ALUMINIO,TIPO II-B COM ESPESSURA DE 3MM,APLICA DA C/CHAMA DE MACARICO SOBRE PRIMER ASFALTICO,BASE AGUA OU S OLVENTE | M2 | 54.19 | EMOP | EMOP
16.024.0007-0 | IMPERMEABILIZACAO DE AREA EXPOSTA,S/PROTECAO MECANICA E S/TR ANSITO,USANDO MANTA ASFALTICA AUTOPROTEGIDA NA FACE EXTERNA C/UM FILME DE ALUMINIO,TIPO II-B COM ESPESSURA DE 4MM,APLICA DA COM CHAMA DE MACARICO SOBRE PRIMER ASFALTICO,BASE AGUA OU SOLVENT | M2 | 59.7 | EMOP | EMOP
16.024.0007-A | IMPERMEABILIZACAO DE AREA EXPOSTA,S/PROTECAO MECANICA E S/TR ANSITO,USANDO MANTA ASFALTICA AUTOPROTEGIDA NA FACE EXTERNA C/UM FILME DE ALUMINIO,TIPO II-B COM ESPESSURA DE 4MM,APLICA DA COM CHAMA DE MACARICO SOBRE PRIMER ASFALTICO,BASE AGUA OU SOLVENT | M2 | 55.44 | EMOP | EMOP
16.024.0009-0 | IMPERMEABILIZACAO AREA EXPOSTA MANTA BASE ASFALTO MODIFICADO C/POLIMEROS,AUTOPROTEGIDA FACE EXTERNA ESCAMAS ARDOSIA OU G RANULOS MINERAIS,TIPO III-B ESP.3MM,ATINGINDO APROXIMADAMENT E 4MM CAMADA ARDOSIA,CONS.MIN.1,20M2/M2,VERDE OU CINZA,APLIC ADA CHA | M2 | 77.34 | EMOP | EMOP
16.024.0009-A | IMPERMEABILIZACAO AREA EXPOSTA MANTA BASE ASFALTO MODIFICADO C/POLIMEROS,AUTOPROTEGIDA FACE EXTERNA ESCAMAS ARDOSIA OU G RANULOS MINERAIS,TIPO III-B ESP.3MM,ATINGINDO APROXIMADAMENT E 4MM CAMADA ARDOSIA,CONS.MIN.1,20M2/M2,VERDE OU CINZA,APLIC ADA CHA | M2 | 73.08 | EMOP | EMOP
16.024.0015-0 | IMPERMEABILIZACAO AREA EXPOSTA DUPLA MANTA ASFALTO MODIFICAD O C/POLIMEROS,1ª MANTA,TIPO III-B ESP.4MM,CONS.MINIMO 1,15M2 /M2,CHAMA MACARICO,S/PRIMER ASFALTICO,BASE AGUA OU SOLVENTE, CONS.0,40KG/M2,INCL.ESTE,2ª MANTA AUTOPROTEGIDA FACE EXT.ESC AMAS A | M2 | 121.54 | EMOP | EMOP
16.024.0015-A | IMPERMEABILIZACAO AREA EXPOSTA DUPLA MANTA ASFALTO MODIFICAD O C/POLIMEROS,1ª MANTA,TIPO III-B ESP.4MM,CONS.MINIMO 1,15M2 /M2,CHAMA MACARICO,S/PRIMER ASFALTICO,BASE AGUA OU SOLVENTE, CONS.0,40KG/M2,INCL.ESTE,2ª MANTA AUTOPROTEGIDA FACE EXT.ESC AMAS A | M2 | 116.32 | EMOP | EMOP
16.025.0015-0 | IMPERMEABILIZACAO DUPLA MANTA BASE ASFALTO MODIFICADO C/POLI MEROS ELASTOMERICOS,TIPO III-A,AMBAS ESP.3,00MM,CONSUMO MINI MO 1,15M2/M2 P/CADA MANTA,APLIC.COLAGEM A QUENTE(CAQ)P/SUBST RATO HORIZONT./VERT.C/ASFALTO MODIFICADO,TIPO II,CONSUMO 3,0 0KG/M2 | M2 | 138.49 | EMOP | EMOP
16.025.0015-A | IMPERMEABILIZACAO DUPLA MANTA BASE ASFALTO MODIFICADO C/POLI MEROS ELASTOMERICOS,TIPO III-A,AMBAS ESP.3,00MM,CONSUMO MINI MO 1,15M2/M2 P/CADA MANTA,APLIC.COLAGEM A QUENTE(CAQ)P/SUBST RATO HORIZONT./VERT.C/ASFALTO MODIFICADO,TIPO II,CONSUMO 3,0 0KG/M2 | M2 | 132.56 | EMOP | EMOP
16.026.0001-0 | IMPERMEABILIZACAO DE RESERVATORIO AGUA POTAVEL,TANQUE/PISCIN A EM CONCRETO,ENTERRADOS NAO SUJEITO A LENCOL FREATICO,4 DEM AOS SUCESSIVAS CIMENTO CRISTALIZANTE PENETRACAO OSMOTICA,CON S.1KG/M2/DEMAO,MISTURADO EMULSAO ADESIVA ACRILICA,CONS.0,20L /M2/DE | M2 | 66.86 | EMOP | EMOP
16.026.0001-A | IMPERMEABILIZACAO DE RESERVATORIO AGUA POTAVEL,TANQUE/PISCIN A EM CONCRETO,ENTERRADOS NAO SUJEITO A LENCOL FREATICO,4 DEM AOS SUCESSIVAS CIMENTO CRISTALIZANTE PENETRACAO OSMOTICA,CON S.1KG/M2/DEMAO,MISTURADO EMULSAO ADESIVA ACRILICA,CONS.0,20L /M2/DE | M2 | 60.91 | EMOP | EMOP
16.026.0002-0 | IMPERMEABILIZACAO DE RESERVATORIO AGUA POTAVEL,TANQUE/PISCIN A EM CONCRETO,ENTERRADOS SUJEITOS A LENCOL FREATICO,SIST.CRI STALIZACAO COMPOSTO 3 PRODUTOS DE BASE MINERAL,PENETRAM EFEI TO DE OSMOSE,CONS.POR M2,CIMENTO CRISTALIZANTE QUE ENDURECE EM 2MIN | M2 | 79.88 | EMOP | EMOP
16.026.0002-A | IMPERMEABILIZACAO DE RESERVATORIO AGUA POTAVEL,TANQUE/PISCIN A EM CONCRETO,ENTERRADOS SUJEITOS A LENCOL FREATICO,SIST.CRI STALIZACAO COMPOSTO 3 PRODUTOS DE BASE MINERAL,PENETRAM EFEI TO DE OSMOSE,CONS.POR M2,CIMENTO CRISTALIZANTE QUE ENDURECE EM 2MIN | M2 | 73.84 | EMOP | EMOP
16.026.0005-0 | IMPERMEABILIZANTE DE RESERVATORIO DE AGUA POTAVEL,TANQUE/PIS CINA EM CONCRETO ENTERRADO,SUJEITO A LENCOL FREATICO E PRESS AO POSITIVA,SISTEMA DE CRISTALIZACAO COMPOSTO DE 3 PRODUTOS E BASE MINERAL,QUE PENETRAM PROFUNDAMENTE POR EFEITO DE OSMO SE | M2 | 80.76 | EMOP | EMOP
16.026.0005-A | IMPERMEABILIZANTE DE RESERVATORIO DE AGUA POTAVEL,TANQUE/PIS CINA EM CONCRETO ENTERRADO,SUJEITO A LENCOL FREATICO E PRESS AO POSITIVA,SISTEMA DE CRISTALIZACAO COMPOSTO DE 3 PRODUTOS E BASE MINERAL,QUE PENETRAM PROFUNDAMENTE POR EFEITO DE OSMO SE | M2 | 75.19 | EMOP | EMOP
16.026.0010-0 | IMPERMEABILIZANTE DA SUPERFICIE DE CONCRETO EM PRESENCA OU N AO DE UMIDADE OU DE LENCOL FREATICO,EMPREGANDO SISTEMA PROGR ESSIVO DE CRISTALIZACAO COMPOSTO DE INGREDIENTES ATIVOS QUE PENETRAM PROFUNDAMENTE NO CONCRETO POR PROCESSO CATALITICO,G ERANDO | M2 | 69.25 | EMOP | EMOP
16.026.0010-A | IMPERMEABILIZANTE DA SUPERFICIE DE CONCRETO EM PRESENCA OU N AO DE UMIDADE OU DE LENCOL FREATICO,EMPREGANDO SISTEMA PROGR ESSIVO DE CRISTALIZACAO COMPOSTO DE INGREDIENTES ATIVOS QUE PENETRAM PROFUNDAMENTE NO CONCRETO POR PROCESSO CATALITICO,G ERANDO | M2 | 63.68 | EMOP | EMOP
16.026.0030-0 | IMPERMEABILIZACAO DE RESERVATORIO DE AGUA ELEVADO OU SUBTERR ANEO DE SISTEMA RIGIDO,PISCINAS,ALICERCES E PAREDES DE CONTA TO C/SOLO,CONSTANDO LIMPEZA SUPERF.,CHAPISCO DE CIMENTO E AR EIA,TRACO 1:2,ADESIVO SINT.1:2 E REVEST.ARGAMASSA DE CIMENTO E AREI | M2 | 63.39 | EMOP | EMOP
16.026.0030-A | IMPERMEABILIZACAO DE RESERVATORIO DE AGUA ELEVADO OU SUBTERR ANEO DE SISTEMA RIGIDO,PISCINAS,ALICERCES E PAREDES DE CONTA TO C/SOLO,CONSTANDO LIMPEZA SUPERF.,CHAPISCO DE CIMENTO E AR EIA,TRACO 1:2,ADESIVO SINT.1:2 E REVEST.ARGAMASSA DE CIMENTO E AREI | M2 | 56.46 | EMOP | EMOP
16.027.0001-0 | IMPERMEABILIZACAO DE RESERVATORIO AGUA ELEVADO OU APOIADO,NA O SUJEITO A LENCOL FREATICO,S/PRESSAO NEGATIVA,EMPREGANDO 2 DEMAOS DE CIMENTO POLIMERICO,CONS.1KG/M2/DEMAO,IMPER.BASE RE SINAS TERMOPL.E CIMENTO C/ADESIVO,CONS.4KG/M2,ESTR.TELA POLI ESTER 2 | M2 | 84.16 | EMOP | EMOP
16.027.0001-A | IMPERMEABILIZACAO DE RESERVATORIO AGUA ELEVADO OU APOIADO,NA O SUJEITO A LENCOL FREATICO,S/PRESSAO NEGATIVA,EMPREGANDO 2 DEMAOS DE CIMENTO POLIMERICO,CONS.1KG/M2/DEMAO,IMPER.BASE RE SINAS TERMOPL.E CIMENTO C/ADESIVO,CONS.4KG/M2,ESTR.TELA POLI ESTER 2 | M2 | 78.59 | EMOP | EMOP
16.028.0015-0 | IMPERMEABILIZACAO DE RESERVATORIO PARA AGUA POTAVEL OU PISCI NA ELEVADA OU APOIADA,NAO SUJEITO LENCOL FREATICO,S/PRESSAO NEGATIVA,EMPREGANDO 2 DEMAOS CIMENTO POLIMERICO,CONSUMO 1KG/ M2/DEMAO,APLICACAO MEMBRANA COM POLIMERO ACRILICO COM OU SEM CIMENTO | M2 | 69.12 | EMOP | EMOP
16.028.0015-A | IMPERMEABILIZACAO DE RESERVATORIO PARA AGUA POTAVEL OU PISCI NA ELEVADA OU APOIADA,NAO SUJEITO LENCOL FREATICO,S/PRESSAO NEGATIVA,EMPREGANDO 2 DEMAOS CIMENTO POLIMERICO,CONSUMO 1KG/ M2/DEMAO,APLICACAO MEMBRANA COM POLIMERO ACRILICO COM OU SEM CIMENTO | M2 | 63.55 | EMOP | EMOP
16.028.0020-0 | IMPERMEABILIZACAO DE RESERVATORIO PARA AGUA OU PISCINA APOIA DA OU ENTERRADA,SUJEITO A LENCOL FREATICO ATE 10 M.C.A PRESS AO NEGATIVA,EMPREGANDO 4 DEMAOS CIMENTO POLIMERICO,CONSUMO 1 KG/M2/DEMAO,EXCLUSIVE PREPARO SUPERFICIE,COM TRATAMENTO DE C ONCRET | M2 | 59.01 | EMOP | EMOP
16.028.0020-A | IMPERMEABILIZACAO DE RESERVATORIO PARA AGUA OU PISCINA APOIA DA OU ENTERRADA,SUJEITO A LENCOL FREATICO ATE 10 M.C.A PRESS AO NEGATIVA,EMPREGANDO 4 DEMAOS CIMENTO POLIMERICO,CONSUMO 1 KG/M2/DEMAO,EXCLUSIVE PREPARO SUPERFICIE,COM TRATAMENTO DE C ONCRET | M2 | 52.73 | EMOP | EMOP
16.028.0022-0 | IMPERMEABILIZACAO PARA ETE-ESTACAO TRAT.ESGOTO,RESERV.TANQUE APOIADO OU ENTERRADO,CAIXA GORDURA,SUJEITO LENCOL FREATICO A TE 10 M.C.A PRESSAO NEGATIVA,CONTATO C/ESGOTO,EMPREGANDO 4 D EMAOS DE CIMENTO POLIMERICO,C/RESISTENCIA QUIMICA,CONSUMO 1K G/M2/D | M2 | 59.01 | EMOP | EMOP
16.028.0022-A | IMPERMEABILIZACAO PARA ETE-ESTACAO TRAT.ESGOTO,RESERV.TANQUE APOIADO OU ENTERRADO,CAIXA GORDURA,SUJEITO LENCOL FREATICO A TE 10 M.C.A PRESSAO NEGATIVA,CONTATO C/ESGOTO,EMPREGANDO 4 D EMAOS DE CIMENTO POLIMERICO,C/RESISTENCIA QUIMICA,CONSUMO 1K G/M2/D | M2 | 52.73 | EMOP | EMOP
16.028.0023-0 | IMPERMEABILIZACAO ELASTICA PARA ETE-ESTACAO TRAT.ESGOTO,RESE VATORIO TANQUE ELEVADO OU APOIADO,CONTATO ESGOTO COM MEMBRAN A BASE POLIURETANO VEGETAL,ISENTO SOLVENTES,BAIXO TEOR VOC,B I-COMPONENTE,APLICADO A FRIO,2 OU 3 DEMAOS,CONS.2KG/M2,TELA POLIEST | M2 | 141.11 | EMOP | EMOP
16.028.0023-A | IMPERMEABILIZACAO ELASTICA PARA ETE-ESTACAO TRAT.ESGOTO,RESE VATORIO TANQUE ELEVADO OU APOIADO,CONTATO ESGOTO COM MEMBRAN A BASE POLIURETANO VEGETAL,ISENTO SOLVENTES,BAIXO TEOR VOC,B I-COMPONENTE,APLICADO A FRIO,2 OU 3 DEMAOS,CONS.2KG/M2,TELA POLIEST | M2 | 135.54 | EMOP | EMOP
16.028.0026-0 | IMPERMEABILIZACAO ELASTICA PARA ETE-ESTACAO TRAT.ESGOTO,RESE RVATORIO TANQUE ELEVADO OU APOIADO,CONTATO COM ESGOTO,COM RE VESTIMENTO ANTI-CORROSIVO,BASE POLIUREIA AROMATICA,PARA APLI CACAO MEIO MAQUINA SPRAY DE ALTA PRESSAO COM CONTROLE DE TEM PERATU | M2 | 122.56 | EMOP | EMOP
16.028.0026-A | IMPERMEABILIZACAO ELASTICA PARA ETE-ESTACAO TRAT.ESGOTO,RESE RVATORIO TANQUE ELEVADO OU APOIADO,CONTATO COM ESGOTO,COM RE VESTIMENTO ANTI-CORROSIVO,BASE POLIUREIA AROMATICA,PARA APLI CACAO MEIO MAQUINA SPRAY DE ALTA PRESSAO COM CONTROLE DE TEM PERATU | M2 | 118.96 | EMOP | EMOP
16.028.0030-0 | IMPERMEABILIZACAO COM ANTICORROSIVO DA FACE INTERNA DA TAMPA E PARTE DAS PAREDES (ACIMA DA LINHA D'AGUA) DOS RESERVATORI OS COM A APLICACAO DE PINTURA COM TINTA EPOXI ISENTA DE SOLV ENTE EM DUAS OU MAIS DEMAOS ATE ATINGIR O CONSUMO DE 0,80KG/ M2 | M2 | 34.53 | EMOP | EMOP
16.028.0030-A | IMPERMEABILIZACAO COM ANTICORROSIVO DA FACE INTERNA DA TAMPA E PARTE DAS PAREDES (ACIMA DA LINHA D'AGUA) DOS RESERVATORI OS COM A APLICACAO DE PINTURA COM TINTA EPOXI ISENTA DE SOLV ENTE EM DUAS OU MAIS DEMAOS ATE ATINGIR O CONSUMO DE 0,80KG/ M2 | M2 | 34.13 | EMOP | EMOP
16.029.0001-0 | IMPERMEABILIZACAO ELASTICA P/ETA-ESTACAO TRATAMENTO AGUA,RES ERVATORIO,TANQUE ELEVADO OU APOIADO,CONTATO C/ESGOTO,MEMBRAN A BASE POLIURETANO VEGETAL,APLICADO A FRIO,2 OU 3 DEMAOS,CON SUMO 2KG/M2,REFORCO TELA,SOBRE 1ª DEMAO,MALHA 2X2MM,EXCL.PRE PARO D | M2 | 144.09 | EMOP | EMOP
16.029.0001-A | IMPERMEABILIZACAO ELASTICA P/ETA-ESTACAO TRATAMENTO AGUA,RES ERVATORIO,TANQUE ELEVADO OU APOIADO,CONTATO C/ESGOTO,MEMBRAN A BASE POLIURETANO VEGETAL,APLICADO A FRIO,2 OU 3 DEMAOS,CON SUMO 2KG/M2,REFORCO TELA,SOBRE 1ª DEMAO,MALHA 2X2MM,EXCL.PRE PARO D | M2 | 138.12 | EMOP | EMOP
16.030.0001-0 | IMPERMEABILIZACAO ASFALTICA (HIDRO-ASFALTO),CONSUMO DE 1,2KG /M2,EXCLUSIVE PREPARO DA SUPERFICIE E PROTECAO MECANICA | M2 | 18.87 | EMOP | EMOP
16.030.0001-A | IMPERMEABILIZACAO ASFALTICA (HIDRO-ASFALTO),CONSUMO DE 1,2KG /M2,EXCLUSIVE PREPARO DA SUPERFICIE E PROTECAO MECANICA | M2 | 18.12 | EMOP | EMOP
16.030.0005-0 | IMPERMEABILIZACAO ASFALTICA (HIDRO-ASFALTO),CONSUMO DE 0,6KG /M2,EXCLUSIVE PREPARO DA SUPERFICIE E PROTECAO MECANICA | M2 | 10.2 | EMOP | EMOP
16.030.0005-A | IMPERMEABILIZACAO ASFALTICA (HIDRO-ASFALTO),CONSUMO DE 0,6KG /M2,EXCLUSIVE PREPARO DA SUPERFICIE E PROTECAO MECANICA | M2 | 9.72 | EMOP | EMOP
16.030.0007-0 | IMPERMEABILIZACAO ASFALTICA (HIDRO-ASFALTO),CONSUMO DE 0,2KG /M2,EXCLUSIVE PREPARO DA SUPERFICIE E PROTECAO MECANICA | M2 | 4.45 | EMOP | EMOP
16.030.0007-A | IMPERMEABILIZACAO ASFALTICA (HIDRO-ASFALTO),CONSUMO DE 0,2KG /M2,EXCLUSIVE PREPARO DA SUPERFICIE E PROTECAO MECANICA | M2 | 4.15 | EMOP | EMOP
16.030.0009-0 | IMPERMEABILIZACAO ASFALTICA (HIDRO-ASFALTO),CONSUMO DE 2KG/M 2,EM SUPERFICIES LISAS,DE PEQUENAS DIMENSOES,ESTRUTURANDO CO M TELA DE POLIESTER # 2MMX2MM OS BOXES,CANTOS,RALOS E TUBOS EMERGENTES,EXCLUSIVE PREPARO DA SUPERFICIE E PROTECAO MECANI CA | M2 | 31.9 | EMOP | EMOP
16.030.0009-A | IMPERMEABILIZACAO ASFALTICA (HIDRO-ASFALTO),CONSUMO DE 2KG/M 2,EM SUPERFICIES LISAS,DE PEQUENAS DIMENSOES,ESTRUTURANDO CO M TELA DE POLIESTER # 2MMX2MM OS BOXES,CANTOS,RALOS E TUBOS EMERGENTES,EXCLUSIVE PREPARO DA SUPERFICIE E PROTECAO MECANI CA | M2 | 30.97 | EMOP | EMOP
16.030.0010-0 | IMPERMEABILIZACAO DE BANHEIRO OU MARQUISE SUJEITA A TRAFEGO LEVE COM PROTECAO MECANICA,EXCLUSIVE ESTA,UTILIZANDO ELASTOM ERO DE POLIURETANO (PRETO),APLICADO FRIO EM 0,3KG/M2/DEMAO,C OM 5 DEMAOS | M2 | 101.86 | EMOP | EMOP
16.030.0010-A | IMPERMEABILIZACAO DE BANHEIRO OU MARQUISE SUJEITA A TRAFEGO LEVE COM PROTECAO MECANICA,EXCLUSIVE ESTA,UTILIZANDO ELASTOM ERO DE POLIURETANO (PRETO),APLICADO FRIO EM 0,3KG/M2/DEMAO,C OM 5 DEMAOS | M2 | 97.87 | EMOP | EMOP
16.030.0013-0 | IMPERMEABILIZACAO DE BANHEIRO OU MARQUISE SUJEITA A TRAFEGO LEVE,COM PROTECAO MECANICA,EXCLUSIVE ESTA,UTILIZANDO ELASTOM ERO DE POLIURETANO (PRETO),APLICADO A FRIO EM 0,3KG/M2/DEMAO ,COM 3 DEMAOS | M2 | 69.01 | EMOP | EMOP
16.030.0013-A | IMPERMEABILIZACAO DE BANHEIRO OU MARQUISE SUJEITA A TRAFEGO LEVE,COM PROTECAO MECANICA,EXCLUSIVE ESTA,UTILIZANDO ELASTOM ERO DE POLIURETANO (PRETO),APLICADO A FRIO EM 0,3KG/M2/DEMAO ,COM 3 DEMAOS | M2 | 65.56 | EMOP | EMOP
16.030.0030-0 | IMPERMEABILIZACAO DE BANHEIRO OU PISOS FRIOS COM PAREDES DE ALVENARIA OU GESSO ACARTONADO,EMPREGANDO DUAS DEMAOS DE CIME NTO POLIMERICO,ATENDENDO A ABNT NBR 11905,CONSUMO DE 1KG/M2/ DEMAO,IMPERM.BASE RESINA TERMOPLASTICA E CIMENTO C/ADIT.CONS UMO DE | M2 | 64.93 | EMOP | EMOP
16.030.0030-A | IMPERMEABILIZACAO DE BANHEIRO OU PISOS FRIOS COM PAREDES DE ALVENARIA OU GESSO ACARTONADO,EMPREGANDO DUAS DEMAOS DE CIME NTO POLIMERICO,ATENDENDO A ABNT NBR 11905,CONSUMO DE 1KG/M2/ DEMAO,IMPERM.BASE RESINA TERMOPLASTICA E CIMENTO C/ADIT.CONS UMO DE | M2 | 60.75 | EMOP | EMOP
16.031.0025-0 | IMPERMEABILIZACAO DE RUFOS OU VIGAS C/MEMBRANA DE BASE ACRIL ICA,MONOCOMPONENTE,BRANCA,APLICADA A FRIO EM 4 OU MAIS DEMAO S ATE ATINGIR CONS.MINIMO 2KG/M2,C/REFORCO TELA POLIESTER,GR AMATURA MINIMA 40G/M2,SOBRE BASE PREPARADA C/CIMENTO POLIMER ICO,IN | M2 | 76.74 | EMOP | EMOP
16.031.0025-A | IMPERMEABILIZACAO DE RUFOS OU VIGAS C/MEMBRANA DE BASE ACRIL ICA,MONOCOMPONENTE,BRANCA,APLICADA A FRIO EM 4 OU MAIS DEMAO S ATE ATINGIR CONS.MINIMO 2KG/M2,C/REFORCO TELA POLIESTER,GR AMATURA MINIMA 40G/M2,SOBRE BASE PREPARADA C/CIMENTO POLIMER ICO,IN | M2 | 70.58 | EMOP | EMOP
16.032.0001-0 | IMPERMEABILIZACAO ELASTICA PARA PISCINA ELEVADA,APOIADA OU E NTERRADA SOBRE ACAO DE LENCOL FREATICO,COM MEMBRANA BASE POL IURETANO VEGETAL,APLICADA A FRIO,2 OU 3 DEMAOS,CONSUMO DE 2K G/M2,TELA POLIESTER SOBRE A 1 DEMAO,MALHA 2X2MM,COM TRATAMEN TO DO | M2 | 142.6 | EMOP | EMOP
16.032.0001-A | IMPERMEABILIZACAO ELASTICA PARA PISCINA ELEVADA,APOIADA OU E NTERRADA SOBRE ACAO DE LENCOL FREATICO,COM MEMBRANA BASE POL IURETANO VEGETAL,APLICADA A FRIO,2 OU 3 DEMAOS,CONSUMO DE 2K G/M2,TELA POLIESTER SOBRE A 1 DEMAO,MALHA 2X2MM,COM TRATAMEN TO DO | M2 | 136.83 | EMOP | EMOP
16.033.0002-0 | IMPERMEABILIZACAO ASFALTICA COMPOSTA DE PINTURA DE ASFALTO M ODIFICADO,PLASTIFICANTE E ISENTO DE SOLVENTES ORGANICOS,APLI CADO A FRIO,EM DUAS DEMAOS,CONSUMO DE 1L/M2/DEMAO | M2 | 25.06 | EMOP | EMOP
16.033.0002-A | IMPERMEABILIZACAO ASFALTICA COMPOSTA DE PINTURA DE ASFALTO M ODIFICADO,PLASTIFICANTE E ISENTO DE SOLVENTES ORGANICOS,APLI CADO A FRIO,EM DUAS DEMAOS,CONSUMO DE 1L/M2/DEMAO | M2 | 24.16 | EMOP | EMOP
16.034.0003-0 | IMPERMEABILIZACAO DE PAREDES DE ALVENARIA DE TIJOLOS CERAMIC OS,MACICOS,SEM A PRESENCA DE CAL,COM ABSORCAO DE UMIDADE DO SOLO (UMIDADE ASCENDENTE),EMPREGANDO IMPERMEABILIZANTE LIQUI DO A BASE DE SILICATOS E RESINAS,CONSUMO DE 2KG/M2,QUE POR E FEITO D | M2 | 83.05 | EMOP | EMOP
16.034.0003-A | IMPERMEABILIZACAO DE PAREDES DE ALVENARIA DE TIJOLOS CERAMIC OS,MACICOS,SEM A PRESENCA DE CAL,COM ABSORCAO DE UMIDADE DO SOLO (UMIDADE ASCENDENTE),EMPREGANDO IMPERMEABILIZANTE LIQUI DO A BASE DE SILICATOS E RESINAS,CONSUMO DE 2KG/M2,QUE POR E FEITO D | M2 | 76.89 | EMOP | EMOP
16.034.0006-0 | IMPERMEABILIZACAO PAREDES DE ALVENARIA DE TIJOLOS CERAMICOS OU BLOCOS CONCRETO,C/FUROS,S/A PRESENCA DE CAL,C/ABSORCAO UM IDADE(UMIDADE ASCENDENTE)APLICANDO DUAS DEMAOS CRUZADAS CIME NTO POLIMERICO,ATENDENDO ABNT NBR 11905,CONSUMO 1KG/M2/DEMAO ,DESDE | M2 | 16.36 | EMOP | EMOP
16.034.0006-A | IMPERMEABILIZACAO PAREDES DE ALVENARIA DE TIJOLOS CERAMICOS OU BLOCOS CONCRETO,C/FUROS,S/A PRESENCA DE CAL,C/ABSORCAO UM IDADE(UMIDADE ASCENDENTE)APLICANDO DUAS DEMAOS CRUZADAS CIME NTO POLIMERICO,ATENDENDO ABNT NBR 11905,CONSUMO 1KG/M2/DEMAO ,DESDE | M2 | 14.94 | EMOP | EMOP
16.035.0005-0 | IMPERMEABILIZACAO COM SELANTE ELASTOMERICO A BASE DE POLIURE TANO,MONO-COMPONENTE,EM JUNTAS DE DILATACAO DE PISOS E FACHA DAS COM MOVIMENTACAO DE ATE 25%,SELAMENTO DE RALOS,TUBULACOE S DE RESERVATORIOS E PISCINAS,VEDACAO DE ESQUADRIAS,CAIXILHO S META | M | 30.54 | EMOP | EMOP
16.035.0005-A | IMPERMEABILIZACAO COM SELANTE ELASTOMERICO A BASE DE POLIURE TANO,MONO-COMPONENTE,EM JUNTAS DE DILATACAO DE PISOS E FACHA DAS COM MOVIMENTACAO DE ATE 25%,SELAMENTO DE RALOS,TUBULACOE S DE RESERVATORIOS E PISCINAS,VEDACAO DE ESQUADRIAS,CAIXILHO S META | M | 29.12 | EMOP | EMOP
16.036.0010-0 | IMPERMEABILIZACAO/REVESTIMENTO DE LAJES DE COBERTURA EM CONC RETO,METAL OU MADEIRA,COM ELASTOMERO A BASE DE POLIUREIA,ISE NTO DE SOLVENTES,MOLDADO NO LOCAL,CURA LENTA,A FRIO,APLICADO COM EQUIPAMENTO TIPO AIRLESS,ROLO OU PINCEL,COM ATE 1,00MM DE ESPES | M2 | 78.11 | EMOP | EMOP
16.036.0010-A | IMPERMEABILIZACAO/REVESTIMENTO DE LAJES DE COBERTURA EM CONC RETO,METAL OU MADEIRA,COM ELASTOMERO A BASE DE POLIUREIA,ISE NTO DE SOLVENTES,MOLDADO NO LOCAL,CURA LENTA,A FRIO,APLICADO COM EQUIPAMENTO TIPO AIRLESS,ROLO OU PINCEL,COM ATE 1,00MM DE ESPES | M2 | 75.81 | EMOP | EMOP
16.036.0015-0 | IMPERMEABILIZACAO/REVESTIMENTO DE PISOS,COM ELASTOMERO A BAS E DE POLIUREIA,ISENTO DE SOLVENTES,MOLDADO NO LOCAL,CURA LEN TA,A FRIO,APLICADO COM EQUIPAMENTO TIPO AIRLESS,ROLO OU PINC EL,COM 1,20MM DE ESPESSURA,SEM PROTECAO MECANICA | M2 | 93.1 | EMOP | EMOP
16.036.0015-A | IMPERMEABILIZACAO/REVESTIMENTO DE PISOS,COM ELASTOMERO A BAS E DE POLIUREIA,ISENTO DE SOLVENTES,MOLDADO NO LOCAL,CURA LEN TA,A FRIO,APLICADO COM EQUIPAMENTO TIPO AIRLESS,ROLO OU PINC EL,COM 1,20MM DE ESPESSURA,SEM PROTECAO MECANICA | M2 | 90.43 | EMOP | EMOP
16.036.0020-0 | IMPERMEABILIZACAO/REVESTIMENTO DE LAJES,TANQUES,PISCINAS,RES ERVATORIOS,ARQUIBANCADAS,ESTACIONAMENTOS,COM ELASTOMERO A BA SE DE POLIUREIA,ISENTO DE SOLVENTES,MOLDADO NO LOCAL,CURA LE NTA,A FRIO,APLICADO COM EQUIPAMENTO TIPO AIRLESS,ROLO OU PIN CEL,CO | M2 | 144.65 | EMOP | EMOP
16.036.0020-A | IMPERMEABILIZACAO/REVESTIMENTO DE LAJES,TANQUES,PISCINAS,RES ERVATORIOS,ARQUIBANCADAS,ESTACIONAMENTOS,COM ELASTOMERO A BA SE DE POLIUREIA,ISENTO DE SOLVENTES,MOLDADO NO LOCAL,CURA LE NTA,A FRIO,APLICADO COM EQUIPAMENTO TIPO AIRLESS,ROLO OU PIN CEL,CO | M2 | 141.61 | EMOP | EMOP
16.036.0022-0 | IMPERMEABILIZACAO/REVESTIMENTO DE LAJES,TANQUES,PISCINAS,RES ERVATORIOS,ARQUIBANCADAS,ESTACIONAMENTOS,COM ELASTOMERO A BA SE DE POLIUREIA,ISENTO DE SOLVENTES,MOLDADO NO LOCAL,CURA LE NTA,A FRIO,APLICADO COM EQUIPAMENTO TIPO AIRLESS,ROLO OU PIN CEL,CO | M2 | 176.89 | EMOP | EMOP
16.036.0022-A | IMPERMEABILIZACAO/REVESTIMENTO DE LAJES,TANQUES,PISCINAS,RES ERVATORIOS,ARQUIBANCADAS,ESTACIONAMENTOS,COM ELASTOMERO A BA SE DE POLIUREIA,ISENTO DE SOLVENTES,MOLDADO NO LOCAL,CURA LE NTA,A FRIO,APLICADO COM EQUIPAMENTO TIPO AIRLESS,ROLO OU PIN CEL,CO | M2 | 173.61 | EMOP | EMOP
16.036.0025-0 | IMPERMEABILIZACAO/REVESTIMENTO DE PAREDES,COM ELASTOMERO A B ASE DE POLIUREIA,ISENTO DE SOLVENTES,MOLDADO NO LOCAL,CURA L ENTA,A FRIO,APLICADO COM EQUIPAMENTO TIPO AIRLESS,ROLO OU PI NCEL,COM 0,40MM DE ESPESSURA | M2 | 33.7 | EMOP | EMOP
16.036.0025-A | IMPERMEABILIZACAO/REVESTIMENTO DE PAREDES,COM ELASTOMERO A B ASE DE POLIUREIA,ISENTO DE SOLVENTES,MOLDADO NO LOCAL,CURA L ENTA,A FRIO,APLICADO COM EQUIPAMENTO TIPO AIRLESS,ROLO OU PI NCEL,COM 0,40MM DE ESPESSURA | M2 | 32.46 | EMOP | EMOP
16.036.0030-0 | IMPERMEABILIZACAO/REVESTIMENTO DE LAJES DE COBERTURA EM CONC RETO,METAL OU MADEIRA,COM ELASTOMERO A BASE DE POLIUREIA,ISE NTO DE SOLVENTES,MOLDADO NO LOCAL,CURA LENTA,A FRIO,APLICADO COM EQUIPAMENTO TIPO AIRLESS,ROLO OU PINCEL,COM ATE 1,00MM DE ESPES | M2 | 80.77 | EMOP | EMOP
16.036.0030-A | IMPERMEABILIZACAO/REVESTIMENTO DE LAJES DE COBERTURA EM CONC RETO,METAL OU MADEIRA,COM ELASTOMERO A BASE DE POLIUREIA,ISE NTO DE SOLVENTES,MOLDADO NO LOCAL,CURA LENTA,A FRIO,APLICADO COM EQUIPAMENTO TIPO AIRLESS,ROLO OU PINCEL,COM ATE 1,00MM DE ESPES | M2 | 78.48 | EMOP | EMOP
16.036.0035-0 | IMPERMEABILIZACAO/REVESTIMENTO DE PISOS,COM ELASTOMERO A BAS E DE POLIUREIA,ISENTO DE SOLVENTES,MOLDADO NO LOCAL,CURA LEN TA,A FRIO,APLICADO COM EQUIPAMENTO TIPO AIRLESS,ROLO OU PINC EL,COM 1,20MM DE ESPESSURA,ANTIDERRAPANTE,SEM PROTECAO MECAN ICA | M2 | 96.17 | EMOP | EMOP
16.036.0035-A | IMPERMEABILIZACAO/REVESTIMENTO DE PISOS,COM ELASTOMERO A BAS E DE POLIUREIA,ISENTO DE SOLVENTES,MOLDADO NO LOCAL,CURA LEN TA,A FRIO,APLICADO COM EQUIPAMENTO TIPO AIRLESS,ROLO OU PINC EL,COM 1,20MM DE ESPESSURA,ANTIDERRAPANTE,SEM PROTECAO MECAN ICA | M2 | 93.5 | EMOP | EMOP
16.036.0040-0 | IMPERMEABILIZACAO/REVESTIMENTO DE LAJES,TANQUES,PISCINAS,RES ERVATORIOS,ARQUIBANCADAS,ESTACIONAMENTOS,COM ELASTOMERO A BA SE DE POLIUREIA,ISENTO DE SOLVENTES,MOLDADO NO LOCAL,CURA LE NTA,A FRIO,APLICADO COM EQUIPAMENTO TIPO AIRLESS,ROLO OU PIN CEL,CO | M2 | 149.16 | EMOP | EMOP
16.036.0040-A | IMPERMEABILIZACAO/REVESTIMENTO DE LAJES,TANQUES,PISCINAS,RES ERVATORIOS,ARQUIBANCADAS,ESTACIONAMENTOS,COM ELASTOMERO A BA SE DE POLIUREIA,ISENTO DE SOLVENTES,MOLDADO NO LOCAL,CURA LE NTA,A FRIO,APLICADO COM EQUIPAMENTO TIPO AIRLESS,ROLO OU PIN CEL,CO | M2 | 146.12 | EMOP | EMOP
16.036.0043-0 | IMPERMEABILIZACAO/REVESTIMENTO DE LAJES,TANQUES,PISCINAS,RES ERVATORIOS,ARQUIBANCADAS,ESTACIONAMENTOS,COM ELASTOMERO A BA SE DE POLIUREIA,ISENTO DE SOLVENTES,MOLDADO NO LOCAL,CURA LE NTA,A FRIO,APLICADO COM EQUIPAMENTO TIPO AIRLESS,ROLO OU PIN CEL,CO | M2 | 183.04 | EMOP | EMOP
16.036.0043-A | IMPERMEABILIZACAO/REVESTIMENTO DE LAJES,TANQUES,PISCINAS,RES ERVATORIOS,ARQUIBANCADAS,ESTACIONAMENTOS,COM ELASTOMERO A BA SE DE POLIUREIA,ISENTO DE SOLVENTES,MOLDADO NO LOCAL,CURA LE NTA,A FRIO,APLICADO COM EQUIPAMENTO TIPO AIRLESS,ROLO OU PIN CEL,CO | M2 | 179.76 | EMOP | EMOP
16.036.0050-0 | IMPERMEABILIZACAO/REVESTIMENTO DE LAJES DE COBERTURA EM CONC RETO,METAL OU MADEIRA,A BASE DE POLIUREIA,ISENTO DE SOLVENTE S,MOLDADO NO LOCAL,CURA RAPIDA,A QUENTE,APLICADO COM EQUIPAM ENTO BICOMPONENTE TIPO HOT SPRAY,COM ATE 1,00MM DE ESPESSURA ,SEM P | M2 | 99.93 | EMOP | EMOP
16.036.0050-A | IMPERMEABILIZACAO/REVESTIMENTO DE LAJES DE COBERTURA EM CONC RETO,METAL OU MADEIRA,A BASE DE POLIUREIA,ISENTO DE SOLVENTE S,MOLDADO NO LOCAL,CURA RAPIDA,A QUENTE,APLICADO COM EQUIPAM ENTO BICOMPONENTE TIPO HOT SPRAY,COM ATE 1,00MM DE ESPESSURA ,SEM P | M2 | 97.17 | EMOP | EMOP
16.036.0055-0 | IMPERMEABILIZACAO/REVESTIMENTO DE PISOS,A BASE DE POLIUREIA, ISENTO DE SOLVENTES,MOLDADO NO LOCAL,CURA RAPIDA,A QUENTE,AP LICADO COM EQUIPAMENTO BICOMPONENTE TIPO HOT SPRAY,COM 1,20M M DE ESPESSURA,SEM PROTECAO MECANICA | M2 | 118.58 | EMOP | EMOP
16.036.0055-A | IMPERMEABILIZACAO/REVESTIMENTO DE PISOS,A BASE DE POLIUREIA, ISENTO DE SOLVENTES,MOLDADO NO LOCAL,CURA RAPIDA,A QUENTE,AP LICADO COM EQUIPAMENTO BICOMPONENTE TIPO HOT SPRAY,COM 1,20M M DE ESPESSURA,SEM PROTECAO MECANICA | M2 | 115.44 | EMOP | EMOP
16.036.0060-0 | IMPERMEABILIZACAO/REVESTIMENTO DE LAJES,TANQUES,PISCINAS,RES ERVATORIOS,ARQUIBANCADAS,ESTACIONAMENTOS,A BASE DE POLIUREIA ,ISENTO DE SOLVENTES,MOLDADO NO LOCAL,CURA RAPIDA,A QUENTE,A PLICADO COM EQUIPAMENTO BICOMPONENTE TIPO HOT SPRAY,COM 2,00 MM DE | M2 | 184.76 | EMOP | EMOP
16.036.0060-A | IMPERMEABILIZACAO/REVESTIMENTO DE LAJES,TANQUES,PISCINAS,RES ERVATORIOS,ARQUIBANCADAS,ESTACIONAMENTOS,A BASE DE POLIUREIA ,ISENTO DE SOLVENTES,MOLDADO NO LOCAL,CURA RAPIDA,A QUENTE,A PLICADO COM EQUIPAMENTO BICOMPONENTE TIPO HOT SPRAY,COM 2,00 MM DE | M2 | 181.25 | EMOP | EMOP
16.036.0062-0 | IMPERMEABILIZACAO/REVESTIMENTO DE LAJES,TANQUES,PISCINAS,RES ERVATORIOS,ARQUIBANCADAS,ESTACIONAMENTOS,A BASE DE POLIUREIA ,ISENTO DE SOLVENTES,MOLDADO NO LOCAL,CURA RAPIDA,A QUENTE,A PLICADO COM EQUIPAMENTO BICOMPONENTE TIPO HOT SPRAY,COM 2,50 MM DE | M2 | 226.15 | EMOP | EMOP
16.036.0062-A | IMPERMEABILIZACAO/REVESTIMENTO DE LAJES,TANQUES,PISCINAS,RES ERVATORIOS,ARQUIBANCADAS,ESTACIONAMENTOS,A BASE DE POLIUREIA ,ISENTO DE SOLVENTES,MOLDADO NO LOCAL,CURA RAPIDA,A QUENTE,A PLICADO COM EQUIPAMENTO BICOMPONENTE TIPO HOT SPRAY,COM 2,50 MM DE | M2 | 222.39 | EMOP | EMOP
16.036.0065-0 | IMPERMEABILIZACAO/REVESTIMENTO DE PAREDES,A BASE DE POLIUREI A,ISENTO DE SOLVENTES,MOLDADO NO LOCAL,CURA RAPIDA,A QUENTE, APLICADO COM EQUIPAMENTO BICOMPONENTE TIPO HOT SPRAY,COM 0,4 0MM DE ESPESSURA | M2 | 44.56 | EMOP | EMOP
16.036.0065-A | IMPERMEABILIZACAO/REVESTIMENTO DE PAREDES,A BASE DE POLIUREI A,ISENTO DE SOLVENTES,MOLDADO NO LOCAL,CURA RAPIDA,A QUENTE, APLICADO COM EQUIPAMENTO BICOMPONENTE TIPO HOT SPRAY,COM 0,4 0MM DE ESPESSURA | M2 | 42.84 | EMOP | EMOP
16.036.0070-0 | IMPERMEABILIZACAO/REVESTIMENTO DE LAJES DE COBERTURA EM CONC RETO,METAL OU MADEIRA,A BASE DE POLIUREIA,ISENTO DE SOLVENTE S,MOLDADO NO LOCAL,CURA RAPIDA,A QUENTE,APLICADO COM EQUIPAM ENTO BICOMPONENTE TIPO HOT SPRAY,COM ATE 1,00MM DE ESPESSURA ,ANTID | M2 | 102.6 | EMOP | EMOP
16.036.0070-A | IMPERMEABILIZACAO/REVESTIMENTO DE LAJES DE COBERTURA EM CONC RETO,METAL OU MADEIRA,A BASE DE POLIUREIA,ISENTO DE SOLVENTE S,MOLDADO NO LOCAL,CURA RAPIDA,A QUENTE,APLICADO COM EQUIPAM ENTO BICOMPONENTE TIPO HOT SPRAY,COM ATE 1,00MM DE ESPESSURA ,ANTID | M2 | 99.83 | EMOP | EMOP
16.036.0075-0 | IMPERMEABILIZACAO/REVESTIMENTO DE PISOS,A BASE DE POLIUREIA, ISENTO DE SOLVENTES,MOLDADO NO LOCAL,CURA RAPIDA,A QUENTE,AP LICADO COM EQUIPAMENTO BICOMPONENTE TIPO HOT SPRAY,COM 1,20M M DE ESPESSURA,ANTIDERRAPANTE,SEM PROTECAO MECANICA | M2 | 121.66 | EMOP | EMOP
16.036.0075-A | IMPERMEABILIZACAO/REVESTIMENTO DE PISOS,A BASE DE POLIUREIA, ISENTO DE SOLVENTES,MOLDADO NO LOCAL,CURA RAPIDA,A QUENTE,AP LICADO COM EQUIPAMENTO BICOMPONENTE TIPO HOT SPRAY,COM 1,20M M DE ESPESSURA,ANTIDERRAPANTE,SEM PROTECAO MECANICA | M2 | 118.51 | EMOP | EMOP
16.036.0080-0 | IMPERMEABILIZACAO/REVESTIMENTO DE LAJES,TANQUES,PISCINAS,RES ERVATORIOS,ARQUIBANCADAS,ESTACIONAMENTOS,A BASE DE POLIUREIA ,ISENTO DE SOLVENTES,MOLDADO NO LOCAL,CURA RAPIDA,A QUENTE,A PLICADO COM EQUIPAMENTO BICOMPONENTE TIPO HOT SPRAY,COM 2,00 MM DE | M2 | 189.27 | EMOP | EMOP
16.036.0080-A | IMPERMEABILIZACAO/REVESTIMENTO DE LAJES,TANQUES,PISCINAS,RES ERVATORIOS,ARQUIBANCADAS,ESTACIONAMENTOS,A BASE DE POLIUREIA ,ISENTO DE SOLVENTES,MOLDADO NO LOCAL,CURA RAPIDA,A QUENTE,A PLICADO COM EQUIPAMENTO BICOMPONENTE TIPO HOT SPRAY,COM 2,00 MM DE | M2 | 185.76 | EMOP | EMOP
16.036.0083-0 | IMPERMEABILIZACAO/REVESTIMENTO DE LAJES,TANQUES,PISCINAS,RES ERVATORIOS,ARQUIBANCADAS,ESTACIONAMENTOS,A BASE DE POLIUREIA ,ISENTO DE SOLVENTES,MOLDADO NO LOCAL,CURA RAPIDA,A QUENTE,A PLICADO COM EQUIPAMENTO BICOMPONENTE TIPO HOT SPRAY,COM 2,50 MM DE | M2 | 232.3 | EMOP | EMOP
16.036.0083-A | IMPERMEABILIZACAO/REVESTIMENTO DE LAJES,TANQUES,PISCINAS,RES ERVATORIOS,ARQUIBANCADAS,ESTACIONAMENTOS,A BASE DE POLIUREIA ,ISENTO DE SOLVENTES,MOLDADO NO LOCAL,CURA RAPIDA,A QUENTE,A PLICADO COM EQUIPAMENTO BICOMPONENTE TIPO HOT SPRAY,COM 2,50 MM DE | M2 | 228.54 | EMOP | EMOP
17.012.0010-0 | CAIACAO INTERNA OU EXTERNA SOBRE SUPERFICIE LISA,EM DUAS DEM AOS,ADICIONANDO FIXADOR | M2 | 7.9 | EMOP | EMOP
17.012.0010-A | CAIACAO INTERNA OU EXTERNA SOBRE SUPERFICIE LISA,EM DUAS DEM AOS,ADICIONANDO FIXADOR | M2 | 6.88 | EMOP | EMOP
17.012.0011-0 | CAIACAO INTERNA OU EXTERNA SOBRE SUPERFICIE LISA,EM TRES DEM AOS,ADICIONANDO FIXADOR | M2 | 10.5 | EMOP | EMOP
17.012.0011-A | CAIACAO INTERNA OU EXTERNA SOBRE SUPERFICIE LISA,EM TRES DEM AOS,ADICIONANDO FIXADOR | M2 | 9.14 | EMOP | EMOP
17.012.0012-0 | CAIACAO INTERNA COM CORANTE SOBRE SUPERFICIE LISA,EM DUAS DE MAOS,ADICIONANDO FIXADOR | M2 | 8.75 | EMOP | EMOP
17.012.0012-A | CAIACAO INTERNA COM CORANTE SOBRE SUPERFICIE LISA,EM DUAS DE MAOS,ADICIONANDO FIXADOR | M2 | 7.73 | EMOP | EMOP
17.012.0013-0 | CAIACAO INTERNA COM CORANTE SOBRE SUPERFICIE LISA,EM TRES DE MAOS,ADICIONANDO FIXADOR | M2 | 11.35 | EMOP | EMOP
17.012.0013-A | CAIACAO INTERNA COM CORANTE SOBRE SUPERFICIE LISA,EM TRES DE MAOS,ADICIONANDO FIXADOR | M2 | 9.99 | EMOP | EMOP
17.012.0015-0 | CAIACAO INTERNA OU EXTERNA SOBRE SUPERFICIE ASPERA OU CHAPIS CADA EM DUAS DEMAOS COM ADICAO DE FIXADOR | M2 | 11.98 | EMOP | EMOP
17.012.0015-A | CAIACAO INTERNA OU EXTERNA SOBRE SUPERFICIE ASPERA OU CHAPIS CADA EM DUAS DEMAOS COM ADICAO DE FIXADOR | M2 | 10.45 | EMOP | EMOP
17.012.0030-0 | PINTURA DE NATA DE CIMENTO SOBRE SUPERFICIE ASPERA,EM TRES D EMAOS | M2 | 3.32 | EMOP | EMOP
17.012.0030-A | PINTURA DE NATA DE CIMENTO SOBRE SUPERFICIE ASPERA,EM TRES D EMAOS | M2 | 2.93 | EMOP | EMOP
17.012.0040-0 | PINTURA INTERNA OU EXTERNA COM TINTA IMPERMEAVEL EM CORES PA RA APLICACAO SOBRE CONCRETO,TIJOLOS,PEDRAS OU ARGAMASSA DE S UPERFICIE POROSA,EM DUAS DEMAOS,USANDO AGUA COMO DILUENTE | M2 | 13.64 | EMOP | EMOP
17.012.0040-A | PINTURA INTERNA OU EXTERNA COM TINTA IMPERMEAVEL EM CORES PA RA APLICACAO SOBRE CONCRETO,TIJOLOS,PEDRAS OU ARGAMASSA DE S UPERFICIE POROSA,EM DUAS DEMAOS,USANDO AGUA COMO DILUENTE | M2 | 12.51 | EMOP | EMOP
17.013.0030-0 | PINTURA INTERNA OU EXTERNA SOBRE CONCRETO LISO OU REVESTIMEN TO,COM TINTA AQUOSA A BASE DE EPOXI INCOLOR OU EM CORES,INCL USIVE LIMPEZA,E DUAS DEMAOS DE ACABAMENTO | M2 | 48.3 | EMOP | EMOP
17.013.0030-A | PINTURA INTERNA OU EXTERNA SOBRE CONCRETO LISO OU REVESTIMEN TO,COM TINTA AQUOSA A BASE DE EPOXI INCOLOR OU EM CORES,INCL USIVE LIMPEZA,E DUAS DEMAOS DE ACABAMENTO | M2 | 47.03 | EMOP | EMOP
17.013.0031-0 | PINTURA INTERNA OU EXTERNA SOBRE CONCRETO APICOADO,COM TINTA AQUOSA A BASE DE EPOXI INCOLOR OU EM CORES,INCLUSIVE LIMPEZ A,E DUAS DEMAOS DE ACABAMENTO | M2 | 89.67 | EMOP | EMOP
17.013.0031-A | PINTURA INTERNA OU EXTERNA SOBRE CONCRETO APICOADO,COM TINTA AQUOSA A BASE DE EPOXI INCOLOR OU EM CORES,INCLUSIVE LIMPEZ A,E DUAS DEMAOS DE ACABAMENTO | M2 | 88.02 | EMOP | EMOP
17.013.0070-0 | PINTURA INTERNA OU EXTERNA SOBRE REVESTIMENTO ALISADO A COLH ER OU CONCRETO LISO,COM TINTA A BASE DE RESINA DE BORRACHA C LORADA,DE SECAGEM RAPIDA,INCLUSIVE LIMPEZA,E DUAS DEMAOS DE ACABAMENTO | M2 | 20.05 | EMOP | EMOP
17.013.0070-A | PINTURA INTERNA OU EXTERNA SOBRE REVESTIMENTO ALISADO A COLH ER OU CONCRETO LISO,COM TINTA A BASE DE RESINA DE BORRACHA C LORADA,DE SECAGEM RAPIDA,INCLUSIVE LIMPEZA,E DUAS DEMAOS DE ACABAMENTO | M2 | 18.77 | EMOP | EMOP
17.013.0095-1 | PINTURA INTERNA OU EXTERNA SOBRE FERRO,COM TINTA A BASE DE R ESINA DE BORRACHA CLORADA,INCLUSIVE LIMPEZA,UMA DEMAO DE TIN TA PRIMARIA DA MESMA LINHA E DUAS DEMAOS DE ACABAMENTO | M2 | 27.25 | EMOP | EMOP
17.013.0095-B | PINTURA INTERNA OU EXTERNA SOBRE FERRO,COM TINTA A BASE DE R ESINA DE BORRACHA CLORADA,INCLUSIVE LIMPEZA,UMA DEMAO DE TIN TA PRIMARIA DA MESMA LINHA E DUAS DEMAOS DE ACABAMENTO | M2 | 25.34 | EMOP | EMOP
17.013.0100-0 | PINTURA COM TINTA EPOXI A BASE D'AGUA SEMIBRILHANTE,PARA USO HOSPITALAR,SOBRE PAREDES E PISOS DE CENTRO CIRURGICO OU UTI ,INCLUSIVE LIXAMENTO,UMA DEMAO DE SELADOR ACRILICO,DUAS DEMA OS DE MASSA ACRILICA E DUAS DEMAOS DE ACABAMENTO | M2 | 39.41 | EMOP | EMOP
17.013.0100-A | PINTURA COM TINTA EPOXI A BASE D'AGUA SEMIBRILHANTE,PARA USO HOSPITALAR,SOBRE PAREDES E PISOS DE CENTRO CIRURGICO OU UTI ,INCLUSIVE LIXAMENTO,UMA DEMAO DE SELADOR ACRILICO,DUAS DEMA OS DE MASSA ACRILICA E DUAS DEMAOS DE ACABAMENTO | M2 | 35.85 | EMOP | EMOP
17.014.0010-0 | PINTURA ELETROSTATICA SOBRE ESQUADRIA DE FERRO | KG | 8 | EMOP | EMOP
17.014.0010-A | PINTURA ELETROSTATICA SOBRE ESQUADRIA DE FERRO | KG | 8 | EMOP | EMOP
17.014.0015-0 | PINTURA ELETROSTATICA SOBRE ESQUADRIA DE ALUMINIO | KG | 8 | EMOP | EMOP
17.014.0015-A | PINTURA ELETROSTATICA SOBRE ESQUADRIA DE ALUMINIO | KG | 8 | EMOP | EMOP
17.017.0010-0 | PREPARO DE SUPERFICIES NOVAS,COM REVESTIMENTO LISO,INCLUSIVE LIXAMENTO,LIMPEZA,UMA DEMAO DE SELADOR ACRILICO,UMA DEMAO D E MASSA CORRIDA OU ACRILICA E NOVO LIXAMENTO COM REMOCAO DO PO RESIDUAL | M2 | 19.68 | EMOP | EMOP
17.017.0010-A | PREPARO DE SUPERFICIES NOVAS,COM REVESTIMENTO LISO,INCLUSIVE LIXAMENTO,LIMPEZA,UMA DEMAO DE SELADOR ACRILICO,UMA DEMAO D E MASSA CORRIDA OU ACRILICA E NOVO LIXAMENTO COM REMOCAO DO PO RESIDUAL | M2 | 17.44 | EMOP | EMOP
17.017.0020-0 | PINTURA COM ESMALTE SINTETICO ALQUIDICO,PARA INTERIOR,ALTO B RILHO,BRILHANTE,ACETINADO OU FOSCO,ACABAMENTO PADRAO,EM DUAS DEMAOS SOBRE SUPERFICIE PREPARADA CONFORME O ITEM 17.017.00 10,EXCLUSIVE ESTE PREPARO | M2 | 6.55 | EMOP | EMOP
17.017.0020-A | PINTURA COM ESMALTE SINTETICO ALQUIDICO,PARA INTERIOR,ALTO B RILHO,BRILHANTE,ACETINADO OU FOSCO,ACABAMENTO PADRAO,EM DUAS DEMAOS SOBRE SUPERFICIE PREPARADA CONFORME O ITEM 17.017.00 10,EXCLUSIVE ESTE PREPARO | M2 | 6.08 | EMOP | EMOP
17.017.0030-0 | PINTURA COM TINTA SINTETICA ALQUIDICA DE USO GERAL,PARA INTE RIOR,ACABAMENTO DE ALTA CLASSE SOBRE SUPERFICIE PREPARADA CO NFORME O ITEM 17.017.0010,EXCLUSIVE ESTE PREPARO,INCLUSIVE L IXAMENTO,DUAS DEMAOS DE MASSA CORRIDA E TRES DE ACABAMENTO | M2 | 29.78 | EMOP | EMOP
17.017.0030-A | PINTURA COM TINTA SINTETICA ALQUIDICA DE USO GERAL,PARA INTE RIOR,ACABAMENTO DE ALTA CLASSE SOBRE SUPERFICIE PREPARADA CO NFORME O ITEM 17.017.0010,EXCLUSIVE ESTE PREPARO,INCLUSIVE L IXAMENTO,DUAS DEMAOS DE MASSA CORRIDA E TRES DE ACABAMENTO | M2 | 26.78 | EMOP | EMOP
17.017.0040-0 | PINTURA INTERNA EM SUPERFICIE COM REVESTIMENTO LISO,A OLEO B RILHANTE,INCLUSIVE LIXAMENTO,UMA DEMAO DE SELADOR ACRILICO,U MA DEMAO DE MASSA CORRIDA OU ACRILICA E DUAS DEMAOS DE ACABA MENTO | M2 | 20.73 | EMOP | EMOP
17.017.0040-A | PINTURA INTERNA EM SUPERFICIE COM REVESTIMENTO LISO,A OLEO B RILHANTE,INCLUSIVE LIXAMENTO,UMA DEMAO DE SELADOR ACRILICO,U MA DEMAO DE MASSA CORRIDA OU ACRILICA E DUAS DEMAOS DE ACABA MENTO | M2 | 18.66 | EMOP | EMOP
17.017.0041-0 | REPINTURA INTERNA OU EXTERNA NA COR EXISTENTE,SOBRE REVESTIM ENTO LISO EM BOM ESTADO,COM TINTA A OLEO BRILHANTE,INCLUSIVE LIXAMENTO E DUAS DEMAOS DE ACABAMENTO | M2 | 10.32 | EMOP | EMOP
17.017.0041-A | REPINTURA INTERNA OU EXTERNA NA COR EXISTENTE,SOBRE REVESTIM ENTO LISO EM BOM ESTADO,COM TINTA A OLEO BRILHANTE,INCLUSIVE LIXAMENTO E DUAS DEMAOS DE ACABAMENTO | M2 | 9.38 | EMOP | EMOP
17.017.0042-0 | PINTURA DE UMA DEMAO ADICIONAL NOS SERVICOS DOS ITENS 17.017 .0040 OU 17.017.0041 | M2 | 2.33 | EMOP | EMOP
17.017.0042-A | PINTURA DE UMA DEMAO ADICIONAL NOS SERVICOS DOS ITENS 17.017 .0040 OU 17.017.0041 | M2 | 2.14 | EMOP | EMOP
17.017.0050-0 | PINTURA INTERNA COM ESMALTE SINTETICO ALTO BRILHO OU ACETINA DO,ACABAMENTO DE ALTA CLASSE SOBRE SUPERFICIE PREPARADA CONF ORME O ITEM 17.017.0010,EXCLUSIVE ESTE PREPARO,INCLUSIVE LIX AMENTO,DUAS DEMAOS DE MASSA CORRIDA E TRES DE ACABAMENTO | M2 | 29.63 | EMOP | EMOP
17.017.0050-A | PINTURA INTERNA COM ESMALTE SINTETICO ALTO BRILHO OU ACETINA DO,ACABAMENTO DE ALTA CLASSE SOBRE SUPERFICIE PREPARADA CONF ORME O ITEM 17.017.0010,EXCLUSIVE ESTE PREPARO,INCLUSIVE LIX AMENTO,DUAS DEMAOS DE MASSA CORRIDA E TRES DE ACABAMENTO | M2 | 26.64 | EMOP | EMOP
17.017.0053-0 | PINTURA SOBRE PAREDES DE TIJOLOS CERAMICOS COM TINTA CERAMIC A,INCLUSIVE LIMPEZA E DUAS DEMAOS DE ACABAMENTO | M2 | 11.62 | EMOP | EMOP
17.017.0053-A | PINTURA SOBRE PAREDES DE TIJOLOS CERAMICOS COM TINTA CERAMIC A,INCLUSIVE LIMPEZA E DUAS DEMAOS DE ACABAMENTO | M2 | 10.46 | EMOP | EMOP
17.017.0060-0 | PINTURA SOBRE TELHAS CERAMICAS COM TINTA CERAMICA,INCLUSIVE LIMPEZA E DUAS DEMAOS DE ACABAMENTO | M2 | 12.74 | EMOP | EMOP
17.017.0060-A | PINTURA SOBRE TELHAS CERAMICAS COM TINTA CERAMICA,INCLUSIVE LIMPEZA E DUAS DEMAOS DE ACABAMENTO | M2 | 11.43 | EMOP | EMOP
17.017.0061-0 | PINTURA SOBRE TELHAS CERAMICAS COM TINTA CERAMICA,INCLUSIVE LIMPEZA E TRES DEMAOS DE ACABAMENTO | M2 | 16.43 | EMOP | EMOP
17.017.0061-A | PINTURA SOBRE TELHAS CERAMICAS COM TINTA CERAMICA,INCLUSIVE LIMPEZA E TRES DEMAOS DE ACABAMENTO | M2 | 14.74 | EMOP | EMOP
17.017.0062-0 | PINTURA DE QUADRO ESCOLAR SOBRE REVESTIMENTO LISO COM DUAS D EMAOS DE ACABAMENTO FOSCO,SOBRE PAREDE PREPARADA CONFORME O ITEM 17.017.0010,EXCLUSIVE ESTE | M2 | 9.25 | EMOP | EMOP
17.017.0062-A | PINTURA DE QUADRO ESCOLAR SOBRE REVESTIMENTO LISO COM DUAS D EMAOS DE ACABAMENTO FOSCO,SOBRE PAREDE PREPARADA CONFORME O ITEM 17.017.0010,EXCLUSIVE ESTE | M2 | 8.5 | EMOP | EMOP
17.017.0070-0 | PINTURA INTERNA COM ESMALTE CATALISAVEL(EPOXI),SISTEMA TINTO METRICO,ACABAMENTO PADRAO,EM DUAS DEMAOS SOBRE SUPERFICIE PR EPARADA,CONFORME O ITEM 17.017.0010,APENAS APLICAVEL SOBRE M ASSA ACRILICA,EXCLUSIVE ESTE PREPARO | M2 | 21.48 | EMOP | EMOP
17.017.0070-A | PINTURA INTERNA COM ESMALTE CATALISAVEL(EPOXI),SISTEMA TINTO METRICO,ACABAMENTO PADRAO,EM DUAS DEMAOS SOBRE SUPERFICIE PR EPARADA,CONFORME O ITEM 17.017.0010,APENAS APLICAVEL SOBRE M ASSA ACRILICA,EXCLUSIVE ESTE PREPARO | M2 | 20.5 | EMOP | EMOP
17.017.0100-0 | PREPARO DE MADEIRA NOVA,INCLUSIVE LIXAMENTO,LIMPEZA,UMA DEMA O DE VERNIZ ISOLANTE INCOLOR,DUAS DEMAOS DE MASSA PARA MADEI RA,LIXAMENTO E REMOCAO DE PO,E UMA DEMAO DE FUNDO SINTETICO NIVELADOR | M2 | 35.29 | EMOP | EMOP
17.017.0100-A | PREPARO DE MADEIRA NOVA,INCLUSIVE LIXAMENTO,LIMPEZA,UMA DEMA O DE VERNIZ ISOLANTE INCOLOR,DUAS DEMAOS DE MASSA PARA MADEI RA,LIXAMENTO E REMOCAO DE PO,E UMA DEMAO DE FUNDO SINTETICO NIVELADOR | M2 | 32.3 | EMOP | EMOP
17.017.0110-0 | PINTURA INTERNA OU EXTERNA SOBRE MADEIRA,COM TINTA A OLEO BR ILHANTE OU ACETINADA,LIXAMENTO,UMA DEMAO DE VERNIZ ISOLANTE INCOLOR,DUAS DEMAOS DE MASSA PARA MADEIRA,LIXAMENTO E REMOCA O DE PO,UMA DEMAO DE FUNDO SINTETICO NIVELADOR E DUAS DEMAOS DE ACAB | M2 | 23.19 | EMOP | EMOP
17.017.0110-A | PINTURA INTERNA OU EXTERNA SOBRE MADEIRA,COM TINTA A OLEO BR ILHANTE OU ACETINADA,LIXAMENTO,UMA DEMAO DE VERNIZ ISOLANTE INCOLOR,DUAS DEMAOS DE MASSA PARA MADEIRA,LIXAMENTO E REMOCA O DE PO,UMA DEMAO DE FUNDO SINTETICO NIVELADOR E DUAS DEMAOS DE ACAB | M2 | 21.22 | EMOP | EMOP
17.017.0120-1 | PINTURA INTERNA OU EXTERNA SOBRE MADEIRA NOVA,COM TINTA A OL EO BRILHANTE OU ACETINADA COM DUAS DEMAOS DE ACABAMENTO SOBR E SUPERFICIE PREPARADA,CONFORME O ITEM 17.017.0100,EXCLUSIVE ESTE PREPARO | M2 | 6.66 | EMOP | EMOP
17.017.0120-B | PINTURA INTERNA OU EXTERNA SOBRE MADEIRA NOVA,COM TINTA A OL EO BRILHANTE OU ACETINADA COM DUAS DEMAOS DE ACABAMENTO SOBR E SUPERFICIE PREPARADA,CONFORME O ITEM 17.017.0100,EXCLUSIVE ESTE PREPARO | M2 | 6.18 | EMOP | EMOP
17.017.0130-0 | REPINTURA INTERNA OU EXTERNA SOBRE MADEIRA COM TINTA A OLEO BRILHANTE OU ACETINADA,SOBRE FUNDO SINTETICO NIVELADOR,INCLU SIVE ESTE,COM LIXAMENTO E DUAS DEMAOS DE ACABAMENTO,NA COR E XISTENTE | M2 | 14.24 | EMOP | EMOP
17.017.0130-A | REPINTURA INTERNA OU EXTERNA SOBRE MADEIRA COM TINTA A OLEO BRILHANTE OU ACETINADA,SOBRE FUNDO SINTETICO NIVELADOR,INCLU SIVE ESTE,COM LIXAMENTO E DUAS DEMAOS DE ACABAMENTO,NA COR E XISTENTE | M2 | 13.02 | EMOP | EMOP
17.017.0140-0 | PINTURA INTERNA OU EXTERNA SOBRE MADEIRA NOVA,COM ESMALTE SI NTETICO ALQUIDICO,BRILHANTE OU ACETINADA EM DUAS DEMAOS SOBR E SUPERFICIE PREPARADA COM MATERIAL DA MESMA LINHA,CONFORME O ITEM 17.017.0100,EXCLUSIVE ESTE PREPARO | M2 | 6.55 | EMOP | EMOP
17.017.0140-A | PINTURA INTERNA OU EXTERNA SOBRE MADEIRA NOVA,COM ESMALTE SI NTETICO ALQUIDICO,BRILHANTE OU ACETINADA EM DUAS DEMAOS SOBR E SUPERFICIE PREPARADA COM MATERIAL DA MESMA LINHA,CONFORME O ITEM 17.017.0100,EXCLUSIVE ESTE PREPARO | M2 | 6.08 | EMOP | EMOP
17.017.0150-0 | REPINTURA INTERNA OU EXTERNA SOBRE MADEIRA EM BOM ESTADO COM ESMALTE SINTETICO ALQUIDICO,NA COR E TIPO DA EXISTENTE,INCL USIVE LIXAMENTO,LIMPEZA E DUAS DEMAOS DE ACABAMENTO | M2 | 11.61 | EMOP | EMOP
17.017.0150-A | REPINTURA INTERNA OU EXTERNA SOBRE MADEIRA EM BOM ESTADO COM ESMALTE SINTETICO ALQUIDICO,NA COR E TIPO DA EXISTENTE,INCL USIVE LIXAMENTO,LIMPEZA E DUAS DEMAOS DE ACABAMENTO | M2 | 10.49 | EMOP | EMOP
17.017.0155-0 | PINTURA INTERNA OU EXTERNA DE ALTA CLASSE SOBRE MADEIRA NOVA ,COM ESMALTE ALQUIDICO BRILHANTE OU ACETINADO SOBRE SUPERFIC IE PREPARADA COM MATERIAL DA MESMA LINHA DE FABRICACAO,CONFO RME ITEM 17.017.0100,EXCLUSIVE ESTE PREPARO,INCLUSIVE LIXAME NTO,UM | M2 | 15.61 | EMOP | EMOP
17.017.0155-A | PINTURA INTERNA OU EXTERNA DE ALTA CLASSE SOBRE MADEIRA NOVA ,COM ESMALTE ALQUIDICO BRILHANTE OU ACETINADO SOBRE SUPERFIC IE PREPARADA COM MATERIAL DA MESMA LINHA DE FABRICACAO,CONFO RME ITEM 17.017.0100,EXCLUSIVE ESTE PREPARO,INCLUSIVE LIXAME NTO,UM | M2 | 14.18 | EMOP | EMOP
17.017.0160-0 | PINTURA INTERNA OU EXTERNA SOBRE MADEIRA NOVA,COM DUAS DEMAO S DE TINTA SINTETICA ALQUIDICA DE USO GERAL,SOBRE SUPERFICIE PREPARADA,CONFORME O ITEM 17.017.0100,EXCLUSIVE ESTE PREPAR O | M2 | 13.71 | EMOP | EMOP
17.017.0160-A | PINTURA INTERNA OU EXTERNA SOBRE MADEIRA NOVA,COM DUAS DEMAO S DE TINTA SINTETICA ALQUIDICA DE USO GERAL,SOBRE SUPERFICIE PREPARADA,CONFORME O ITEM 17.017.0100,EXCLUSIVE ESTE PREPAR O | M2 | 12.35 | EMOP | EMOP
17.017.0161-0 | REPINTURA INTERNA OU EXTERNA SOBRE MADEIRA EM BOM ESTADO COM TINTA SINTETICA ALQUIDICA DE USO GERAL,INCLUSIVE LIXAMENTO, LIMPEZA E DUAS DEMAOS DE ACABAMENTO NA COR EXISTENTE | M2 | 10.79 | EMOP | EMOP
17.017.0161-A | REPINTURA INTERNA OU EXTERNA SOBRE MADEIRA EM BOM ESTADO COM TINTA SINTETICA ALQUIDICA DE USO GERAL,INCLUSIVE LIXAMENTO, LIMPEZA E DUAS DEMAOS DE ACABAMENTO NA COR EXISTENTE | M2 | 9.67 | EMOP | EMOP
17.017.0169-0 | PINTURA INTERNA OU EXTERNA SOBRE MADEIRA NOVA,COM ESMALTE SI NTETICO ALTO BRILHO OU ACETINADO,UMA DEMAO DE VERNIZ ISOLANT E INCOLOR,UMA DEMAO DE FUNDO SINTETICO NIVELADOR,UMA DEMAO D E MASSA PARA MADEIRA,INCLUSIVE LIXAMENTO E REMOCAO DE PO E D UAS DE | M2 | 35.88 | EMOP | EMOP
17.017.0169-A | PINTURA INTERNA OU EXTERNA SOBRE MADEIRA NOVA,COM ESMALTE SI NTETICO ALTO BRILHO OU ACETINADO,UMA DEMAO DE VERNIZ ISOLANT E INCOLOR,UMA DEMAO DE FUNDO SINTETICO NIVELADOR,UMA DEMAO D E MASSA PARA MADEIRA,INCLUSIVE LIXAMENTO E REMOCAO DE PO E D UAS DE | M2 | 32.78 | EMOP | EMOP
17.017.0175-0 | PINTURA INTERNA SOBRE MADEIRA NOVA,COM TRES DEMAOS DE ESMALT E SINTETICO ALTO BRILHO OU ACETINADO,APOS LIXAMENTO SOBRE SU PERFICIE PREPARADA COM MATERIAL DA MESMA LINHA DE FABRICACAO ,CONFORME O ITEM 17.017.0100,EXCLUSIVE ESTE PREPARO | M2 | 13.71 | EMOP | EMOP
17.017.0175-A | PINTURA INTERNA SOBRE MADEIRA NOVA,COM TRES DEMAOS DE ESMALT E SINTETICO ALTO BRILHO OU ACETINADO,APOS LIXAMENTO SOBRE SU PERFICIE PREPARADA COM MATERIAL DA MESMA LINHA DE FABRICACAO ,CONFORME O ITEM 17.017.0100,EXCLUSIVE ESTE PREPARO | M2 | 12.4 | EMOP | EMOP
17.017.0176-0 | REPINTURA INTERNA SOBRE MADEIRA COM ESMALTE SINTETICO ALTO B RILHO OU ACETINADO,SOBRE SUPERFICIE JA PINTADA EM BOM ESTADO ,APOS LIXAMENTO,LIMPEZA,DUAS DEMAOS DE ACABAMENTO COM MATERI AL DA MESMA LINHA DE FABRICACAO E NA COR EXISTENTE | M2 | 16.08 | EMOP | EMOP
17.017.0176-A | REPINTURA INTERNA SOBRE MADEIRA COM ESMALTE SINTETICO ALTO B RILHO OU ACETINADO,SOBRE SUPERFICIE JA PINTADA EM BOM ESTADO ,APOS LIXAMENTO,LIMPEZA,DUAS DEMAOS DE ACABAMENTO COM MATERI AL DA MESMA LINHA DE FABRICACAO E NA COR EXISTENTE | M2 | 14.36 | EMOP | EMOP
17.017.0225-0 | PINTURA DE RODAPES COM TINTA A OLEO BRILHANTE,SOBRE MADEIRA NOVA,UMA DEMAO DE FUNDO SINTETICO NIVELADOR,UMA DEMAO DE MAS SA PARA MADEIRA,LIXAMENTO E REMOCAO DO PO E DUAS DEMAOS DE A CABAMENTO | M | 15.4 | EMOP | EMOP
17.017.0225-A | PINTURA DE RODAPES COM TINTA A OLEO BRILHANTE,SOBRE MADEIRA NOVA,UMA DEMAO DE FUNDO SINTETICO NIVELADOR,UMA DEMAO DE MAS SA PARA MADEIRA,LIXAMENTO E REMOCAO DO PO E DUAS DEMAOS DE A CABAMENTO | M | 13.48 | EMOP | EMOP
17.017.0227-0 | REPINTURA DE RODAPES EM BOM ESTADO,COM ESMALTE SINTETICO ALT O BRILHO OU ACETINADO,INCLUSIVE LIXAMENTO,LIMPEZA E DUAS DEM AOS DE ACABAMENTO NA COR EXISTENTE | M | 4.59 | EMOP | EMOP
17.017.0227-A | REPINTURA DE RODAPES EM BOM ESTADO,COM ESMALTE SINTETICO ALT O BRILHO OU ACETINADO,INCLUSIVE LIXAMENTO,LIMPEZA E DUAS DEM AOS DE ACABAMENTO NA COR EXISTENTE | M | 4.02 | EMOP | EMOP
17.017.0228-0 | PINTURA DE RODAPES COM ESMALTE SINTETICO ALQUIDICO,SOBRE MAD EIRA NOVA,UMA DEMAO DE FUNDO SINTETICO NIVELADOR,UMA DEMAO D E MASSA PARA MADEIRA,LIXAMENTO E REMOCAO DO PO E DUAS DEMAOS DE ACABAMENTO | M | 10.04 | EMOP | EMOP
17.017.0228-A | PINTURA DE RODAPES COM ESMALTE SINTETICO ALQUIDICO,SOBRE MAD EIRA NOVA,UMA DEMAO DE FUNDO SINTETICO NIVELADOR,UMA DEMAO D E MASSA PARA MADEIRA,LIXAMENTO E REMOCAO DO PO E DUAS DEMAOS DE ACABAMENTO | M | 8.84 | EMOP | EMOP
17.017.0230-0 | PINTURA DE RODAPES COM TINTA SINTETICA DE USO GERAL,SOBRE MA DEIRA NOVA,UMA DEMAO DE FUNDO SINTETICO NIVELADOR,UMA DEMAO DE MASSA PARA MADEIRA,LIXAMENTO E REMOCAO DO PO E DUAS DEMAO S DE ACABAMENTO | M | 10.05 | EMOP | EMOP
17.017.0230-A | PINTURA DE RODAPES COM TINTA SINTETICA DE USO GERAL,SOBRE MA DEIRA NOVA,UMA DEMAO DE FUNDO SINTETICO NIVELADOR,UMA DEMAO DE MASSA PARA MADEIRA,LIXAMENTO E REMOCAO DO PO E DUAS DEMAO S DE ACABAMENTO | M | 8.85 | EMOP | EMOP
17.017.0240-0 | PINTURA DE RODAPES COM DUAS DEMAOS,DE ALTA CLASSE,DE ESMALTE SINTETICO ALTO BRILHO OU ACETINADO,SOBRE MADEIRA NOVA,SOBRE SUPERFICIE PREPARADA CONFORME O ITEM 17.017.0100,EXCLUSIVE ESTE PREPARO | M | 7.22 | EMOP | EMOP
17.017.0240-A | PINTURA DE RODAPES COM DUAS DEMAOS,DE ALTA CLASSE,DE ESMALTE SINTETICO ALTO BRILHO OU ACETINADO,SOBRE MADEIRA NOVA,SOBRE SUPERFICIE PREPARADA CONFORME O ITEM 17.017.0100,EXCLUSIVE ESTE PREPARO | M | 6.33 | EMOP | EMOP
17.017.0245-0 | PINTURA LAQUEADA SOBRE MADEIRA NOVA COM VERNIZ A BASE DE NIT ROCELULOSE SOBRE SUPERFICIE PREPARADA COM MATERIAL DA MESMA LINHA DO FABRICANTE,CONFORME O ITEM 17.017.0100,EXCLUSIVE ES TE PREPARO,INCLUSIVE SELADOR NITROCELULOSE E DUAS DEMAOS DE ACABAMEN | M2 | 28.71 | EMOP | EMOP
17.017.0245-A | PINTURA LAQUEADA SOBRE MADEIRA NOVA COM VERNIZ A BASE DE NIT ROCELULOSE SOBRE SUPERFICIE PREPARADA COM MATERIAL DA MESMA LINHA DO FABRICANTE,CONFORME O ITEM 17.017.0100,EXCLUSIVE ES TE PREPARO,INCLUSIVE SELADOR NITROCELULOSE E DUAS DEMAOS DE ACABAMEN | M2 | 25.46 | EMOP | EMOP
17.017.0300-1 | PINTURA INTERNA OU EXTERNA SOBRE FERRO COM TINTA A OLEO BRIL HANTE,INCLUSIVE LIXAMENTO,LIMPEZA,UMA DEMAO DE TINTA ANTIOXI DO E DUAS DEMAOS DE ACABAMENTO | M2 | 16.43 | EMOP | EMOP
17.017.0300-B | PINTURA INTERNA OU EXTERNA SOBRE FERRO COM TINTA A OLEO BRIL HANTE,INCLUSIVE LIXAMENTO,LIMPEZA,UMA DEMAO DE TINTA ANTIOXI DO E DUAS DEMAOS DE ACABAMENTO | M2 | 15 | EMOP | EMOP
17.017.0301-0 | REPINTURA INTERNA OU EXTERNA SOBRE FERRO COM TINTA A OLEO BR ILHANTE,INCLUSIVE LIXAMENTO LEVE,LIMPEZA,UMA DEMAO DE ANTIOX IDO E UMA DEMAO DE ACABAMENTO NA COR EXISTENTE | M2 | 13.71 | EMOP | EMOP
17.017.0301-A | REPINTURA INTERNA OU EXTERNA SOBRE FERRO COM TINTA A OLEO BR ILHANTE,INCLUSIVE LIXAMENTO LEVE,LIMPEZA,UMA DEMAO DE ANTIOX IDO E UMA DEMAO DE ACABAMENTO NA COR EXISTENTE | M2 | 12.49 | EMOP | EMOP
17.017.0320-0 | PINTURA INTERNA OU EXTERNA SOBRE FERRO,COM ESMALTE SINTETICO BRILHANTE OU ACETINADO APOS LIXAMENTO,LIMPEZA,DESENGORDURAM ENTO,UMA DEMAO DE FUNDO ANTICORROSIVO NA COR LARANJA DE SECA GEM RAPIDA E DUAS DEMAOS DE ACABAMENTO | M2 | 16.04 | EMOP | EMOP
17.017.0320-A | PINTURA INTERNA OU EXTERNA SOBRE FERRO,COM ESMALTE SINTETICO BRILHANTE OU ACETINADO APOS LIXAMENTO,LIMPEZA,DESENGORDURAM ENTO,UMA DEMAO DE FUNDO ANTICORROSIVO NA COR LARANJA DE SECA GEM RAPIDA E DUAS DEMAOS DE ACABAMENTO | M2 | 14.62 | EMOP | EMOP
17.017.0321-0 | REPINTURA INTERNA OU EXTERNA SOBRE FERRO EM BOM ESTADO,NAS C ONDICOES DO ITEM 17.017.0320 E NA COR EXISTENTE | M2 | 13.37 | EMOP | EMOP
17.017.0321-A | REPINTURA INTERNA OU EXTERNA SOBRE FERRO EM BOM ESTADO,NAS C ONDICOES DO ITEM 17.017.0320 E NA COR EXISTENTE | M2 | 12.14 | EMOP | EMOP
17.017.0350-0 | PINTURA INTERNA OU EXTERNA SOBRE FERRO GALVANIZADO OU ALUMIN IO,USANDO FUNDO PARA GALVANIZADO,INCLUSIVE LIXAMENTO LEVE,LI MPEZA,DESENGORDURAMENTO E DUAS DEMAOS DE ACABAMENTO COM ESMA LTE SINTETICO BRILHANTE OU ACETINADO | M2 | 16.65 | EMOP | EMOP
17.017.0350-A | PINTURA INTERNA OU EXTERNA SOBRE FERRO GALVANIZADO OU ALUMIN IO,USANDO FUNDO PARA GALVANIZADO,INCLUSIVE LIXAMENTO LEVE,LI MPEZA,DESENGORDURAMENTO E DUAS DEMAOS DE ACABAMENTO COM ESMA LTE SINTETICO BRILHANTE OU ACETINADO | M2 | 15.72 | EMOP | EMOP
17.017.0360-0 | PINTURA INTERNA OU EXTERNA SOBRE FERRO COM TINTA TIPO GRAFIT E EM DUAS DEMAOS APOS LIXAMENTO,LIMPEZA E UMA DEMAO DE TINTA ANTIOXIDO | M2 | 16.21 | EMOP | EMOP
17.017.0360-A | PINTURA INTERNA OU EXTERNA SOBRE FERRO COM TINTA TIPO GRAFIT E EM DUAS DEMAOS APOS LIXAMENTO,LIMPEZA E UMA DEMAO DE TINTA ANTIOXIDO | M2 | 14.79 | EMOP | EMOP
17.017.0361-0 | REPINTURA INTERNA OU EXTERNA SOBRE FERRO EM BOM ESTADO,COM T INTA GRAFITE EM DUAS DEMAOS APOS LIXAMENTO LEVE,LIMPEZA,DESE NGORDURAMENTO E FUNDO ANTICORROSIVO NA COR LARANJA DE SECAGE M RAPIDA,OU UTILIZAR DIRETAMENTE SOBRE O METAL TINTA GRAFITE DE DUP | M2 | 13.3 | EMOP | EMOP
17.017.0361-A | REPINTURA INTERNA OU EXTERNA SOBRE FERRO EM BOM ESTADO,COM T INTA GRAFITE EM DUAS DEMAOS APOS LIXAMENTO LEVE,LIMPEZA,DESE NGORDURAMENTO E FUNDO ANTICORROSIVO NA COR LARANJA DE SECAGE M RAPIDA,OU UTILIZAR DIRETAMENTE SOBRE O METAL TINTA GRAFITE DE DUP | M2 | 12.08 | EMOP | EMOP
17.017.0362-0 | UMA DEMAO ADICIONAL DE PINTURA NOS SERVICOS DOS ITENS 17.017 .0360 OU 17.017.0361 | M2 | 3.95 | EMOP | EMOP
17.017.0362-A | UMA DEMAO ADICIONAL DE PINTURA NOS SERVICOS DOS ITENS 17.017 .0360 OU 17.017.0361 | M2 | 3.53 | EMOP | EMOP
17.017.0365-0 | PRIMER CONVERTEDOR DE FERRUGEM EM FUNDO DE PROTECAO,EM DUAS DEMAOS.FORNECIMENTO E APLICACAO | M2 | 14.72 | EMOP | EMOP
17.017.0365-A | PRIMER CONVERTEDOR DE FERRUGEM EM FUNDO DE PROTECAO,EM DUAS DEMAOS.FORNECIMENTO E APLICACAO | M2 | 13.69 | EMOP | EMOP
17.017.0370-0 | PINTURA COM ESMALTE SINTETICO A BASE D'AGUA ALTO BRILHO OU A CETINADO,PARA USO HOSPITALAR,SOBRE MADEIRAS E METAIS,AREAS I NTERNAS OU EXTERNAS,INCLUSIVE LIXAMENTO,UMA DEMAO DE SELADOR ACRILICO,DUAS DEMAOS DE MASSA ACRILICA E DUAS DEMAOS DE ACA BAMENTO | M2 | 47.38 | EMOP | EMOP
17.017.0370-A | PINTURA COM ESMALTE SINTETICO A BASE D'AGUA ALTO BRILHO OU A CETINADO,PARA USO HOSPITALAR,SOBRE MADEIRAS E METAIS,AREAS I NTERNAS OU EXTERNAS,INCLUSIVE LIXAMENTO,UMA DEMAO DE SELADOR ACRILICO,DUAS DEMAOS DE MASSA ACRILICA E DUAS DEMAOS DE ACA BAMENTO | M2 | 43.82 | EMOP | EMOP
17.018.0010-0 | PREPARO DE SUPERFICIES NOVAS,COM REVESTIMENTO LISO,INTERIOR, INCLUSIVE RASPAGEM,LIMPEZA,UMA DEMAO DE SELADOR,UMA DEMAO DE MASSA CORRIDA E LIXAMENTOS NECESSARIOS | M2 | 21.53 | EMOP | EMOP
17.018.0010-A | PREPARO DE SUPERFICIES NOVAS,COM REVESTIMENTO LISO,INTERIOR, INCLUSIVE RASPAGEM,LIMPEZA,UMA DEMAO DE SELADOR,UMA DEMAO DE MASSA CORRIDA E LIXAMENTOS NECESSARIOS | M2 | 18.98 | EMOP | EMOP
17.018.0015-0 | PINTURA COM SELADOR ACRILICO,EM UMA DEMAO,SOBRE EMBOCO EXIST ENTE | M2 | 7.8 | EMOP | EMOP
17.018.0015-A | PINTURA COM SELADOR ACRILICO,EM UMA DEMAO,SOBRE EMBOCO EXIST ENTE | M2 | 6.85 | EMOP | EMOP
17.018.0020-0 | PINTURA COM TINTA LATEX,CLASSIFICACAO ECONOMICA (NBR 15079), FOSCA EM REVESTIMENTO LISO,INTERIOR,ACABAMENTO PADRAO,EM DUA S DEMAOS SOBRE A SUPERFICIE PREPARADA,CONFORME O ITEM 17.018 .0010,EXCLUSIVE ESTE PREPARO | M2 | 8.83 | EMOP | EMOP
17.018.0020-A | PINTURA COM TINTA LATEX,CLASSIFICACAO ECONOMICA (NBR 15079), FOSCA EM REVESTIMENTO LISO,INTERIOR,ACABAMENTO PADRAO,EM DUA S DEMAOS SOBRE A SUPERFICIE PREPARADA,CONFORME O ITEM 17.018 .0010,EXCLUSIVE ESTE PREPARO | M2 | 7.86 | EMOP | EMOP
17.018.0031-0 | PINTURA COM TINTA LATEX,CLASSIFICACAO PREMIUM OU STANDARD (N BR 15079),FOSCA EM REVESTIMENTO LISO,INTERIOR,ACABAMENTO EM ALTA CLASSE,EM TRES DEMAOS E MAIS UMA DEMAO DE MASSA CORRIDA E LIXAMENTO,SOBRE SUPERFICIE JA PREPARADA,CONFORME O ITEM 1 7.018.00 | M2 | 23.48 | EMOP | EMOP
17.018.0031-A | PINTURA COM TINTA LATEX,CLASSIFICACAO PREMIUM OU STANDARD (N BR 15079),FOSCA EM REVESTIMENTO LISO,INTERIOR,ACABAMENTO EM ALTA CLASSE,EM TRES DEMAOS E MAIS UMA DEMAO DE MASSA CORRIDA E LIXAMENTO,SOBRE SUPERFICIE JA PREPARADA,CONFORME O ITEM 1 7.018.00 | M2 | 21.05 | EMOP | EMOP
17.018.0041-0 | UMA DEMAO ADICIONAL DE PINTURA DE ACABAMENTO NOS SERVICOS DO S ITENS 17.018.0020 E 17.018.0031 | M2 | 4.94 | EMOP | EMOP
17.018.0041-A | UMA DEMAO ADICIONAL DE PINTURA DE ACABAMENTO NOS SERVICOS DO S ITENS 17.018.0020 E 17.018.0031 | M2 | 4.38 | EMOP | EMOP
17.018.0044-0 | REPINTURA COM TINTA LATEX,CLASSIFICACAO ECONOMICA (NBR 15079 ),PARA INTERIOR,SOBRE SUPERFICIE EM BOM ESTADO E NA COR EXIS TENTE,INCLUSIVE LIMPEZA,LEVE LIXAMENTO COM LIXA FINA,UMA DEM AO DE FUNDO PREEPARADOR E UMA DE ACABAMENTO | M2 | 8 | EMOP | EMOP
17.018.0044-A | REPINTURA COM TINTA LATEX,CLASSIFICACAO ECONOMICA (NBR 15079 ),PARA INTERIOR,SOBRE SUPERFICIE EM BOM ESTADO E NA COR EXIS TENTE,INCLUSIVE LIMPEZA,LEVE LIXAMENTO COM LIXA FINA,UMA DEM AO DE FUNDO PREEPARADOR E UMA DE ACABAMENTO | M2 | 7.21 | EMOP | EMOP
17.018.0050-0 | PINTURA COM TINTA LATEX,CLASSIFICACAO STANDARD OU PREMIUM,PA RA INTERIOR OU EXTERIOR (NBR 15079),SOBRE CHAPISCO,INCLUSIVE SELADOR E DUAS DEMAOS DE ACABAMENTO | M2 | 13.61 | EMOP | EMOP
17.018.0050-A | PINTURA COM TINTA LATEX,CLASSIFICACAO STANDARD OU PREMIUM,PA RA INTERIOR OU EXTERIOR (NBR 15079),SOBRE CHAPISCO,INCLUSIVE SELADOR E DUAS DEMAOS DE ACABAMENTO | M2 | 12.75 | EMOP | EMOP
17.018.0060-0 | PREPARO DE SUPERFICIES NOVAS,COM REVESTIMENTO LISO INTERNO O U EXTERNO,INCLUSIVE UMA DEMAO DE SELADOR ACRILICO,DUAS DEMAO S DE MASSA ACRILICA E LIXAMENTOS NECESSARIOS | M2 | 29.03 | EMOP | EMOP
17.018.0060-A | PREPARO DE SUPERFICIES NOVAS,COM REVESTIMENTO LISO INTERNO O U EXTERNO,INCLUSIVE UMA DEMAO DE SELADOR ACRILICO,DUAS DEMAO S DE MASSA ACRILICA E LIXAMENTOS NECESSARIOS | M2 | 25.93 | EMOP | EMOP
17.018.0080-0 | PINTURA COM TINTA LATEX,CLASSIFICACAO STANDARD (NBR 15079),P ARA EXTERIOR,INCLUSIVE LIXAMENTOS,LIMPEZA,UMA DEMAO DE SELAD OR ACRILICO E DUAS DEMAOS DE ACABAMENTO | M2 | 12.62 | EMOP | EMOP
17.018.0080-A | PINTURA COM TINTA LATEX,CLASSIFICACAO STANDARD (NBR 15079),P ARA EXTERIOR,INCLUSIVE LIXAMENTOS,LIMPEZA,UMA DEMAO DE SELAD OR ACRILICO E DUAS DEMAOS DE ACABAMENTO | M2 | 11.31 | EMOP | EMOP
17.018.0081-0 | UMA DEMAO ADICIONAL DE PINTURA DE ACABAMENTO NO SERVICO DO I TEM 17.018.0080 | M2 | 4.77 | EMOP | EMOP
17.018.0081-A | UMA DEMAO ADICIONAL DE PINTURA DE ACABAMENTO NO SERVICO DO I TEM 17.018.0080 | M2 | 4.21 | EMOP | EMOP
17.018.0082-0 | REPINTURA COM TINTA LATEX ACETINADA,CLASSIFICACAO PREMIUM OU STANDARD (NBR 15079),PARA EXTERIOR,SOBRE SUPERFICIE EM BOM ESTADO E NA COR EXISTENTE,INCLUSIVE LIMPEZA,LIXAMENTO COM LI XA FINA,UMA DEMAO DE FUNDO PREPARADOR E UMA DE ACABAMENTO | M2 | 11.18 | EMOP | EMOP
17.018.0082-A | REPINTURA COM TINTA LATEX ACETINADA,CLASSIFICACAO PREMIUM OU STANDARD (NBR 15079),PARA EXTERIOR,SOBRE SUPERFICIE EM BOM ESTADO E NA COR EXISTENTE,INCLUSIVE LIMPEZA,LIXAMENTO COM LI XA FINA,UMA DEMAO DE FUNDO PREPARADOR E UMA DE ACABAMENTO | M2 | 9.95 | EMOP | EMOP
17.018.0110-0 | PINTURA COM TINTA LATEX SEMIBRILHANTE,FOSCA OU ACETINADA,CLA SSIFICACAO PREMIUM OU STANDARD (NBR 15079),PARA INTERIOR E E XTERIOR,BRANCA OU COLORIDA,SOBRE TIJOLO,CONCRETO LISO,CIMENT O SEM AMIANTO,E REVESTIMENTO,INCLUSIVE LIXAMENTO,UMA DEMAO D E SELA | M2 | 13.71 | EMOP | EMOP
17.018.0110-A | PINTURA COM TINTA LATEX SEMIBRILHANTE,FOSCA OU ACETINADA,CLA SSIFICACAO PREMIUM OU STANDARD (NBR 15079),PARA INTERIOR E E XTERIOR,BRANCA OU COLORIDA,SOBRE TIJOLO,CONCRETO LISO,CIMENT O SEM AMIANTO,E REVESTIMENTO,INCLUSIVE LIXAMENTO,UMA DEMAO D E SELA | M2 | 12.4 | EMOP | EMOP
17.018.0111-0 | PINTURA COM TINTA LATEX SEMIBRILHANTE,FOSCA OU ACETINADA,CLA SSIFICACAO PREMIUM OU STANDARD (NBR 15079),PARA INTERIOR E E XTERIOR,BRANCA OU COLORIDA,SOBRE CONCRETO APICOADO,INCLUSIVE LIXAMENTO,UMA DEMAO DE SELADOR ACRILICO E DUAS DEMAOS DE AC ABAMENT | M2 | 27.43 | EMOP | EMOP
17.018.0111-A | PINTURA COM TINTA LATEX SEMIBRILHANTE,FOSCA OU ACETINADA,CLA SSIFICACAO PREMIUM OU STANDARD (NBR 15079),PARA INTERIOR E E XTERIOR,BRANCA OU COLORIDA,SOBRE CONCRETO APICOADO,INCLUSIVE LIXAMENTO,UMA DEMAO DE SELADOR ACRILICO E DUAS DEMAOS DE AC ABAMENT | M2 | 24.81 | EMOP | EMOP
17.018.0112-0 | PINTURA COM TINTA LATEX SEMIBRILHANTE,FOSCA OU ACETINADA,CLA SSIFICACAO PREMIUM OU STANDARD (NBR 15079),PARA INTERIOR E E XTERIOR,BRANCA OU COLORIDA,SOBRE TIJOLO,CONCRETO LISO,CIMENT O SEM AMIANTO,E REVESTIMENTO,INCLUSIVE LIXAMENTO,UMA DEMAO D E SELA | M2 | 21.94 | EMOP | EMOP
17.018.0112-A | PINTURA COM TINTA LATEX SEMIBRILHANTE,FOSCA OU ACETINADA,CLA SSIFICACAO PREMIUM OU STANDARD (NBR 15079),PARA INTERIOR E E XTERIOR,BRANCA OU COLORIDA,SOBRE TIJOLO,CONCRETO LISO,CIMENT O SEM AMIANTO,E REVESTIMENTO,INCLUSIVE LIXAMENTO,UMA DEMAO D E SELA | M2 | 19.77 | EMOP | EMOP
17.018.0113-0 | PINTURA COM TINTA LATEX SEMIBRILHANTE,FOSCA OU ACETINADA,CLA SSIFICACAO PREMIUM OU STANDARD (NBR 15079),PARA INTERIOR E E XTERIOR,BRANCA OU COLORIDA,SOBRE TIJOLO,CONCRETO LISO,CIMENT O SEM AMIANTO,E REVESTIMENTO,INCLUSIVE LIXAMENTO,UMA DEMAO D E SELA | M2 | 26.43 | EMOP | EMOP
17.018.0113-A | PINTURA COM TINTA LATEX SEMIBRILHANTE,FOSCA OU ACETINADA,CLA SSIFICACAO PREMIUM OU STANDARD (NBR 15079),PARA INTERIOR E E XTERIOR,BRANCA OU COLORIDA,SOBRE TIJOLO,CONCRETO LISO,CIMENT O SEM AMIANTO,E REVESTIMENTO,INCLUSIVE LIXAMENTO,UMA DEMAO D E SELA | M2 | 23.81 | EMOP | EMOP
17.018.0115-0 | PINTURA COM TINTA LATEX SEMIBRILHANTE,FOSCA OU ACETINADA,CLA SSIFICACAO PREMIUM OU STANDARD (NBR 15079),PARA INTERIOR E E XTERIOR,BRANCA OU COLORIDA,SOBRE TIJOLO,CONCRETO LISO,CIMENT O SEM AMIANTO,E REVESTIMENTO,INCLUSIVE LIXAMENTO,UMA DEMAO D E SELA | M2 | 35.35 | EMOP | EMOP
17.018.0115-A | PINTURA COM TINTA LATEX SEMIBRILHANTE,FOSCA OU ACETINADA,CLA SSIFICACAO PREMIUM OU STANDARD (NBR 15079),PARA INTERIOR E E XTERIOR,BRANCA OU COLORIDA,SOBRE TIJOLO,CONCRETO LISO,CIMENT O SEM AMIANTO,E REVESTIMENTO,INCLUSIVE LIXAMENTO,UMA DEMAO D E SELA | M2 | 31.79 | EMOP | EMOP
17.018.0116-0 | UMA DEMAO ADICIONAL DE PINTURA DE ACABAMENTO NOS SERVICOS DO S ITENS 17.018.0110 OU 17.018.0115 | M2 | 5.04 | EMOP | EMOP
17.018.0116-A | UMA DEMAO ADICIONAL DE PINTURA DE ACABAMENTO NOS SERVICOS DO S ITENS 17.018.0110 OU 17.018.0115 | M2 | 4.48 | EMOP | EMOP
17.018.0117-0 | REPINTURA COM TINTA LATEX SEMIBRILHANTE,FOSCA,OU ACETINADA,C LASSIFICACAO PREMIUM OU STANDARD (NBR 15079),PARA INTERIOR O U EXTERIOR,SOBRE SUPERFICIE EM BOM ESTADO E NA COR EXISTENTE ,INCLUSIVE LIMPEZA,LEVE LIXAMENTO COM LIXA FINA,UMA DEMAO DE FUNDO | M2 | 10.68 | EMOP | EMOP
17.018.0117-A | REPINTURA COM TINTA LATEX SEMIBRILHANTE,FOSCA,OU ACETINADA,C LASSIFICACAO PREMIUM OU STANDARD (NBR 15079),PARA INTERIOR O U EXTERIOR,SOBRE SUPERFICIE EM BOM ESTADO E NA COR EXISTENTE ,INCLUSIVE LIMPEZA,LEVE LIXAMENTO COM LIXA FINA,UMA DEMAO DE FUNDO | M2 | 9.63 | EMOP | EMOP
17.018.0185-0 | TEXTURA ACRILICA NA COR BRANCA,ACABAMENTO FOSCO,PARA INTERIO R OU EXTERIOR,APLICADAS EM DUAS DEMAOS SOBRE CONCRETO,ALVENA RIA,BLOCO DE CONCRETO,CIMENTO SEM AMIANTO OU REVESTIMENTO | M2 | 25.25 | EMOP | EMOP
17.018.0185-A | TEXTURA ACRILICA NA COR BRANCA,ACABAMENTO FOSCO,PARA INTERIO R OU EXTERIOR,APLICADAS EM DUAS DEMAOS SOBRE CONCRETO,ALVENA RIA,BLOCO DE CONCRETO,CIMENTO SEM AMIANTO OU REVESTIMENTO | M2 | 22.69 | EMOP | EMOP
17.018.0190-0 | PINTURA A BASE DE RESINA ACRILICA SOBRE AZULEJOS E PASTILHAS EM AREAS INTERNAS E EXTERNAS,EM TRES DEMAOS | M2 | 28.03 | EMOP | EMOP
17.018.0190-A | PINTURA A BASE DE RESINA ACRILICA SOBRE AZULEJOS E PASTILHAS EM AREAS INTERNAS E EXTERNAS,EM TRES DEMAOS | M2 | 25.47 | EMOP | EMOP
17.018.0200-0 | PINTURA EM PEDRAS NATURAIS (ARDOSIA,PEDRA MINEIRA E ETC) A B ASE DE RESINA ACRILICA,INCLUSIVE LIMPEZA E DUAS DEMAOS | M2 | 23.23 | EMOP | EMOP
17.018.0200-A | PINTURA EM PEDRAS NATURAIS (ARDOSIA,PEDRA MINEIRA E ETC) A B ASE DE RESINA ACRILICA,INCLUSIVE LIMPEZA E DUAS DEMAOS | M2 | 21.49 | EMOP | EMOP
17.018.0210-0 | PINTURA SOBRE TELHAS CERAMICAS,COM IMPERMEABILIZANTE INCOLOR A BASE DE SILICONE,INCLUSIVE LIMPEZA E DUAS DEMAOS DE ACABA MENTO | M2 | 45.58 | EMOP | EMOP
17.018.0210-A | PINTURA SOBRE TELHAS CERAMICAS,COM IMPERMEABILIZANTE INCOLOR A BASE DE SILICONE,INCLUSIVE LIMPEZA E DUAS DEMAOS DE ACABA MENTO | M2 | 43.14 | EMOP | EMOP
17.018.0250-0 | PINTURA COM TINTA LATEX SEMIBRILHANTE OU FOSCA,CLASSIFICACAO PREMIUM OU STANDARD (NBR 15079),PARA INTERIOR OU EXTERIOR,S ISTEMA TINTOMETRICO,INCLUSIVE LIXAMENTO,UMA DEMAO DE SELADOR ACRILICO E DUAS DEMAOS DE ACABAMENTO | M2 | 12.63 | EMOP | EMOP
17.018.0250-A | PINTURA COM TINTA LATEX SEMIBRILHANTE OU FOSCA,CLASSIFICACAO PREMIUM OU STANDARD (NBR 15079),PARA INTERIOR OU EXTERIOR,S ISTEMA TINTOMETRICO,INCLUSIVE LIXAMENTO,UMA DEMAO DE SELADOR ACRILICO E DUAS DEMAOS DE ACABAMENTO | M2 | 11.32 | EMOP | EMOP
17.018.0251-0 | PINTURA COM TINTA LATEX SEMIBRILHANTE OU FOSCA,CLASSIFICACAO PREMIUM OU STANDARD (NBR 15079),PARA INTERIOR OU EXTERIOR,P ARA SUPERFICIE APICOADA,SISTEMA TINTOMETRICO,INCLUSIVE LIXAM ENTO,UMA DEMAO DE SELADOR ACRILICO E DUAS DEMAOS DE ACABAMEN TO | M2 | 25.27 | EMOP | EMOP
17.018.0251-A | PINTURA COM TINTA LATEX SEMIBRILHANTE OU FOSCA,CLASSIFICACAO PREMIUM OU STANDARD (NBR 15079),PARA INTERIOR OU EXTERIOR,P ARA SUPERFICIE APICOADA,SISTEMA TINTOMETRICO,INCLUSIVE LIXAM ENTO,UMA DEMAO DE SELADOR ACRILICO E DUAS DEMAOS DE ACABAMEN TO | M2 | 22.65 | EMOP | EMOP
17.018.0252-0 | PINTURA COM TINTA LATEX SEMIBRILHANTE OU FOSCA,CLASSIFICACAO PREMIUM OU STANDARD (NBR 15079),PARA INTERIOR OU EXTERIOR,S ISTEMA TINTOMETRICO,INCLUSIVE LIXAMENTO,UMA DEMAO DE SELADOR ACRILICO,DEMAO DE MEIA MASSA E DUAS DEMAOS DE ACABAMENTO | M2 | 20.86 | EMOP | EMOP
17.018.0252-A | PINTURA COM TINTA LATEX SEMIBRILHANTE OU FOSCA,CLASSIFICACAO PREMIUM OU STANDARD (NBR 15079),PARA INTERIOR OU EXTERIOR,S ISTEMA TINTOMETRICO,INCLUSIVE LIXAMENTO,UMA DEMAO DE SELADOR ACRILICO,DEMAO DE MEIA MASSA E DUAS DEMAOS DE ACABAMENTO | M2 | 18.69 | EMOP | EMOP
17.018.0253-0 | PINTURA COM TINTA LATEX SEMIBRILHANTE OU FOSCA,CLASSIFICACAO PREMIUM OU STANDARD (NBR 15079),PARA INTERIOR OU EXTERIOR,S ISTEMA TINTOMETRICO,INCLUSIVE LIXAMENTO,UMA DEMAO DE SELADOR ACRILICO,UMA DEMAO DE MASSA ACRILICA E DUAS DEMAOS DE ACABA MENTO | M2 | 25.35 | EMOP | EMOP
17.018.0253-A | PINTURA COM TINTA LATEX SEMIBRILHANTE OU FOSCA,CLASSIFICACAO PREMIUM OU STANDARD (NBR 15079),PARA INTERIOR OU EXTERIOR,S ISTEMA TINTOMETRICO,INCLUSIVE LIXAMENTO,UMA DEMAO DE SELADOR ACRILICO,UMA DEMAO DE MASSA ACRILICA E DUAS DEMAOS DE ACABA MENTO | M2 | 22.73 | EMOP | EMOP
17.018.0254-0 | PINTURA COM TINTA LATEX SEMIBRILHANTE OU FOSCA,CLASSIFICACAO PREMIUM OU STANDARD (NBR 15079),PARA INTERIOR OU EXTERIOR,S ISTEMA TINTOMETRICO,INCLUSIVE LIXAMENTO,UMA DEMAO DE SELADOR ACRILICO,DUAS DEMAOS DE MASSA ACRILICA E DUAS DEMAOS DE ACA BAMENTO | M2 | 34.27 | EMOP | EMOP
17.018.0254-A | PINTURA COM TINTA LATEX SEMIBRILHANTE OU FOSCA,CLASSIFICACAO PREMIUM OU STANDARD (NBR 15079),PARA INTERIOR OU EXTERIOR,S ISTEMA TINTOMETRICO,INCLUSIVE LIXAMENTO,UMA DEMAO DE SELADOR ACRILICO,DUAS DEMAOS DE MASSA ACRILICA E DUAS DEMAOS DE ACA BAMENTO | M2 | 30.71 | EMOP | EMOP
17.018.0260-0 | DEMAO ADICIONAL DE PINTURA DE ACABAMENTO NOS SERVICOS DO ITE M 17.018.0250 OU 17.018.0254 | M2 | 4.72 | EMOP | EMOP
17.018.0260-A | DEMAO ADICIONAL DE PINTURA DE ACABAMENTO NOS SERVICOS DO ITE M 17.018.0250 OU 17.018.0254 | M2 | 4.16 | EMOP | EMOP
17.018.0265-0 | PINTURA COM TINTA ACRILICA ACETINADA,PARA USO HOSPITALAR,SOB RE PAREDES E TETOS,INCLUSIVE LIXAMENTO,UMA DEMAO DE SELADOR ACRILICO,DUAS DEMAOS DE MASSA ACRILICA E DUAS DEMAOS DE ACAB AMENTO | M2 | 35.03 | EMOP | EMOP
17.018.0265-A | PINTURA COM TINTA ACRILICA ACETINADA,PARA USO HOSPITALAR,SOB RE PAREDES E TETOS,INCLUSIVE LIXAMENTO,UMA DEMAO DE SELADOR ACRILICO,DUAS DEMAOS DE MASSA ACRILICA E DUAS DEMAOS DE ACAB AMENTO | M2 | 31.47 | EMOP | EMOP
17.020.0010-0 | ENVERNIZAMENTO DE MADEIRA COM VERNIZ TIPO COPAL BRILHANTE PA RA INTERIOR,INCLUSIVE LIXAMENTO,UMA DEMAO DE VERNIZ IMUNIZAN TE E IMPERMEABILIZANTE INCOLOR,ANILINA E UMA DEMAO DE ACABAM ENTO | M2 | 11.78 | EMOP | EMOP
17.020.0010-A | ENVERNIZAMENTO DE MADEIRA COM VERNIZ TIPO COPAL BRILHANTE PA RA INTERIOR,INCLUSIVE LIXAMENTO,UMA DEMAO DE VERNIZ IMUNIZAN TE E IMPERMEABILIZANTE INCOLOR,ANILINA E UMA DEMAO DE ACABAM ENTO | M2 | 10.66 | EMOP | EMOP
17.020.0021-0 | UMA DEMAO ADICIONAL DE VERNIZ DE ACABAMENTO NO SERVICO DO IT EM 17.020.0010 | M2 | 5.05 | EMOP | EMOP
17.020.0021-A | UMA DEMAO ADICIONAL DE VERNIZ DE ACABAMENTO NO SERVICO DO IT EM 17.020.0010 | M2 | 4.49 | EMOP | EMOP
17.020.0030-1 | ENVERNIZAMENTO DE MADEIRA COM VERNIZ A BONECA USANDO GOMA LA CA NACIONAL DISSOLVIDA EM ALCOOL,INCLUSIVE LIXAMENTO E APLIC ACAO DE SUCESSIVAS DEMAOS DE ACABAMENTO ATE A OBTENCAO DO BR ILHO | M2 | 67.01 | EMOP | EMOP
17.020.0030-B | ENVERNIZAMENTO DE MADEIRA COM VERNIZ A BONECA USANDO GOMA LA CA NACIONAL DISSOLVIDA EM ALCOOL,INCLUSIVE LIXAMENTO E APLIC ACAO DE SUCESSIVAS DEMAOS DE ACABAMENTO ATE A OBTENCAO DO BR ILHO | M2 | 58.31 | EMOP | EMOP
17.020.0040-0 | ENCERAMENTO DE MADEIRA,INCLUSIVE LIXAMENTO,UMA DEMAO DE VERN IZ IMUNIZANTE E IMPERMEABILIZANTE INCOLOR E TRES DEMAOS DE C ERA,CADA QUAL SEGUIDA DE ABERTURA DE BRILHO A ESCOVA E FLANE LA | M2 | 62.19 | EMOP | EMOP
17.020.0040-A | ENCERAMENTO DE MADEIRA,INCLUSIVE LIXAMENTO,UMA DEMAO DE VERN IZ IMUNIZANTE E IMPERMEABILIZANTE INCOLOR E TRES DEMAOS DE C ERA,CADA QUAL SEGUIDA DE ABERTURA DE BRILHO A ESCOVA E FLANE LA | M2 | 54.51 | EMOP | EMOP
17.020.0050-0 | ENVERNIZAMENTO DE TIJOLOS E CONCRETO,PARA INTERIOR,COM VERNI Z ACRILICO INCOLOR,INCLUSIVE LIXAMENTO E DUAS DEMAOS DE ACAB AMENTO | M2 | 9.18 | EMOP | EMOP
17.020.0050-A | ENVERNIZAMENTO DE TIJOLOS E CONCRETO,PARA INTERIOR,COM VERNI Z ACRILICO INCOLOR,INCLUSIVE LIXAMENTO E DUAS DEMAOS DE ACAB AMENTO | M2 | 8.24 | EMOP | EMOP
17.020.0060-0 | ENVERNIZAMENTO DE RODAPE DE MADEIRA COM VERNIZ TIPO COPAL BR ILHANTE,INCLUSIVE LIXAMENTO,UMA DEMAO DE VERNIZ IMUNIZANTE E IMPERMEABILIZANTE INCOLOR,ANILINA E DUAS DEMAOS DE ACABAMEN TO | M | 9.61 | EMOP | EMOP
17.020.0060-A | ENVERNIZAMENTO DE RODAPE DE MADEIRA COM VERNIZ TIPO COPAL BR ILHANTE,INCLUSIVE LIXAMENTO,UMA DEMAO DE VERNIZ IMUNIZANTE E IMPERMEABILIZANTE INCOLOR,ANILINA E DUAS DEMAOS DE ACABAMEN TO | M | 8.41 | EMOP | EMOP
17.020.0061-0 | UMA DEMAO ADICIONAL DE VERNIZ DE ACABAMENTO NO SERVICO DO IT EM 17.020.0060 | M | 2.58 | EMOP | EMOP
17.020.0061-A | UMA DEMAO ADICIONAL DE VERNIZ DE ACABAMENTO NO SERVICO DO IT EM 17.020.0060 | M | 2.25 | EMOP | EMOP
17.020.0070-0 | ENVERNIZAMENTO DE MADEIRA EM SUPERFICIE INTERIOR,COM VERNIZ POLIURETANO BRILHANTE E TRANSPARENTE,INCLUSIVE LIXAMENTO,UMA DEMAO DE VERNIZ IMUNIZANTE E IMPERMEABILIZANTE INCOLOR,ANILI NA E DUAS DEMAOS DE ACABAMENTO | M2 | 12.29 | EMOP | EMOP
17.020.0070-A | ENVERNIZAMENTO DE MADEIRA EM SUPERFICIE INTERIOR,COM VERNIZ POLIURETANO BRILHANTE E TRANSPARENTE,INCLUSIVE LIXAMENTO,UMA DEMAO DE VERNIZ IMUNIZANTE E IMPERMEABILIZANTE INCOLOR,ANILI NA E DUAS DEMAOS DE ACABAMENTO | M2 | 11.16 | EMOP | EMOP
17.020.0071-0 | ENVERNIZAMENTO DE SUPERFICIE LISA DE CONCRETO OU TIJOLO APAR ENTE,EXTERIOR OU INTERIOR,COM VERNIZ ACRILICO INCOLOR,EM TRE S DEMAOS | M2 | 16.41 | EMOP | EMOP
17.020.0071-A | ENVERNIZAMENTO DE SUPERFICIE LISA DE CONCRETO OU TIJOLO APAR ENTE,EXTERIOR OU INTERIOR,COM VERNIZ ACRILICO INCOLOR,EM TRE S DEMAOS | M2 | 14.69 | EMOP | EMOP
17.020.0072-0 | ENVERNIZAMENTO DE SUPERFICIE LISA DE CONCRETO OU TIJOLO APAR ENTE,EXTERIOR OU INTERIOR,COM VERNIZ ACRILICO INCOLOR,EM DUA S DEMAOS | M2 | 10.68 | EMOP | EMOP
17.020.0072-A | ENVERNIZAMENTO DE SUPERFICIE LISA DE CONCRETO OU TIJOLO APAR ENTE,EXTERIOR OU INTERIOR,COM VERNIZ ACRILICO INCOLOR,EM DUA S DEMAOS | M2 | 9.55 | EMOP | EMOP
17.020.0075-0 | ENVERNIZAMENTO SOBRE CONCRETO APICOADO,EXTERIOR OU INTERIOR, COM VERNIZ ACRILICO INCOLOR,EM TRES DEMAOS | M2 | 32.82 | EMOP | EMOP
17.020.0075-A | ENVERNIZAMENTO SOBRE CONCRETO APICOADO,EXTERIOR OU INTERIOR, COM VERNIZ ACRILICO INCOLOR,EM TRES DEMAOS | M2 | 29.39 | EMOP | EMOP
17.025.0005-1 | PINTURA COM TINTA ANTIMOFO E BACTERICIDA BASE ACRILICA,SEM B RILHO,COR BRANCA,PARA AMBIENTES INTERNOS E EXTERNOS PROPENSO S A UMIDADE E VAPORES,EM DUAS DEMAOS,SOBRE SELADOR ACRILICO E DUAS DEMAOS DE MASSA ACRILICA,INCLUSIVE LIMPEZA E LIXAMEN TO | M2 | 33.57 | EMOP | EMOP
17.025.0005-B | PINTURA COM TINTA ANTIMOFO E BACTERICIDA BASE ACRILICA,SEM B RILHO,COR BRANCA,PARA AMBIENTES INTERNOS E EXTERNOS PROPENSO S A UMIDADE E VAPORES,EM DUAS DEMAOS,SOBRE SELADOR ACRILICO E DUAS DEMAOS DE MASSA ACRILICA,INCLUSIVE LIMPEZA E LIXAMEN TO | M2 | 30.01 | EMOP | EMOP
17.025.0006-0 | PINTURA COM RESINA HIDROFUGANTE EM DUAS DEMAOS,EM TELHA OU T IJOLO CERAMICO,INCLUSIVE LIMPEZA DA SUPERFICIE | M2 | 21.04 | EMOP | EMOP
17.025.0006-A | PINTURA COM RESINA HIDROFUGANTE EM DUAS DEMAOS,EM TELHA OU T IJOLO CERAMICO,INCLUSIVE LIMPEZA DA SUPERFICIE | M2 | 19.73 | EMOP | EMOP
17.025.0007-0 | PINTURA COM RESINA HIDROFUGANTE EM DUAS DEMAOS,EM TIJOLO APA RENTE E CONCRETO APARENTE,INCLUSIVE LIMPEZA DA SUPERFICIE | M2 | 17.03 | EMOP | EMOP
17.025.0007-A | PINTURA COM RESINA HIDROFUGANTE EM DUAS DEMAOS,EM TIJOLO APA RENTE E CONCRETO APARENTE,INCLUSIVE LIMPEZA DA SUPERFICIE | M2 | 15.48 | EMOP | EMOP
17.025.0008-0 | PINTURA COM RESINA HIDROFUGANTE EM DUAS DEMAOS,EM PEDRAS POR OSAS (TIPO SAO TOME OU SEMELHANTE),INCLUSIVE LIMPEZA DA SUPE RFICIE | M2 | 21.53 | EMOP | EMOP
17.025.0008-A | PINTURA COM RESINA HIDROFUGANTE EM DUAS DEMAOS,EM PEDRAS POR OSAS (TIPO SAO TOME OU SEMELHANTE),INCLUSIVE LIMPEZA DA SUPE RFICIE | M2 | 19.74 | EMOP | EMOP
17.025.0009-0 | PINTURA COM RESINA HIDROFUGANTE EM DUAS DEMAOS,EM PEDRAS NAO POROSAS (TIPO ARDOSIA OU SEMELHANTE),INCLUSIVE LIMPEZA DA S UPERFICIE | M2 | 8.36 | EMOP | EMOP
17.025.0009-A | PINTURA COM RESINA HIDROFUGANTE EM DUAS DEMAOS,EM PEDRAS NAO POROSAS (TIPO ARDOSIA OU SEMELHANTE),INCLUSIVE LIMPEZA DA S UPERFICIE | M2 | 7.43 | EMOP | EMOP
17.025.0010-0 | PINTURA IMUNIZANTE FUNGICIDA E INSETICIDA PARA APLICACAO EM MADEIRA BRUTA OU APARELHADA,EM DUAS DEMAOS | M2 | 4.66 | EMOP | EMOP
17.025.0010-A | PINTURA IMUNIZANTE FUNGICIDA E INSETICIDA PARA APLICACAO EM MADEIRA BRUTA OU APARELHADA,EM DUAS DEMAOS | M2 | 4.26 | EMOP | EMOP
17.025.0040-1 | PINTURA COM EMULSAO OLEOSA PARA DESMOLDAGEM DE FORMAS DE MAD EIRA,EM DUAS DEMAOS | M2 | 2.82 | EMOP | EMOP
17.025.0040-B | PINTURA COM EMULSAO OLEOSA PARA DESMOLDAGEM DE FORMAS DE MAD EIRA,EM DUAS DEMAOS | M2 | 2.52 | EMOP | EMOP
17.025.0041-0 | PINTURA COM EMULSAO OLEOSA PARA DESMOLDAGEM DE FORMAS METALI CAS,EM UMA DEMAO | M2 | 2.65 | EMOP | EMOP
17.025.0041-A | PINTURA COM EMULSAO OLEOSA PARA DESMOLDAGEM DE FORMAS METALI CAS,EM UMA DEMAO | M2 | 2.35 | EMOP | EMOP
17.035.0010-0 | REMOCAO DE CAIACAO EXISTENTE OU PINTURA A GESSO E COLA | M2 | 4.91 | EMOP | EMOP
17.035.0010-A | REMOCAO DE CAIACAO EXISTENTE OU PINTURA A GESSO E COLA | M2 | 4.31 | EMOP | EMOP
17.035.0020-0 | REMOCAO DE PINTURA PLASTICA E SEMELHANTES | M2 | 6.4 | EMOP | EMOP
17.035.0020-A | REMOCAO DE PINTURA PLASTICA E SEMELHANTES | M2 | 5.6 | EMOP | EMOP
17.035.0030-0 | REMOCAO DE PINTURA A OLEO,ESMALTE ALQUIDICA E VERNIZES | M2 | 27.02 | EMOP | EMOP
17.035.0030-A | REMOCAO DE PINTURA A OLEO,ESMALTE ALQUIDICA E VERNIZES | M2 | 26.42 | EMOP | EMOP
17.035.0040-0 | REMOCAO DE PINTURA ACRILICA,EPOXI,BORRACHA CLORADA E SEMELHA NTES | M2 | 42.33 | EMOP | EMOP
17.035.0040-A | REMOCAO DE PINTURA ACRILICA,EPOXI,BORRACHA CLORADA E SEMELHA NTES | M2 | 41.54 | EMOP | EMOP
17.035.0045-0 | REMOCAO DE QUALQUER TIPO DE PINTURA EM RODAPE | M | 6.36 | EMOP | EMOP
17.035.0045-A | REMOCAO DE QUALQUER TIPO DE PINTURA EM RODAPE | M | 6.03 | EMOP | EMOP
17.040.0020-0 | MARCACAO DE QUADRA DE ESPORTE OU VAGA DE GARAGEM COM TINTA A BASE DE BORRACHA CLORADA,COM UTILIZACAO DE SELADOR E SOLVEN TE PROPRIO E FITA CREPE COMO LIMITADOR DE LINHAS,MEDIDA PELA AREA REAL DE PINTURA | M2 | 59.79 | EMOP | EMOP
17.040.0020-A | MARCACAO DE QUADRA DE ESPORTE OU VAGA DE GARAGEM COM TINTA A BASE DE BORRACHA CLORADA,COM UTILIZACAO DE SELADOR E SOLVEN TE PROPRIO E FITA CREPE COMO LIMITADOR DE LINHAS,MEDIDA PELA AREA REAL DE PINTURA | M2 | 53.11 | EMOP | EMOP
17.040.0021-0 | MARCACAO DE QUADRA DE ESPORTE OU VAGA DE GARAGEM COM TINTA A CRILICA PROPRIA PARA PINTURA DE PISOS,COM UTILIZACAO DE SELA DOR E SOLVENTE PROPRIO E FITA CREPE COMO LIMITADOR DE LINHAS ,MEDIDA PELA AREA REAL DE PINTURA | M2 | 53.97 | EMOP | EMOP
17.040.0021-A | MARCACAO DE QUADRA DE ESPORTE OU VAGA DE GARAGEM COM TINTA A CRILICA PROPRIA PARA PINTURA DE PISOS,COM UTILIZACAO DE SELA DOR E SOLVENTE PROPRIO E FITA CREPE COMO LIMITADOR DE LINHAS ,MEDIDA PELA AREA REAL DE PINTURA | M2 | 47.29 | EMOP | EMOP
17.040.0022-0 | REPINTURA DE QUADRA SOBRE DEMARCACAO EXISTENTE CONFORME O IT EM 17.040.0021 | M2 | 30.03 | EMOP | EMOP
17.040.0022-A | REPINTURA DE QUADRA SOBRE DEMARCACAO EXISTENTE CONFORME O IT EM 17.040.0021 | M2 | 26.37 | EMOP | EMOP
17.040.0024-0 | PINTURA DE PISO CIMENTADO LISO COM TINTA 100% ACRILICA,INCLU SIVE LIXAMENTO,LIMPEZA E TRES DEMAOS DE ACABAMENTO APLICADAS A ROLO DE LA,DILUICAO EM AGUA A 20% | M2 | 11.26 | EMOP | EMOP
17.040.0024-A | PINTURA DE PISO CIMENTADO LISO COM TINTA 100% ACRILICA,INCLU SIVE LIXAMENTO,LIMPEZA E TRES DEMAOS DE ACABAMENTO APLICADAS A ROLO DE LA,DILUICAO EM AGUA A 20% | M2 | 10.14 | EMOP | EMOP
17.040.0030-0 | PINTURA,SOBRE CONCRETO OU ASFALTO,COM TINTA ACRILICA TIPO RU GOSA COM ADICAO DE QUARTZO,EM DUAS DEMAOS | M2 | 20.68 | EMOP | EMOP
17.040.0030-A | PINTURA,SOBRE CONCRETO OU ASFALTO,COM TINTA ACRILICA TIPO RU GOSA COM ADICAO DE QUARTZO,EM DUAS DEMAOS | M2 | 18.12 | EMOP | EMOP
17.040.0050-0 | PINTURA DE SINALIZACAO PARA EXTINTORES DE INCENDIO,EM QUADRA DOS VERMELHOS DE 0,70M X 0,70M E BORDAS AMARELAS DE 0,15M DE LARGURA, CONFORME PROJETO EMOP 2547(HIDRAULICA/SANITARIA/INC ENDIO) | UN | 30.3 | EMOP | EMOP
17.040.0050-A | PINTURA DE SINALIZACAO PARA EXTINTORES DE INCENDIO,EM QUADRA DOS VERMELHOS DE 0,70M X 0,70M E BORDAS AMARELAS DE 0,15M DE LARGURA, CONFORME PROJETO EMOP 2547(HIDRAULICA/SANITARIA/INC ENDIO) | UN | 26.75 | EMOP | EMOP
18.002.0010-0 | LAVATORIO DE LOUCA BRANCA TIPO POPULAR,SEM LADRAO,COM MEDIDA S EM TORNO DE 47X35CM,INCLUSIVE ACESSORIOS DE FIXACAO,FERRAG ENS EM METAL CROMADO:SIFAO 1680 DE 1"X1.1/4",TORNEIRA DE PRE SSAO 1193 DE 1/2" E VALVULA DE ESCOAMENTO 1600.RABICHO EM PV C.FORN | UN | 196.26 | EMOP | EMOP
18.002.0010-A | LAVATORIO DE LOUCA BRANCA TIPO POPULAR,SEM LADRAO,COM MEDIDA S EM TORNO DE 47X35CM,INCLUSIVE ACESSORIOS DE FIXACAO,FERRAG ENS EM METAL CROMADO:SIFAO 1680 DE 1"X1.1/4",TORNEIRA DE PRE SSAO 1193 DE 1/2" E VALVULA DE ESCOAMENTO 1600.RABICHO EM PV C.FORN | UN | 196.26 | EMOP | EMOP
18.002.0012-0 | LAVATORIO DE LOUCA BRANCA,TIPO MEDIO LUXO,COM LADRAO,COM MED IDAS EM TORNO DE 47X35CM,INCLUSIVE ACESSORIOS DE FIXACAO.FER RAGENS EM METAL CROMADO:SIFAO 1680 DE 1"X1.1/4",TORNEIRA DE PRESSAO 1193 DE 1/2" E VALVULA DE ESCOAMENTO 1603.RABICHO EM PVC.FOR | UN | 202.04 | EMOP | EMOP
18.002.0012-A | LAVATORIO DE LOUCA BRANCA,TIPO MEDIO LUXO,COM LADRAO,COM MED IDAS EM TORNO DE 47X35CM,INCLUSIVE ACESSORIOS DE FIXACAO.FER RAGENS EM METAL CROMADO:SIFAO 1680 DE 1"X1.1/4",TORNEIRA DE PRESSAO 1193 DE 1/2" E VALVULA DE ESCOAMENTO 1603.RABICHO EM PVC.FOR | UN | 202.04 | EMOP | EMOP
18.002.0013-0 | LAVATORIO DE LOUCA BRANCA,COM COLUNA SUSPENSA,PARA PESSOAS C OM NECESSIDADES ESPECIFICAS,COM MEDIDAS EM TORNO DE 45,5X35, 5CM,EXCLUSIVE SIFAO,VALVULA DE ESCOAMENTO,RABICHO E TORNEIRA .FORNECIMENTO | UN | 104.57 | EMOP | EMOP
18.002.0013-A | LAVATORIO DE LOUCA BRANCA,COM COLUNA SUSPENSA,PARA PESSOAS C OM NECESSIDADES ESPECIFICAS,COM MEDIDAS EM TORNO DE 45,5X35, 5CM,EXCLUSIVE SIFAO,VALVULA DE ESCOAMENTO,RABICHO E TORNEIRA .FORNECIMENTO | UN | 104.57 | EMOP | EMOP
18.002.0014-0 | LAVATORIO DE LOUCA BRANCA,COM COLUNA SUSPENSA,PARA PESSOAS C OM NECESSIDADES ESPECIFICAS,COM MEDIDAS EM TORNO DE 45,5X35, 5CM,INCLUSIVE SIFAO EM PVC FLEXIVEL,VALVULA DE ESCOAMENTO CR OMADA,RABICHO EM PVC E TORNEIRA DE FECHAMENTO AUTOMATICO.FOR NECIME | UN | 450.55 | EMOP | EMOP
18.002.0014-A | LAVATORIO DE LOUCA BRANCA,COM COLUNA SUSPENSA,PARA PESSOAS C OM NECESSIDADES ESPECIFICAS,COM MEDIDAS EM TORNO DE 45,5X35, 5CM,INCLUSIVE SIFAO EM PVC FLEXIVEL,VALVULA DE ESCOAMENTO CR OMADA,RABICHO EM PVC E TORNEIRA DE FECHAMENTO AUTOMATICO.FOR NECIME | UN | 450.55 | EMOP | EMOP
18.002.0015-0 | LAVATORIO DE LOUCA BRANCA TIPO MEDIO LUXO,COM LADRAO E MEDID AS EM TORNO DE 55X45CM,COM COLUNA,INCLUSIVE ACESSORIOS DE FI XACAO.FERRAGENS EM METAL CROMADO:SIFAO 1680 DE 1"X1.1/4",APA RELHO MISTURADOR TIPO PAREDE COM AREJADOR,VALVULA DE ESCOAME NTO 16 | UN | 762.33 | EMOP | EMOP
18.002.0015-A | LAVATORIO DE LOUCA BRANCA TIPO MEDIO LUXO,COM LADRAO E MEDID AS EM TORNO DE 55X45CM,COM COLUNA,INCLUSIVE ACESSORIOS DE FI XACAO.FERRAGENS EM METAL CROMADO:SIFAO 1680 DE 1"X1.1/4",APA RELHO MISTURADOR TIPO PAREDE COM AREJADOR,VALVULA DE ESCOAME NTO 16 | UN | 762.33 | EMOP | EMOP
18.002.0016-0 | LAVATORIO DE LOUCA BRANCA TIPO MEDIO LUXO,COM LADRAO E MEDID AS EM TORNO DE 55X45CM,COM COLUNA,INCLUSIVE ACESSORIOS DE FI XACAO.FERRAGENS EM METAL CROMADO:SIFAO 1680 DE 1"X1.1/4",APA RELHO MISTURADOR TIPO PAREDE COM AREJADOR,VALVULA DE ESCOAME NTO 16 | UN | 770.26 | EMOP | EMOP
18.002.0016-A | LAVATORIO DE LOUCA BRANCA TIPO MEDIO LUXO,COM LADRAO E MEDID AS EM TORNO DE 55X45CM,COM COLUNA,INCLUSIVE ACESSORIOS DE FI XACAO.FERRAGENS EM METAL CROMADO:SIFAO 1680 DE 1"X1.1/4",APA RELHO MISTURADOR TIPO PAREDE COM AREJADOR,VALVULA DE ESCOAME NTO 16 | UN | 770.26 | EMOP | EMOP
18.002.0019-0 | LAVATORIO DE LOUCA BRANCA TIPO POPULAR,SEM LADRAO,COM MEDIDA S EM TORNO DE 55X45CM,INCLUSIVE ACESSORIOS DE FIXACAO.TORNEI RA DE PRESSAO 1193 DE 1/2" EM METAL CROMADO E VALVULA DE ESC OAMENTO,SIFAO E RABICHO EM PVC.FORNECIMENTO | UN | 111.63 | EMOP | EMOP
18.002.0019-A | LAVATORIO DE LOUCA BRANCA TIPO POPULAR,SEM LADRAO,COM MEDIDA S EM TORNO DE 55X45CM,INCLUSIVE ACESSORIOS DE FIXACAO.TORNEI RA DE PRESSAO 1193 DE 1/2" EM METAL CROMADO E VALVULA DE ESC OAMENTO,SIFAO E RABICHO EM PVC.FORNECIMENTO | UN | 111.63 | EMOP | EMOP
18.002.0022-0 | LAVATORIO DE LOUCA BRANCA DE SOBREPOR,TIPO MEDIO LUXO,SEM LA DRAO,COM MEDIDAS EM TORNO DE 53X43CM.FERRAGENS EM METAL CROM ADO:SIFAO 1680 1"X1.1/4",TORNEIRA DE PRESSAO 1193 DE 1/2" E VALVULA DE ESCOAMENTO 1600.RABICHO EM PVC.FORNECIMENTO | UN | 265.76 | EMOP | EMOP
18.002.0022-A | LAVATORIO DE LOUCA BRANCA DE SOBREPOR,TIPO MEDIO LUXO,SEM LA DRAO,COM MEDIDAS EM TORNO DE 53X43CM.FERRAGENS EM METAL CROM ADO:SIFAO 1680 1"X1.1/4",TORNEIRA DE PRESSAO 1193 DE 1/2" E VALVULA DE ESCOAMENTO 1600.RABICHO EM PVC.FORNECIMENTO | UN | 265.76 | EMOP | EMOP
18.002.0023-0 | LAVATORIO DE LOUCA BRANCA DE SOBREPOR,TIPO MEDIO LUXO,COM LA DRAO,COM MEDIDAS EM TORNO DE 53X43CM.FERRAGENS EM METAL CROM ADO:SIFAO 1680 1"X1.1/4",TORNEIRA DE PRESSAO 1193 DE 1/2" E VALVULA DE ESCOAMENTO 1603.RABICHO EM PVC.FORNECIMENTO | UN | 266.93 | EMOP | EMOP
18.002.0023-A | LAVATORIO DE LOUCA BRANCA DE SOBREPOR,TIPO MEDIO LUXO,COM LA DRAO,COM MEDIDAS EM TORNO DE 53X43CM.FERRAGENS EM METAL CROM ADO:SIFAO 1680 1"X1.1/4",TORNEIRA DE PRESSAO 1193 DE 1/2" E VALVULA DE ESCOAMENTO 1603.RABICHO EM PVC.FORNECIMENTO | UN | 266.93 | EMOP | EMOP
18.002.0026-0 | LAVATORIO DE LOUCA BRANCA DE EMBUTIR(CUBA),TIPO MEDIO LUXO,S EM LADRAO,COM MEDIDAS EM TORNO DE 52X39CM.FERRAGENS EM METAL CROMADO:SIFAO 1680 1"X1.1/4",TORNEIRA DE PRESSAO 1193 DE 1/2 " E VALVULA DE ESCOAMENTO 1600.RABICHO EM PVC.FORNECIMENTO | UN | 176.08 | EMOP | EMOP
18.002.0026-A | LAVATORIO DE LOUCA BRANCA DE EMBUTIR(CUBA),TIPO MEDIO LUXO,S EM LADRAO,COM MEDIDAS EM TORNO DE 52X39CM.FERRAGENS EM METAL CROMADO:SIFAO 1680 1"X1.1/4",TORNEIRA DE PRESSAO 1193 DE 1/2 " E VALVULA DE ESCOAMENTO 1600.RABICHO EM PVC.FORNECIMENTO | UN | 176.08 | EMOP | EMOP
18.002.0027-0 | LAVATORIO DE LOUCA BRANCA DE EMBUTIR(CUBA),TIPO MEDIO LUXO,C OM LADRAO,COM MEDIDAS EM TORNO DE 52X39CM.FERRAGENS EM METAL CROMADO:SIFAO 1680 1"X1.1/4",TORNEIRA DE PRESSAO 1193 DE 1/2 " E VALVULA DE ESCOAMENTO 1603.RABICHO EM PVC.FORNECIMENTO | UN | 223.57 | EMOP | EMOP
18.002.0027-A | LAVATORIO DE LOUCA BRANCA DE EMBUTIR(CUBA),TIPO MEDIO LUXO,C OM LADRAO,COM MEDIDAS EM TORNO DE 52X39CM.FERRAGENS EM METAL CROMADO:SIFAO 1680 1"X1.1/4",TORNEIRA DE PRESSAO 1193 DE 1/2 " E VALVULA DE ESCOAMENTO 1603.RABICHO EM PVC.FORNECIMENTO | UN | 223.57 | EMOP | EMOP
18.002.0028-0 | CUBA DE LOUCA BRANCA,DE SOBREPOR,OVAL,EXCLUSIVE RABICHO,SIFA O,TORNEIRA E VALVULA DE ESCOAMENTO.FORNECIMENTO | UN | 83.54 | EMOP | EMOP
18.002.0028-A | CUBA DE LOUCA BRANCA,DE SOBREPOR,OVAL,EXCLUSIVE RABICHO,SIFA O,TORNEIRA E VALVULA DE ESCOAMENTO.FORNECIMENTO | UN | 83.54 | EMOP | EMOP
18.002.0029-0 | CUBA DE LOUCA BRANCA,DE SOBREPOR,OVAL,INCLUSIVE RABICHO EM M ETAL CROMADO,SIFAO EM METAL CROMADO,TORNEIRA DE PRESSAO,E VA LVULA DE ESCOAMENTO.FORNECIMENTO | UN | 220.13 | EMOP | EMOP
18.002.0029-A | CUBA DE LOUCA BRANCA,DE SOBREPOR,OVAL,INCLUSIVE RABICHO EM M ETAL CROMADO,SIFAO EM METAL CROMADO,TORNEIRA DE PRESSAO,E VA LVULA DE ESCOAMENTO.FORNECIMENTO | UN | 220.13 | EMOP | EMOP
18.002.0030-0 | TANQUE DE LOUCA BRANCA,COM COLUNA E MEDIDAS EM TORNO DE 56X4 8CM,INCLUSIVE ACESSORIOS DE FIXACAO.FERRAGENS EM METAL CROMA DO:TORNEIRA DE PRESSAO 1158 DE 1/2",VALVULA DE ESCOAMENTO 16 05 E SIFAO 1680 DE 1.1/4" A 1.1/2".FORNECIMENTO | UN | 394.71 | EMOP | EMOP
18.002.0030-A | TANQUE DE LOUCA BRANCA,COM COLUNA E MEDIDAS EM TORNO DE 56X4 8CM,INCLUSIVE ACESSORIOS DE FIXACAO.FERRAGENS EM METAL CROMA DO:TORNEIRA DE PRESSAO 1158 DE 1/2",VALVULA DE ESCOAMENTO 16 05 E SIFAO 1680 DE 1.1/4" A 1.1/2".FORNECIMENTO | UN | 394.71 | EMOP | EMOP
18.002.0031-0 | TANQUE DE LOUCA BRANCA,COM COLUNA E MEDIDAS EM TORNO DE 60X5 6CM,INCLUSIVE ACESSORIOS DE FIXACAO.FERRAGENS EM METAL CROMA DO:TORNEIRA DE PRESSAO 1158 DE 1/2",VALVULA DE ESCOAMENTO 16 06 E SIFAO 1680 DE 1.1/2"X1.1/2".FORNECIMENTO | UN | 443.56 | EMOP | EMOP
18.002.0031-A | TANQUE DE LOUCA BRANCA,COM COLUNA E MEDIDAS EM TORNO DE 60X5 6CM,INCLUSIVE ACESSORIOS DE FIXACAO.FERRAGENS EM METAL CROMA DO:TORNEIRA DE PRESSAO 1158 DE 1/2",VALVULA DE ESCOAMENTO 16 06 E SIFAO 1680 DE 1.1/2"X1.1/2".FORNECIMENTO | UN | 443.56 | EMOP | EMOP
18.002.0040-0 | BACIA TURCA DE LOUCA BRANCA COM SIFAO INTEGRADO E MEDIDAS EM TORNO DE 59X44CM,INCLUSIVE TUBO DE LIGACAO.FORNECIMENTO | UN | 280.1 | EMOP | EMOP
18.002.0040-A | BACIA TURCA DE LOUCA BRANCA COM SIFAO INTEGRADO E MEDIDAS EM TORNO DE 59X44CM,INCLUSIVE TUBO DE LIGACAO.FORNECIMENTO | UN | 280.1 | EMOP | EMOP
18.002.0055-0 | MICTORIO DE LOUCA BRANCA COM SIFAO INTEGRADO E MEDIDAS EM TO RNO DE 33X28X53CM.FERRAGENS EM METAL CROMADO:REGISTRO DE PRE SSAO 1416 DE 1/2" E TUBO DE LIGACAO DE 1/2".FORNECIMENTO | UN | 245.34 | EMOP | EMOP
18.002.0055-A | MICTORIO DE LOUCA BRANCA COM SIFAO INTEGRADO E MEDIDAS EM TO RNO DE 33X28X53CM.FERRAGENS EM METAL CROMADO:REGISTRO DE PRE SSAO 1416 DE 1/2" E TUBO DE LIGACAO DE 1/2".FORNECIMENTO | UN | 245.34 | EMOP | EMOP
18.002.0065-0 | VASO SANITARIO DE LOUCA BRANCA,TIPO POPULAR,COM CAIXA ACOPLA DA E MEDIDAS EM TORNO DE 35X65X35CM,INCLUSIVE ASSENTO PLASTI CO TIPO POPULAR,BOLSA DE LIGACAO,RABICHO EM PVC E ACESSORIOS DE FIXACAO.FORNECIMENTO | UN | 215.03 | EMOP | EMOP
18.002.0065-A | VASO SANITARIO DE LOUCA BRANCA,TIPO POPULAR,COM CAIXA ACOPLA DA E MEDIDAS EM TORNO DE 35X65X35CM,INCLUSIVE ASSENTO PLASTI CO TIPO POPULAR,BOLSA DE LIGACAO,RABICHO EM PVC E ACESSORIOS DE FIXACAO.FORNECIMENTO | UN | 215.03 | EMOP | EMOP
18.002.0070-0 | VASO SANITARIO DE LOUCA BRANCA,TIPO MEDIO LUXO,COM CAIXA ACO PLADA,INCLUSIVE RABICHO CROMADO DE 40CM,COM SAIDA DE 1/2",BO LSA DE LIGACAO E ACESSORIOS DE FIXACAO.FORNECIMENTO | UN | 348.29 | EMOP | EMOP
18.002.0070-A | VASO SANITARIO DE LOUCA BRANCA,TIPO MEDIO LUXO,COM CAIXA ACO PLADA,INCLUSIVE RABICHO CROMADO DE 40CM,COM SAIDA DE 1/2",BO LSA DE LIGACAO E ACESSORIOS DE FIXACAO.FORNECIMENTO | UN | 348.29 | EMOP | EMOP
18.002.0080-0 | VASO SANITARIO DE LOUCA BRANCA,CONVENCIONAL,TIPO POPULAR,COM MEDIDAS EM TORNO DE 37X47X38CM,INCLUSIVE ASSENTO PLASTICO T IPO POPULAR,CAIXA DE DESCARGA PLASTICA EXTERNA COMPLETA,TUBO DE DESCARGA LONGO,BOLSA DE LIGACAO E ACESSORIOS DE FIXACAO. FORNECIM | UN | 139.38 | EMOP | EMOP
18.002.0080-A | VASO SANITARIO DE LOUCA BRANCA,CONVENCIONAL,TIPO POPULAR,COM MEDIDAS EM TORNO DE 37X47X38CM,INCLUSIVE ASSENTO PLASTICO T IPO POPULAR,CAIXA DE DESCARGA PLASTICA EXTERNA COMPLETA,TUBO DE DESCARGA LONGO,BOLSA DE LIGACAO E ACESSORIOS DE FIXACAO. FORNECIM | UN | 139.38 | EMOP | EMOP
18.002.0085-0 | VASO SANITARIO DE LOUCA BRANCA,CONVENCIONAL,TIPO MEDIO LUXO, COM MEDIDAS EM TORNO DE 37X47X38CM,INCL.ASSENTO PLASTICO TIP O MEDIO LUXO,BOLSA DE LIGACAO,VALVULA DE DESCARGA DE 1.1/2" C/REGISTRO INTEGRADO,SISTEMA HIDROMECANICO(ISENTA DE GOLPE D E ARIET | UN | 328.79 | EMOP | EMOP
18.002.0085-A | VASO SANITARIO DE LOUCA BRANCA,CONVENCIONAL,TIPO MEDIO LUXO, COM MEDIDAS EM TORNO DE 37X47X38CM,INCL.ASSENTO PLASTICO TIP O MEDIO LUXO,BOLSA DE LIGACAO,VALVULA DE DESCARGA DE 1.1/2" C/REGISTRO INTEGRADO,SISTEMA HIDROMECANICO(ISENTA DE GOLPE D E ARIET | UN | 328.79 | EMOP | EMOP
18.002.0090-0 | VASO SANITARIO DE LOUCA BRANCA OU BRANCO GELO,PARA PESSOAS C OM NECESSIDADES ESPECIFICAS,INCLUSIVE ASSENTO ESPECIAL,BOLSA DE LIGACAO E ACESSORIOS DE FIXACAO.FORNECIMENTO | UN | 422.64 | EMOP | EMOP
18.002.0090-A | VASO SANITARIO DE LOUCA BRANCA OU BRANCO GELO,PARA PESSOAS C OM NECESSIDADES ESPECIFICAS,INCLUSIVE ASSENTO ESPECIAL,BOLSA DE LIGACAO E ACESSORIOS DE FIXACAO.FORNECIMENTO | UN | 422.64 | EMOP | EMOP
18.003.0003-0 | VALVULA DE DESCARGA DE 1.1/2",REGISTRO INTEGRADO,SISTEMA HID ROMECANICO(ISENTA DE GOLPE DE ARIETE),CORPO EM LATAO,CANOPLA E BOTAO EM METAL CROMADO,DE EMNBUTIR.FORNECIMENTO | UN | 136.4 | EMOP | EMOP
18.003.0003-A | VALVULA DE DESCARGA DE 1.1/2",REGISTRO INTEGRADO,SISTEMA HID ROMECANICO(ISENTA DE GOLPE DE ARIETE),CORPO EM LATAO,CANOPLA E BOTAO EM METAL CROMADO,DE EMNBUTIR.FORNECIMENTO | UN | 136.4 | EMOP | EMOP
18.003.0005-0 | VALVULA DE DESCARGA DE 1.1/4",REGISTRO INTEGRADO,SISTEMA HID ROMECANICO(ISENTA DE GOLPE DE ARIETE),CORPO EM LATAO,CANOPLA E BOTAO EM METAL CROMADO DE EMBUTIR.FORNECIMENTO | UN | 130.5 | EMOP | EMOP
18.003.0005-A | VALVULA DE DESCARGA DE 1.1/4",REGISTRO INTEGRADO,SISTEMA HID ROMECANICO(ISENTA DE GOLPE DE ARIETE),CORPO EM LATAO,CANOPLA E BOTAO EM METAL CROMADO DE EMBUTIR.FORNECIMENTO | UN | 130.5 | EMOP | EMOP
18.003.0007-0 | VALVULA DE DESCARGA EXTERNA,ACIONAMENTO POR ALAVANCA,COM REG ULAGEM DE TEMPO DE DESCARGA E VAZAO,BITOLA DE 1.1/4",PARA PR ESSAO DE SERVICO ENTRE 2 A 40MCA.FORNECIMENTO | UN | 1029.9 | EMOP | EMOP
18.003.0007-A | VALVULA DE DESCARGA EXTERNA,ACIONAMENTO POR ALAVANCA,COM REG ULAGEM DE TEMPO DE DESCARGA E VAZAO,BITOLA DE 1.1/4",PARA PR ESSAO DE SERVICO ENTRE 2 A 40MCA.FORNECIMENTO | UN | 1029.9 | EMOP | EMOP
18.003.0015-0 | VALVULA DE FECHAMENTO AUTOMATICO,PARA MICTORIO,ACABAMENTO CR OMADO.FORNECIMENTO | UN | 77.33 | EMOP | EMOP
18.003.0015-A | VALVULA DE FECHAMENTO AUTOMATICO,PARA MICTORIO,ACABAMENTO CR OMADO.FORNECIMENTO | UN | 77.33 | EMOP | EMOP
18.003.0020-0 | VALVULA DE FECHAMENTO AUTOMATICO,PARA CHUVEIRO DE AGUA FRIA OU PRE-MISTURADA,ACABAMENTO CROMADO.FORNECIMENTO | UN | 252.54 | EMOP | EMOP
18.003.0020-A | VALVULA DE FECHAMENTO AUTOMATICO,PARA CHUVEIRO DE AGUA FRIA OU PRE-MISTURADA,ACABAMENTO CROMADO.FORNECIMENTO | UN | 252.54 | EMOP | EMOP
18.004.0001-0 | BACIA TURCA,EM POLIESTER REFORCADO,COM FIBRA DE VIDRO,PISO A NTI-DERRAPANTE,COM MEDIDAS EM TORNO DE 51X71CM,COM ENTRADA D E 40MM,E SAIDA DE 4",NA COR BRANCA.FORNECIMENTO | UN | 416.14 | EMOP | EMOP
18.004.0001-A | BACIA TURCA,EM POLIESTER REFORCADO,COM FIBRA DE VIDRO,PISO A NTI-DERRAPANTE,COM MEDIDAS EM TORNO DE 51X71CM,COM ENTRADA D E 40MM,E SAIDA DE 4",NA COR BRANCA.FORNECIMENTO | UN | 416.14 | EMOP | EMOP
18.004.0005-0 | BACIA TURCA SINFONADO REFORCADO EM POLIESTER,COM FIBRA DE VI DRO,PISO ANTIDERRAPANTE,COM MEDIDAS EM TORNO DE 51X71CM,COM MEDIDAS EM TORNO 40MM,E SAIDA DE 4",NA COR BRANCA.FORNECIMEN TO | UN | 771.42 | EMOP | EMOP
18.004.0005-A | BACIA TURCA SINFONADO REFORCADO EM POLIESTER,COM FIBRA DE VI DRO,PISO ANTIDERRAPANTE,COM MEDIDAS EM TORNO DE 51X71CM,COM MEDIDAS EM TORNO 40MM,E SAIDA DE 4",NA COR BRANCA.FORNECIMEN TO | UN | 771.42 | EMOP | EMOP
18.005.0010-0 | SABONETEIRA EM PLASTICO ABS,PARA SABONETE LIQUIDO.FORNECIMEN TO E COLOCACAO | UN | 31.36 | EMOP | EMOP
18.005.0010-A | SABONETEIRA EM PLASTICO ABS,PARA SABONETE LIQUIDO.FORNECIMEN TO E COLOCACAO | UN | 29.89 | EMOP | EMOP
18.005.0012-0 | PORTA-TOALHA DE PAPEL EM PLASTICO ABS.FORNECIMENTO E COLOCAC AO | UN | 36.71 | EMOP | EMOP
18.005.0012-A | PORTA-TOALHA DE PAPEL EM PLASTICO ABS.FORNECIMENTO E COLOCAC AO | UN | 35.24 | EMOP | EMOP
18.005.0013-0 | PORTA PAPEL HIGIENICO EM PLASTICO ABS.FORNECIMENTRO E COLOCA CAO | UN | 29.5 | EMOP | EMOP
18.005.0013-A | PORTA PAPEL HIGIENICO EM PLASTICO ABS.FORNECIMENTRO E COLOCA CAO | UN | 28.03 | EMOP | EMOP
18.005.0015-0 | ASSENTO SANITARIO DE PLASTICO,TIPO MEDIO LUXO.FORNECIMENTO E COLOCACAO | UN | 67.26 | EMOP | EMOP
18.005.0015-A | ASSENTO SANITARIO DE PLASTICO,TIPO MEDIO LUXO.FORNECIMENTO E COLOCACAO | UN | 67.2 | EMOP | EMOP
18.005.0018-0 | ASSENTO SANITARIO PLASTICO,TIPO POPULAR.FORNECIMENTO E COLOC ACAO | UN | 12.9 | EMOP | EMOP
18.005.0018-A | ASSENTO SANITARIO PLASTICO,TIPO POPULAR.FORNECIMENTO E COLOC ACAO | UN | 12.84 | EMOP | EMOP
18.005.0027-0 | ASSENTO SANITARIO DE PLASTICO,PARA VASO INFANTIL.FORNECIMENT O E COLOCACAO | UN | 32.26 | EMOP | EMOP
18.005.0027-A | ASSENTO SANITARIO DE PLASTICO,PARA VASO INFANTIL.FORNECIMENT O E COLOCACAO | UN | 32.2 | EMOP | EMOP
18.005.0030-0 | ASSENTO ESPECIAL PARA VASO SANITARIO PARA PESSOAS COM NECESS IDADES ESPECIFICAS.FORNECIMENTO E COLOCACAO | UN | 107.43 | EMOP | EMOP
18.005.0030-A | ASSENTO ESPECIAL PARA VASO SANITARIO PARA PESSOAS COM NECESS IDADES ESPECIFICAS.FORNECIMENTO E COLOCACAO | UN | 107.09 | EMOP | EMOP
18.005.0035-0 | ARMARIO DE BANHEIRO EM PLASTICO,LUXO,BRANCO,DE EMBUTIR,COM E SPELHO.FORNECIMENTO E COLOCACAO | UN | 55.62 | EMOP | EMOP
18.005.0035-A | ARMARIO DE BANHEIRO EM PLASTICO,LUXO,BRANCO,DE EMBUTIR,COM E SPELHO.FORNECIMENTO E COLOCACAO | UN | 54.2 | EMOP | EMOP
18.005.0040-0 | TANQUE EM PVC PARA ESTERILIZACAO DE MAMADEIRAS,MEDINDO 1,20X 0,60X0,40M.FORNECIMENTO E COLOCACAO | UN | 1164.66 | EMOP | EMOP
18.005.0040-A | TANQUE EM PVC PARA ESTERILIZACAO DE MAMADEIRAS,MEDINDO 1,20X 0,60X0,40M.FORNECIMENTO E COLOCACAO | UN | 1163.19 | EMOP | EMOP
18.006.0005-0 | LAVATORIO DE LOUCA BRANCA,TIPO POPULAR,SEM LADRAO,COM MEDIDA S EM TORNO DE 47X35CM,INCLUSIVE ACESSORIOS DE FIXACAO.FORNEC IMENTO | UN | 69.9 | EMOP | EMOP
18.006.0005-A | LAVATORIO DE LOUCA BRANCA,TIPO POPULAR,SEM LADRAO,COM MEDIDA S EM TORNO DE 47X35CM,INCLUSIVE ACESSORIOS DE FIXACAO.FORNEC IMENTO | UN | 69.9 | EMOP | EMOP
18.006.0007-0 | LAVATORIO DE LOUCA BRANCA,TIPO MEDIO LUXO,COM LADRAO E MEDID AS EM TORNO DE 47X35CM,INCLUSIVE ACESSORIOS DE FIXACAO.FORNE CIMENTO | UN | 73.38 | EMOP | EMOP
18.006.0007-A | LAVATORIO DE LOUCA BRANCA,TIPO MEDIO LUXO,COM LADRAO E MEDID AS EM TORNO DE 47X35CM,INCLUSIVE ACESSORIOS DE FIXACAO.FORNE CIMENTO | UN | 73.38 | EMOP | EMOP
18.006.0009-0 | LAVATORIO DE LOUCA BRANCA,TIPO MEDIO LUXO,COM LADRAO E MEDID AS EM TORNO DE 55X45CM,INCLUSIVE ACESSORIOS DE FIXACAO.FORNE CIMENTO | UN | 130.63 | EMOP | EMOP
18.006.0009-A | LAVATORIO DE LOUCA BRANCA,TIPO MEDIO LUXO,COM LADRAO E MEDID AS EM TORNO DE 55X45CM,INCLUSIVE ACESSORIOS DE FIXACAO.FORNE CIMENTO | UN | 130.63 | EMOP | EMOP
18.006.0014-0 | LAVATORIO DE LOUCA BRANCA,TIPO POPULAR,SEM LADRAO,COM MEDIDA S EM TORNO DE 55X45CM,INCLUSIVE ACESSORIOS DE FIXACAO.FORNEC IMENTO | UN | 73.38 | EMOP | EMOP
18.006.0014-A | LAVATORIO DE LOUCA BRANCA,TIPO POPULAR,SEM LADRAO,COM MEDIDA S EM TORNO DE 55X45CM,INCLUSIVE ACESSORIOS DE FIXACAO.FORNEC IMENTO | UN | 73.38 | EMOP | EMOP
18.006.0017-0 | VASO SANITARIO DE LOUCA BRANCA,CONVENCIONAL,TIPO POPULAR,COM MEDIDAS EM TORNO DE 37X47X38CM,INCLUSIVE ACESSORIOS DE FIXA CAO.FORNECIMENTO | UN | 97.86 | EMOP | EMOP
18.006.0017-A | VASO SANITARIO DE LOUCA BRANCA,CONVENCIONAL,TIPO POPULAR,COM MEDIDAS EM TORNO DE 37X47X38CM,INCLUSIVE ACESSORIOS DE FIXA CAO.FORNECIMENTO | UN | 97.86 | EMOP | EMOP
18.006.0020-0 | VASO SANITARIO DE LOUCA BRANCA,INFANTIL,INCLUSIVE ACESSORIOS DE FIXACAO.FORNECIMENTO | UN | 203.16 | EMOP | EMOP
18.006.0020-A | VASO SANITARIO DE LOUCA BRANCA,INFANTIL,INCLUSIVE ACESSORIOS DE FIXACAO.FORNECIMENTO | UN | 203.16 | EMOP | EMOP
18.006.0023-0 | LAVATORIO DE SOBREPOR DE LOUCA BRANCA,TIPO MEDIO LUXO,SEM LA DRAO,COM MEDIDAS EM TORNO DE 53X43CM.FORNECIMENTO | UN | 139.4 | EMOP | EMOP
18.006.0023-A | LAVATORIO DE SOBREPOR DE LOUCA BRANCA,TIPO MEDIO LUXO,SEM LA DRAO,COM MEDIDAS EM TORNO DE 53X43CM.FORNECIMENTO | UN | 139.4 | EMOP | EMOP
18.006.0024-0 | LAVATORIO DE SOBREPOR DE LOUCA BRANCA,TIPO MEDIO LUXO,COM LA DRAO,COM MEDIDAS EM TORNO DE 53X43CM.FORNECIMENTO | UN | 138.27 | EMOP | EMOP
18.006.0024-A | LAVATORIO DE SOBREPOR DE LOUCA BRANCA,TIPO MEDIO LUXO,COM LA DRAO,COM MEDIDAS EM TORNO DE 53X43CM.FORNECIMENTO | UN | 138.27 | EMOP | EMOP
18.006.0025-0 | LAVATORIO DE LOUCA BRANCA,DE EMBUTIR(CUBA),TIPO MEDIO LUXO,S EM LADRAO,COM MEDIDAS EM TORNO DE 52X39CM.FORNECIMENTO | UN | 49.72 | EMOP | EMOP
18.006.0025-A | LAVATORIO DE LOUCA BRANCA,DE EMBUTIR(CUBA),TIPO MEDIO LUXO,S EM LADRAO,COM MEDIDAS EM TORNO DE 52X39CM.FORNECIMENTO | UN | 49.72 | EMOP | EMOP
18.006.0026-0 | LAVATORIO DE LOUCA BRANCA,DE EMBUTIR(CUBA),TIPO MEDIO LUXO,C OM LADRAO,COM MEDIDAS EM TORNO DE 52X39CM.FORNECIMENTO | UN | 94.91 | EMOP | EMOP
18.006.0026-A | LAVATORIO DE LOUCA BRANCA,DE EMBUTIR(CUBA),TIPO MEDIO LUXO,C OM LADRAO,COM MEDIDAS EM TORNO DE 52X39CM.FORNECIMENTO | UN | 94.91 | EMOP | EMOP
18.006.0028-0 | TANQUE DE LOUCA BRANCA,COM COLUNA E MEDIDAS EM TORNO DE 56X4 8CM,INCLUSIVE ACESSORIOS DE FIXACAO.FORNECIMENTO | UN | 263.25 | EMOP | EMOP
18.006.0028-A | TANQUE DE LOUCA BRANCA,COM COLUNA E MEDIDAS EM TORNO DE 56X4 8CM,INCLUSIVE ACESSORIOS DE FIXACAO.FORNECIMENTO | UN | 263.25 | EMOP | EMOP
18.006.0033-0 | TANQUE DE LOUCA BRANCA,COM COLUNA E MEDIDAS EM TORNO DE 60X5 6CM,INCLUSIVE ACESSORIOS DE FIXACACAO.FORNECIMENTO | UN | 314.79 | EMOP | EMOP
18.006.0033-A | TANQUE DE LOUCA BRANCA,COM COLUNA E MEDIDAS EM TORNO DE 60X5 6CM,INCLUSIVE ACESSORIOS DE FIXACACAO.FORNECIMENTO | UN | 314.79 | EMOP | EMOP
18.006.0037-0 | MICTORIO DE LOUCA BRANCA,COM SIFAO INTEGRADO E MEDIDAS EM TO RNO DE 33X28X53CM,INCLUSIVE ACESSORIOS DE FIXACAO.FORNECIMEN TO | UN | 211.64 | EMOP | EMOP
18.006.0037-A | MICTORIO DE LOUCA BRANCA,COM SIFAO INTEGRADO E MEDIDAS EM TO RNO DE 33X28X53CM,INCLUSIVE ACESSORIOS DE FIXACAO.FORNECIMEN TO | UN | 211.64 | EMOP | EMOP
18.006.0040-0 | SABONETEIRA,DE SOBREPOR,EM METAL CROMADO.FORNECIMENTO E COLO CACAO | UN | 29.53 | EMOP | EMOP
18.006.0040-A | SABONETEIRA,DE SOBREPOR,EM METAL CROMADO.FORNECIMENTO E COLO CACAO | UN | 28.06 | EMOP | EMOP
18.006.0043-0 | SABONETEIRA DE PAREDE COM BASE METALICA E CUPULA DE VIDRO GI RATORIA,PARA SABONETE LIQUIDO.FORNECIMENTO E COLOCACAO | UN | 39.9 | EMOP | EMOP
18.006.0043-A | SABONETEIRA DE PAREDE COM BASE METALICA E CUPULA DE VIDRO GI RATORIA,PARA SABONETE LIQUIDO.FORNECIMENTO E COLOCACAO | UN | 38.43 | EMOP | EMOP
18.006.0050-0 | PAPELEIRA,SEM PROTETOR,DE SOBREPOR,EM METAL CROMADO.FORNECIM ENTO E COLOCACAO | UN | 29.96 | EMOP | EMOP
18.006.0050-A | PAPELEIRA,SEM PROTETOR,DE SOBREPOR,EM METAL CROMADO.FORNECIM ENTO E COLOCACAO | UN | 28.49 | EMOP | EMOP
18.006.0052-0 | CABIDE DUPLO,DE SOBREPOR,EM METAL CROMADO.FORNECIMENTO E COL OCACAO | UN | 26.71 | EMOP | EMOP
18.006.0052-A | CABIDE DUPLO,DE SOBREPOR,EM METAL CROMADO.FORNECIMENTO E COL OCACAO | UN | 25.24 | EMOP | EMOP
18.006.0054-0 | CABIDE SIMPLES,DE SOBREPOR,EM METAL CROMADO.FORNECIMENTO E C OLOCACAO | UN | 23 | EMOP | EMOP
18.006.0054-A | CABIDE SIMPLES,DE SOBREPOR,EM METAL CROMADO.FORNECIMENTO E C OLOCACAO | UN | 21.53 | EMOP | EMOP
18.006.0056-0 | PORTA TOALHA RETO,EM METAL CROMADO(50CM).FORNECIMENTO E COLO CACAO | UN | 58.68 | EMOP | EMOP
18.006.0056-A | PORTA TOALHA RETO,EM METAL CROMADO(50CM).FORNECIMENTO E COLO CACAO | UN | 55.73 | EMOP | EMOP
18.007.0039-0 | CHUVEIRO ESTAMPADO,ARTICULADO,COM BRACO DE 1/2".FORNECIMENTO | UN | 55.97 | EMOP | EMOP
18.007.0039-A | CHUVEIRO ESTAMPADO,ARTICULADO,COM BRACO DE 1/2".FORNECIMENTO | UN | 55.97 | EMOP | EMOP
18.007.0041-0 | CHUVEIRO ESTAMPADO,ARTICULADO,TIPO LUXO,COM BRACO DE 1/2".FO RNECIMENTO | UN | 91.22 | EMOP | EMOP
18.007.0041-A | CHUVEIRO ESTAMPADO,ARTICULADO,TIPO LUXO,COM BRACO DE 1/2".FO RNECIMENTO | UN | 91.22 | EMOP | EMOP
18.007.0042-0 | BRACO CROMADO DE 1/2",PARA CHUVEIRO ELETRICO.FORNECIMENTO | UN | 11.5 | EMOP | EMOP
18.007.0042-A | BRACO CROMADO DE 1/2",PARA CHUVEIRO ELETRICO.FORNECIMENTO | UN | 11.5 | EMOP | EMOP
18.007.0043-0 | CHUVEIRO PLASTICO,BRANCO,INCLUSIVE BRACO.FORNECIMENTO | UN | 5.5 | EMOP | EMOP
18.007.0043-A | CHUVEIRO PLASTICO,BRANCO,INCLUSIVE BRACO.FORNECIMENTO | UN | 5.5 | EMOP | EMOP
18.007.0045-0 | CHUVEIRO ELETRICO,EM METAL CROMADO,DE 110/220V.FORNECIMENTO | UN | 170.48 | EMOP | EMOP
18.007.0045-A | CHUVEIRO ELETRICO,EM METAL CROMADO,DE 110/220V.FORNECIMENTO | UN | 170.48 | EMOP | EMOP
18.007.0049-0 | CHUVEIRO ELETRICO,EM PLASTICO,DE 110/220V.FORNECIMENTO | UN | 40.34 | EMOP | EMOP
18.007.0049-A | CHUVEIRO ELETRICO,EM PLASTICO,DE 110/220V.FORNECIMENTO | UN | 40.34 | EMOP | EMOP
18.007.0051-0 | DUCHINHA MANUAL,COM REGISTRO DE PRESSAO 1/2" CROMADO,RABICHO CROMADO,SUPORTE BRANCO,PISTOLA BRANCA,BUCHAS E PARAFUSOS PA RA FIXACAO.FORNECIMENTO | UN | 39.9 | EMOP | EMOP
18.007.0051-A | DUCHINHA MANUAL,COM REGISTRO DE PRESSAO 1/2" CROMADO,RABICHO CROMADO,SUPORTE BRANCO,PISTOLA BRANCA,BUCHAS E PARAFUSOS PA RA FIXACAO.FORNECIMENTO | UN | 39.9 | EMOP | EMOP
18.007.0060-0 | CHUVEIRO ESTAMPADO,ARTICULADO,COM BRACO DE 1/2" E 1 REGISTRO DE PRESSAO 1416,DE 1/2",COM CANOPLA E VOLANTE EM METAL CROM ADO.FORNECIMENTO | UN | 79.72 | EMOP | EMOP
18.007.0060-A | CHUVEIRO ESTAMPADO,ARTICULADO,COM BRACO DE 1/2" E 1 REGISTRO DE PRESSAO 1416,DE 1/2",COM CANOPLA E VOLANTE EM METAL CROM ADO.FORNECIMENTO | UN | 79.72 | EMOP | EMOP
18.007.0065-0 | CHUVEIRO DE LUXO,ARTICULADO,COM BRACO DE 1/2" E 2 REGISTROS DE PRESSAO 1416,DE 1/2",COM CANOPLA E VOLANTE EM METAL CROMA DO.FORNECIMENTO | UN | 138.72 | EMOP | EMOP
18.007.0065-A | CHUVEIRO DE LUXO,ARTICULADO,COM BRACO DE 1/2" E 2 REGISTROS DE PRESSAO 1416,DE 1/2",COM CANOPLA E VOLANTE EM METAL CROMA DO.FORNECIMENTO | UN | 138.72 | EMOP | EMOP
18.007.0070-0 | CHUVEIRO DE PLASTICO,BRANCO,COM BRACO DE 1/2" E 1 REGISTRO D E PRESSAO 1416,DE 1/2",COM CANOPLA E VOLANTE EM METAL CROMAD O.FORNECIMENTO | UN | 29.25 | EMOP | EMOP
18.007.0070-A | CHUVEIRO DE PLASTICO,BRANCO,COM BRACO DE 1/2" E 1 REGISTRO D E PRESSAO 1416,DE 1/2",COM CANOPLA E VOLANTE EM METAL CROMAD O.FORNECIMENTO | UN | 29.25 | EMOP | EMOP
18.007.0075-0 | CHUVEIRO ELETRICO,EM METAL CROMADO,EM 110/220V,COM BRACO CRO MADO DE 1/2" E 1 REGISTRO DE PRESSAO 1416 DE 3/4",COM CANOPL A E VOLANTE EM METAL CROMADO.FORNECIMENTO | UN | 207.72 | EMOP | EMOP
18.007.0075-A | CHUVEIRO ELETRICO,EM METAL CROMADO,EM 110/220V,COM BRACO CRO MADO DE 1/2" E 1 REGISTRO DE PRESSAO 1416 DE 3/4",COM CANOPL A E VOLANTE EM METAL CROMADO.FORNECIMENTO | UN | 207.72 | EMOP | EMOP
18.007.0080-0 | CHUVEIRO ELETRICO EM PLASTICO,EM 110/220V,COM BRACO CROMADO DE 1/2" E 1 REGISTRO DE PRESSAO 1416 DE 3/4",COM CANOPLA E V OLANTE EM METAL CROMADO.FORNECIMENTO | UN | 77.58 | EMOP | EMOP
18.007.0080-A | CHUVEIRO ELETRICO EM PLASTICO,EM 110/220V,COM BRACO CROMADO DE 1/2" E 1 REGISTRO DE PRESSAO 1416 DE 3/4",COM CANOPLA E V OLANTE EM METAL CROMADO.FORNECIMENTO | UN | 77.58 | EMOP | EMOP
18.007.0090-0 | CHUVEIRO COM DESVIADOR E DUCHA MANUAL,CROMADO,PARA PESSOAS C OM NECESSIDADES ESPECIFICAS.FORNECIMENTO | UN | 208.95 | EMOP | EMOP
18.007.0090-A | CHUVEIRO COM DESVIADOR E DUCHA MANUAL,CROMADO,PARA PESSOAS C OM NECESSIDADES ESPECIFICAS.FORNECIMENTO | UN | 208.95 | EMOP | EMOP
18.008.0005-0 | TORNEIRA DE PLASTICO PARA LAVATORIO,DE 1/2".FORNECIMENTO | UN | 9.9 | EMOP | EMOP
18.008.0005-A | TORNEIRA DE PLASTICO PARA LAVATORIO,DE 1/2".FORNECIMENTO | UN | 9.9 | EMOP | EMOP
18.008.0007-0 | TORNEIRA DE PLASTICO PARA PIA,DE 1/2".FORNECIMENTO | UN | 4.5 | EMOP | EMOP
18.008.0007-A | TORNEIRA DE PLASTICO PARA PIA,DE 1/2".FORNECIMENTO | UN | 4.5 | EMOP | EMOP
18.009.0058-0 | TORNEIRA PARA PIA OU TANQUE,1158 DE 1/2"X18CM APROXIMADAMENT E,EM METAL CROMADO.FORNECIMENTO | UN | 28.17 | EMOP | EMOP
18.009.0058-A | TORNEIRA PARA PIA OU TANQUE,1158 DE 1/2"X18CM APROXIMADAMENT E,EM METAL CROMADO.FORNECIMENTO | UN | 28.17 | EMOP | EMOP
18.009.0060-0 | TORNEIRA PARA PIA,COM AREJADOR,1157 DE 1/2"X21CM APROXIMADAM ENTE,EM METAL CROMADO.FORNECIMENTO | UN | 84.56 | EMOP | EMOP
18.009.0060-A | TORNEIRA PARA PIA,COM AREJADOR,1157 DE 1/2"X21CM APROXIMADAM ENTE,EM METAL CROMADO.FORNECIMENTO | UN | 84.56 | EMOP | EMOP
18.009.0065-0 | TORNEIRA PARA PIA,COM AREJADOR,TUBO MOVEL,TIPO PAREDE,1168 D E 1/2"X22CM APROXIMADAMENTE,EM METAL CROMADO.FORNECIMENTO | UN | 59.28 | EMOP | EMOP
18.009.0065-A | TORNEIRA PARA PIA,COM AREJADOR,TUBO MOVEL,TIPO PAREDE,1168 D E 1/2"X22CM APROXIMADAMENTE,EM METAL CROMADO.FORNECIMENTO | UN | 59.28 | EMOP | EMOP
18.009.0066-0 | TORNEIRA PARA PIA,COM AREJADOR,TUBO MOVEL,TIPO BANCA,1167 DE 1/2"X17CM APROXIMADAMENTE,EM METAL CROMADO.FORNECIMENTO | UN | 57.3 | EMOP | EMOP
18.009.0066-A | TORNEIRA PARA PIA,COM AREJADOR,TUBO MOVEL,TIPO BANCA,1167 DE 1/2"X17CM APROXIMADAMENTE,EM METAL CROMADO.FORNECIMENTO | UN | 57.3 | EMOP | EMOP
18.009.0070-0 | TORNEIRA HOSPITALAR,ACIONADA POR ALAVANCA,TIPO PAREDE,DE 1/2 "X28CM APROXIMADAMENTE,EM METAL CROMADO.FORNECIMENTO | UN | 125.88 | EMOP | EMOP
18.009.0070-A | TORNEIRA HOSPITALAR,ACIONADA POR ALAVANCA,TIPO PAREDE,DE 1/2 "X28CM APROXIMADAMENTE,EM METAL CROMADO.FORNECIMENTO | UN | 125.88 | EMOP | EMOP
18.009.0073-0 | TORNEIRA PARA COZINHA,COM MISTURADOR,TIPO PAREDE,1258 DE 1/2 "X25CM APROXIMADAMENTE,EM METAL CROMADO.FORNECIMENTO | UN | 231.73 | EMOP | EMOP
18.009.0073-A | TORNEIRA PARA COZINHA,COM MISTURADOR,TIPO PAREDE,1258 DE 1/2 "X25CM APROXIMADAMENTE,EM METAL CROMADO.FORNECIMENTO | UN | 231.73 | EMOP | EMOP
18.009.0074-0 | TORNEIRA PARA PIA,COM MISTURADOR,AREJADOR,TUBO MOVEL,TIPO BA NCA,1256 DE 1/2"X17CM APROXIMADAMENTE,EM METAL CROMADO.FORNE CIMENTO | UN | 130.34 | EMOP | EMOP
18.009.0074-A | TORNEIRA PARA PIA,COM MISTURADOR,AREJADOR,TUBO MOVEL,TIPO BA NCA,1256 DE 1/2"X17CM APROXIMADAMENTE,EM METAL CROMADO.FORNE CIMENTO | UN | 130.34 | EMOP | EMOP
18.009.0076-0 | TORNEIRA PARA LAVATORIO,1193 DE 1/2"X9CM APROXIMADAMENTE,MET AL CROMADO.FORNECIMENTO | UN | 24.24 | EMOP | EMOP
18.009.0076-A | TORNEIRA PARA LAVATORIO,1193 DE 1/2"X9CM APROXIMADAMENTE,MET AL CROMADO.FORNECIMENTO | UN | 24.24 | EMOP | EMOP
18.009.0078-0 | TORNEIRA PARA JARDIM,DE 3/4"X10CM APROXIMADAMENTE,EM METAL C ROMADO.FORNECIMENTO | UN | 21.41 | EMOP | EMOP
18.009.0078-A | TORNEIRA PARA JARDIM,DE 3/4"X10CM APROXIMADAMENTE,EM METAL C ROMADO.FORNECIMENTO | UN | 21.41 | EMOP | EMOP
18.009.0079-0 | TORNEIRA PARA JARDIM,DE 1/2"X10CM APROXIMADAMENTE,EM METAL C ROMADO.FORNECIMENTO | UN | 18.31 | EMOP | EMOP
18.009.0079-A | TORNEIRA PARA JARDIM,DE 1/2"X10CM APROXIMADAMENTE,EM METAL C ROMADO.FORNECIMENTO | UN | 18.31 | EMOP | EMOP
18.009.0080-0 | APARELHO MISTURADOR TIPO PAREDE EM METAL CROMADO,PARA LAVATO RIO,COM AREJADOR E VALVULA DE ESCOAMENTO.FORNECIMENTO | UN | 505.93 | EMOP | EMOP
18.009.0080-A | APARELHO MISTURADOR TIPO PAREDE EM METAL CROMADO,PARA LAVATO RIO,COM AREJADOR E VALVULA DE ESCOAMENTO.FORNECIMENTO | UN | 505.93 | EMOP | EMOP
18.009.0086-0 | TORNEIRA PARA FILTRO,1147 DE 1/2"X13CM APROXIMADAMENTE,EM ME TAL CROMADO.FORNECIMENTO | UN | 31.63 | EMOP | EMOP
18.009.0086-A | TORNEIRA PARA FILTRO,1147 DE 1/2"X13CM APROXIMADAMENTE,EM ME TAL CROMADO.FORNECIMENTO | UN | 31.63 | EMOP | EMOP
18.009.0101-0 | TORNEIRA DE FECHAMENTO AUTOMATICO,PARA LAVATORIO,DE PAREDE,A NTI-VANDALISMO,DE 85MM,ACABAMENTO CROMADO.FORNECIMENTO | UN | 322.21 | EMOP | EMOP
18.009.0101-A | TORNEIRA DE FECHAMENTO AUTOMATICO,PARA LAVATORIO,DE PAREDE,A NTI-VANDALISMO,DE 85MM,ACABAMENTO CROMADO.FORNECIMENTO | UN | 322.21 | EMOP | EMOP
18.009.0102-0 | TORNEIRA DE FECHAMENTO AUTOMATICO,PARA LAVATORIO,DE PAREDE,A NTI-VANDALISMO,DE 135MM,ACABAMENTO CROMADO.FORNECIMENTO | UN | 303.36 | EMOP | EMOP
18.009.0102-A | TORNEIRA DE FECHAMENTO AUTOMATICO,PARA LAVATORIO,DE PAREDE,A NTI-VANDALISMO,DE 135MM,ACABAMENTO CROMADO.FORNECIMENTO | UN | 303.36 | EMOP | EMOP
18.009.0105-0 | TORNEIRA COM ACIONAMENTO HIDROMECANICO,COM LEVE PRESSAO MANU AL.FORNECIMENTO | UN | 69 | EMOP | EMOP
18.009.0105-A | TORNEIRA COM ACIONAMENTO HIDROMECANICO,COM LEVE PRESSAO MANU AL.FORNECIMENTO | UN | 69 | EMOP | EMOP
18.009.0110-0 | TORNEIRA ELETRICA DE PVC,110/220V.FORNECIMENTO | UN | 83.2 | EMOP | EMOP
18.009.0110-A | TORNEIRA ELETRICA DE PVC,110/220V.FORNECIMENTO | UN | 83.2 | EMOP | EMOP
18.009.0115-0 | TORNEIRA FOTOELETRICA.FORNECIMENTO | UN | 384.18 | EMOP | EMOP
18.009.0115-A | TORNEIRA FOTOELETRICA.FORNECIMENTO | UN | 384.18 | EMOP | EMOP
18.009.0120-0 | TORNEIRA PARA LAVATORIO DE MESA COM ALAVANCA,ACIONAMENTO COM LEVE PRESSAO,PARA PESSOAS COM NECESSIDADES ESPECIFICAS.FORN ECIMENTO | UN | 367.4 | EMOP | EMOP
18.009.0120-A | TORNEIRA PARA LAVATORIO DE MESA COM ALAVANCA,ACIONAMENTO COM LEVE PRESSAO,PARA PESSOAS COM NECESSIDADES ESPECIFICAS.FORN ECIMENTO | UN | 367.4 | EMOP | EMOP
18.011.0003-0 | TORNEIRA DE BOIA EM PLASTICO,PARA CAIXA D'AGUA,DE 1/2".FORNE CIMENTO E COLOCACAO | UN | 16.48 | EMOP | EMOP
18.011.0003-A | TORNEIRA DE BOIA EM PLASTICO,PARA CAIXA D'AGUA,DE 1/2".FORNE CIMENTO E COLOCACAO | UN | 15.06 | EMOP | EMOP
18.011.0005-0 | TORNEIRA DE BOIA EM PLASTICO,PARA CAIXA D'AGUA,DE 3/4".FORNE CIMENTO E COLOCACAO | UN | 18.68 | EMOP | EMOP
18.011.0005-A | TORNEIRA DE BOIA EM PLASTICO,PARA CAIXA D'AGUA,DE 3/4".FORNE CIMENTO E COLOCACAO | UN | 17.26 | EMOP | EMOP
18.012.0090-0 | TORNEIRA DE BOIA,EM BRONZE,DE PRESSAO,DE 3/4".FORNECIMENTO E COLOCACAO | UN | 39.43 | EMOP | EMOP
18.012.0090-A | TORNEIRA DE BOIA,EM BRONZE,DE PRESSAO,DE 3/4".FORNECIMENTO E COLOCACAO | UN | 37.06 | EMOP | EMOP
18.012.0093-0 | TORNEIRA DE BOIA,EM BRONZE,DE PRESSAO,DE 1".FORNECIMENTO E C OLOCACAO | UN | 65.39 | EMOP | EMOP
18.012.0093-A | TORNEIRA DE BOIA,EM BRONZE,DE PRESSAO,DE 1".FORNECIMENTO E C OLOCACAO | UN | 63.02 | EMOP | EMOP
18.012.0096-0 | TORNEIRA DE BOIA,EM BRONZE,DE PRESSAO,DE 1.1/4".FORNECIMENTO E COLOCACAO | UN | 96.28 | EMOP | EMOP
18.012.0096-A | TORNEIRA DE BOIA,EM BRONZE,DE PRESSAO,DE 1.1/4".FORNECIMENTO E COLOCACAO | UN | 93.91 | EMOP | EMOP
18.012.0100-0 | TORNEIRA DE BOIA,EM BRONZE,DE PRESSAO,DE 1.1/2".FORNECIMENTO E COLOCACAO | UN | 142 | EMOP | EMOP
18.012.0100-A | TORNEIRA DE BOIA,EM BRONZE,DE PRESSAO,DE 1.1/2".FORNECIMENTO E COLOCACAO | UN | 139.16 | EMOP | EMOP
18.012.0102-0 | TORNEIRA DE BOIA,EM BRONZE,DE PRESSAO,DE 2".FORNECIMENTO E C OLOCACAO | UN | 190.03 | EMOP | EMOP
18.012.0102-A | TORNEIRA DE BOIA,EM BRONZE,DE PRESSAO,DE 2".FORNECIMENTO E C OLOCACAO | UN | 187.19 | EMOP | EMOP
18.013.0106-0 | VALVULA DE ESCOAMENTO TIPO AMERICANA,PARA PIA DE COZINHA,162 3 DE 1.1/2",EM METAL CROMADO.FORNECIMENTO | UN | 29.77 | EMOP | EMOP
18.013.0106-A | VALVULA DE ESCOAMENTO TIPO AMERICANA,PARA PIA DE COZINHA,162 3 DE 1.1/2",EM METAL CROMADO.FORNECIMENTO | UN | 29.77 | EMOP | EMOP
18.013.0108-0 | VALVULA DE ESCOAMENTO PARA LAVATORIO,COM LADRAO,1603 DE 1",E M METAL CROMADO.FORNECIMENTO | UN | 15.75 | EMOP | EMOP
18.013.0108-A | VALVULA DE ESCOAMENTO PARA LAVATORIO,COM LADRAO,1603 DE 1",E M METAL CROMADO.FORNECIMENTO | UN | 15.75 | EMOP | EMOP
18.013.0109-0 | VALVULA DE ESCOAMENTO PARA LAVATORIO,SEM LADRAO,1600 DE 1",E M METAL CROMADO.FORNECIMENTO | UN | 13.45 | EMOP | EMOP
18.013.0109-A | VALVULA DE ESCOAMENTO PARA LAVATORIO,SEM LADRAO,1600 DE 1",E M METAL CROMADO.FORNECIMENTO | UN | 13.45 | EMOP | EMOP
18.013.0110-0 | VALVULA DE ESCOAMENTO PARA BANHEIRA,SEM LADRAO,1604 DE 1.1/4 ",EM METAL CROMADO.FORNECIMENTO | UN | 23.54 | EMOP | EMOP
18.013.0110-A | VALVULA DE ESCOAMENTO PARA BANHEIRA,SEM LADRAO,1604 DE 1.1/4 ",EM METAL CROMADO.FORNECIMENTO | UN | 23.54 | EMOP | EMOP
18.013.0111-0 | VALVULA DE ESCOAMENTO PARA TANQUE,1605 DE 1.1/4",EM METAL CR OMADO.FORNECIMENTO | UN | 32.69 | EMOP | EMOP
18.013.0111-A | VALVULA DE ESCOAMENTO PARA TANQUE,1605 DE 1.1/4",EM METAL CR OMADO.FORNECIMENTO | UN | 32.69 | EMOP | EMOP
18.013.0112-0 | VALVULA DE ESCOAMENTO PARA TANQUE,1606 DE 1.1/2",EM METAL CR OMADO.FORNECIMENTO | UN | 30 | EMOP | EMOP
18.013.0112-A | VALVULA DE ESCOAMENTO PARA TANQUE,1606 DE 1.1/2",EM METAL CR OMADO.FORNECIMENTO | UN | 30 | EMOP | EMOP
18.013.0113-0 | VALVULA DE ESCOAMENTO PARA LAVATORIO,EM PVC.FORNECIMENTO | UN | 2.13 | EMOP | EMOP
18.013.0113-A | VALVULA DE ESCOAMENTO PARA LAVATORIO,EM PVC.FORNECIMENTO | UN | 2.13 | EMOP | EMOP
18.013.0115-0 | VALVULA DE ESCOAMENTO PARA PIA,EM PVC.FORNECIMENTO | UN | 0.84 | EMOP | EMOP
18.013.0115-A | VALVULA DE ESCOAMENTO PARA PIA,EM PVC.FORNECIMENTO | UN | 0.84 | EMOP | EMOP
18.013.0117-0 | SIFAO 1680,DE 1.1/2"X1.1/2",EM METAL CROMADO.FORNECIMENTO | UN | 70.6 | EMOP | EMOP
18.013.0117-A | SIFAO 1680,DE 1.1/2"X1.1/2",EM METAL CROMADO.FORNECIMENTO | UN | 70.6 | EMOP | EMOP
18.013.0118-0 | SIFAO 1680,DE 1.1/4"X1.1/2",EM METAL CROMADO.FORNECIMENTO | UN | 70.6 | EMOP | EMOP
18.013.0118-A | SIFAO 1680,DE 1.1/4"X1.1/2",EM METAL CROMADO.FORNECIMENTO | UN | 70.6 | EMOP | EMOP
18.013.0119-0 | SIFAO 1680,DE 1"X1.1/2",EM METAL CROMADO.FORNECIMENTO | UN | 61.57 | EMOP | EMOP
18.013.0119-A | SIFAO 1680,DE 1"X1.1/2",EM METAL CROMADO.FORNECIMENTO | UN | 61.57 | EMOP | EMOP
18.013.0121-0 | SIFAO 1680,DE 1"X1.1/4",EM METAL CROMADO.FORNECIMENTO | UN | 86.65 | EMOP | EMOP
18.013.0121-A | SIFAO 1680,DE 1"X1.1/4",EM METAL CROMADO.FORNECIMENTO | UN | 86.65 | EMOP | EMOP
18.013.0123-0 | SIFAO FLEXIVEL PARA PIA OU LAVATORIO,EM PVC.FORNECIMENTO | UN | 6 | EMOP | EMOP
18.013.0123-A | SIFAO FLEXIVEL PARA PIA OU LAVATORIO,EM PVC.FORNECIMENTO | UN | 6 | EMOP | EMOP
18.013.0124-0 | SIFAO RIGIDO PARA PIA OU LAVATORIO,EM PVC DE 1"X40MM.FORNECI MENTO | UN | 9.86 | EMOP | EMOP
18.013.0124-A | SIFAO RIGIDO PARA PIA OU LAVATORIO,EM PVC DE 1"X40MM.FORNECI MENTO | UN | 9.86 | EMOP | EMOP
18.013.0127-0 | SIFAO DE PVC SANFONADO UNIVERSAL.FORNECIMENTO | UN | 4.6 | EMOP | EMOP
18.013.0127-A | SIFAO DE PVC SANFONADO UNIVERSAL.FORNECIMENTO | UN | 4.6 | EMOP | EMOP
18.013.0128-0 | RABICHO,EM METAL CROMADO,DE 40CM,COM SAIDA DE 1/2".FORNECIME NTO | UN | 11.13 | EMOP | EMOP
18.013.0128-A | RABICHO,EM METAL CROMADO,DE 40CM,COM SAIDA DE 1/2".FORNECIME NTO | UN | 11.13 | EMOP | EMOP
18.013.0130-0 | RABICHO,EM METAL CROMADO,DE 30CM,COM SAIDA DE 1/2".FORNECIME NTO | UN | 9.95 | EMOP | EMOP
18.013.0130-A | RABICHO,EM METAL CROMADO,DE 30CM,COM SAIDA DE 1/2".FORNECIME NTO | UN | 9.95 | EMOP | EMOP
18.013.0133-0 | RABICHO PLASTICO,DE 40CM,COM SAIDA DE 1/2".FORNECIMENTO | UN | 3.84 | EMOP | EMOP
18.013.0133-A | RABICHO PLASTICO,DE 40CM,COM SAIDA DE 1/2".FORNECIMENTO | UN | 3.84 | EMOP | EMOP
18.013.0136-0 | RABICHO PLASTICO,DE 30CM,COM SAIDA DE 1/2".FORNECIMENTO | UN | 2.02 | EMOP | EMOP
18.013.0136-A | RABICHO PLASTICO,DE 30CM,COM SAIDA DE 1/2".FORNECIMENTO | UN | 2.02 | EMOP | EMOP
18.013.0140-0 | TUBO DE LIGACAO PARA VASO SANITARIO,COM ANEL EXPANSOR,EM MET AL CROMADO.FORNECIMENTO | UN | 26.45 | EMOP | EMOP
18.013.0140-A | TUBO DE LIGACAO PARA VASO SANITARIO,COM ANEL EXPANSOR,EM MET AL CROMADO.FORNECIMENTO | UN | 26.45 | EMOP | EMOP
18.013.0143-0 | TUBO DE DESCARGA TIPO LONGO,DE 1.1/2",EM PVC,PARA CAIXA DE D ESCARGA EXTERNA.FORNECIMENTO | UN | 7.52 | EMOP | EMOP
18.013.0143-A | TUBO DE DESCARGA TIPO LONGO,DE 1.1/2",EM PVC,PARA CAIXA DE D ESCARGA EXTERNA.FORNECIMENTO | UN | 7.52 | EMOP | EMOP
18.013.0144-0 | BOLSA DE LIGACAO PARA VASO SANITARIO.FORNECIMENTO | UN | 1.26 | EMOP | EMOP
18.013.0144-A | BOLSA DE LIGACAO PARA VASO SANITARIO.FORNECIMENTO | UN | 1.26 | EMOP | EMOP
18.013.0146-0 | MISTURADOR SIMPLES PARA CHUVEIRO,DE 3/4",COM ACABAMENTO EM M ETAL CROMADO.FORNECIMENTO | UN | 143.84 | EMOP | EMOP
18.013.0146-A | MISTURADOR SIMPLES PARA CHUVEIRO,DE 3/4",COM ACABAMENTO EM M ETAL CROMADO.FORNECIMENTO | UN | 143.84 | EMOP | EMOP
18.013.0148-0 | MISTURADOR,DE 3/4",COM FUNCIONAMENTO CONJUNTO:CHUVEIRO/BANHE IRA OU CHUVEIRO/DUCHINHA,COM ACABAMENTO EM METAL CROMADO.FOR NECIMENTO | UN | 250.9 | EMOP | EMOP
18.013.0148-A | MISTURADOR,DE 3/4",COM FUNCIONAMENTO CONJUNTO:CHUVEIRO/BANHE IRA OU CHUVEIRO/DUCHINHA,COM ACABAMENTO EM METAL CROMADO.FOR NECIMENTO | UN | 250.9 | EMOP | EMOP
18.013.0155-0 | REGISTRO DE PRESSAO,1416 DE 1/2",COM CANOPLA E VOLANTE EM ME TAL CROMADO.FORNECIMENTO | UN | 23.75 | EMOP | EMOP
18.013.0155-A | REGISTRO DE PRESSAO,1416 DE 1/2",COM CANOPLA E VOLANTE EM ME TAL CROMADO.FORNECIMENTO | UN | 23.75 | EMOP | EMOP
18.013.0156-0 | REGISTRO DE PRESSAO,1416 DE 3/4",COM CANOPLA E VOLANTE EM ME TAL CROMADO.FORNECIMENTO | UN | 25.74 | EMOP | EMOP
18.013.0156-A | REGISTRO DE PRESSAO,1416 DE 3/4",COM CANOPLA E VOLANTE EM ME TAL CROMADO.FORNECIMENTO | UN | 25.74 | EMOP | EMOP
18.013.0158-0 | PORTA CACAMBA,LIXEIRA,EM CHAPA DE FERRO ESMALTADA,DE 300X300 MM.FORNECIMENTO E COLOCACAO | UN | 316.73 | EMOP | EMOP
18.013.0158-A | PORTA CACAMBA,LIXEIRA,EM CHAPA DE FERRO ESMALTADA,DE 300X300 MM.FORNECIMENTO E COLOCACAO | UN | 314.36 | EMOP | EMOP
18.013.0165-0 | GRELHA DE ACO INOX,10X10CM,SISTEMA ROTATIVO,COM CAIXILHO.FOR NECIMENTO | UN | 11.75 | EMOP | EMOP
18.013.0165-A | GRELHA DE ACO INOX,10X10CM,SISTEMA ROTATIVO,COM CAIXILHO.FOR NECIMENTO | UN | 11.75 | EMOP | EMOP
18.013.0170-0 | MISTURADOR MONOCOMANDO PARA CHUVEIRO AP/BP ALTA VAZAO 3/4",C OM ACABAMENTO MONOCOMANDO DE ALAVANCA EM METAL CROMADO,PARA PESSOAS COM NECESSIDADES ESPECIFICAS.FORNECIMENTO | UN | 453.19 | EMOP | EMOP
18.013.0170-A | MISTURADOR MONOCOMANDO PARA CHUVEIRO AP/BP ALTA VAZAO 3/4",C OM ACABAMENTO MONOCOMANDO DE ALAVANCA EM METAL CROMADO,PARA PESSOAS COM NECESSIDADES ESPECIFICAS.FORNECIMENTO | UN | 453.19 | EMOP | EMOP
18.015.0036-0 | AQUECEDOR DE GAS DE ACUMULACAO,CAPACIDADE DE 100L,MODELO HOR IZONTAL,CORPO EM ACO CARBONO.FORNECIMENTO | UN | 2070 | EMOP | EMOP
18.015.0036-A | AQUECEDOR DE GAS DE ACUMULACAO,CAPACIDADE DE 100L,MODELO HOR IZONTAL,CORPO EM ACO CARBONO.FORNECIMENTO | UN | 2070 | EMOP | EMOP
18.015.0037-0 | AQUECEDOR A GAS DE ACUMULACAO,CAPACIDADE DE 100L,MODELO VERT ICAL,CORPO EM ACO CARBONO.FORNECIMENTO | UN | 2175.8 | EMOP | EMOP
18.015.0037-A | AQUECEDOR A GAS DE ACUMULACAO,CAPACIDADE DE 100L,MODELO VERT ICAL,CORPO EM ACO CARBONO.FORNECIMENTO | UN | 2175.8 | EMOP | EMOP
18.015.0039-0 | AQUECEDOR A GAS DE ACUMULACAO,CAPACIDADE DE 200L,MODELO HORI ZONTAL,CORPO EM ACO CARBONO.FORNECIMENTO | UN | 3910.5 | EMOP | EMOP
18.015.0039-A | AQUECEDOR A GAS DE ACUMULACAO,CAPACIDADE DE 200L,MODELO HORI ZONTAL,CORPO EM ACO CARBONO.FORNECIMENTO | UN | 3910.5 | EMOP | EMOP
18.015.0040-0 | AQUECEDOR A GAS DE ACUMULACAO,CAPACIDADE 200L,MODELO VERTICA L,CORPO EM ACO CARBONO.FORNECIMENTO | UN | 3245 | EMOP | EMOP
18.015.0040-A | AQUECEDOR A GAS DE ACUMULACAO,CAPACIDADE 200L,MODELO VERTICA L,CORPO EM ACO CARBONO.FORNECIMENTO | UN | 3245 | EMOP | EMOP
18.015.0042-0 | AQUECEDOR A GAS DE ACUMULACAO,CAPACIDADE DE 250L,MODELO HORI ZONTAL,CORPO EM ACO CARBONO.FORNECIMENTO | UN | 4680 | EMOP | EMOP
18.015.0042-A | AQUECEDOR A GAS DE ACUMULACAO,CAPACIDADE DE 250L,MODELO HORI ZONTAL,CORPO EM ACO CARBONO.FORNECIMENTO | UN | 4680 | EMOP | EMOP
18.015.0043-0 | AQUECEDOR A GAS DE ACUMULACAO,CAPACIDADE DE 250L,MODELO VERT ICAL,CORPO EM ACO DE CARBONO.FORNECIMENTO | UN | 3971 | EMOP | EMOP
18.015.0043-A | AQUECEDOR A GAS DE ACUMULACAO,CAPACIDADE DE 250L,MODELO VERT ICAL,CORPO EM ACO DE CARBONO.FORNECIMENTO | UN | 3971 | EMOP | EMOP
18.015.0045-0 | AQUECEDOR A GAS DE ACUMULACAO,CAPACIDADE DE 300L,MODELO HORI ZONTAL,CORPO EM ACO CARBONO.FORNECIMENTO | UN | 5280 | EMOP | EMOP
18.015.0045-A | AQUECEDOR A GAS DE ACUMULACAO,CAPACIDADE DE 300L,MODELO HORI ZONTAL,CORPO EM ACO CARBONO.FORNECIMENTO | UN | 5280 | EMOP | EMOP
18.015.0046-0 | AQUECEDOR A GAS DE ACUMULACAO,CAPACIDADE DE 300L,MODELO VERT ICAL,CORPO EM ACO CARBONO.FORNECIMENTO | UN | 4801.5 | EMOP | EMOP
18.015.0046-A | AQUECEDOR A GAS DE ACUMULACAO,CAPACIDADE DE 300L,MODELO VERT ICAL,CORPO EM ACO CARBONO.FORNECIMENTO | UN | 4801.5 | EMOP | EMOP
18.015.0048-0 | AQUECEDOR A GAS DE ACUMULACAO,CAPACIDADE DE 500L,MODELO HORI ZONTAL,CORPO EM ACO CARBONO.FORNECIMENTO | UN | 6352.5 | EMOP | EMOP
18.015.0048-A | AQUECEDOR A GAS DE ACUMULACAO,CAPACIDADE DE 500L,MODELO HORI ZONTAL,CORPO EM ACO CARBONO.FORNECIMENTO | UN | 6352.5 | EMOP | EMOP
18.015.0049-0 | AQUECEDOR A GAS DE ACUMULACAO,CAPACIDADE DE 500L,MODELO VERT ICAL,CORPO EM ACO CARBONO.FORNECIMENTO | UN | 6352.5 | EMOP | EMOP
18.015.0049-A | AQUECEDOR A GAS DE ACUMULACAO,CAPACIDADE DE 500L,MODELO VERT ICAL,CORPO EM ACO CARBONO.FORNECIMENTO | UN | 6352.5 | EMOP | EMOP
18.015.0052-0 | AQUECEDOR A GAS DE ACUMULACAO,CAPACIDADE DE 750L,MODELO HORI ZONTAL,CORPO EM ACO CARBONO.FORNECIMENTO | UN | 8010.2 | EMOP | EMOP
18.015.0052-A | AQUECEDOR A GAS DE ACUMULACAO,CAPACIDADE DE 750L,MODELO HORI ZONTAL,CORPO EM ACO CARBONO.FORNECIMENTO | UN | 8010.2 | EMOP | EMOP
18.015.0053-0 | AQUECEDOR A GAS DE ACUMULACAO,CAPACIDADE DE 750L,MODELO VERT ICAL,CORPO EM ACO CARBONO.FORNECIMENTO | UN | 8010.2 | EMOP | EMOP
18.015.0053-A | AQUECEDOR A GAS DE ACUMULACAO,CAPACIDADE DE 750L,MODELO VERT ICAL,CORPO EM ACO CARBONO.FORNECIMENTO | UN | 8010.2 | EMOP | EMOP
18.015.0055-0 | AQUECEDOR A GAS DE ACUMULACAO,CAPACIDADE DE 1000L,MODELO HOR IZONTAL,CORPO EM ACO CARBONO.FORNECIMENTO | UN | 9353.3 | EMOP | EMOP
18.015.0055-A | AQUECEDOR A GAS DE ACUMULACAO,CAPACIDADE DE 1000L,MODELO HOR IZONTAL,CORPO EM ACO CARBONO.FORNECIMENTO | UN | 9353.3 | EMOP | EMOP
18.015.0056-0 | AQUECEDOR A GAS DE ACUMULACAO,CAPACIDADE DE 1000L,MODELO VER TICAL,CORPO EM ACO CARBONO.FORNECIMENTO | UN | 9353.3 | EMOP | EMOP
18.015.0056-A | AQUECEDOR A GAS DE ACUMULACAO,CAPACIDADE DE 1000L,MODELO VER TICAL,CORPO EM ACO CARBONO.FORNECIMENTO | UN | 9353.3 | EMOP | EMOP
18.015.0060-0 | AQUECEDOR A GAS DE PASSAGEM,RESIDENCIAL,EM CHAPA ESMALTADA,B RANCO,DE 6L/MIN.FORNECIMENTO | UN | 477.8 | EMOP | EMOP
18.015.0060-A | AQUECEDOR A GAS DE PASSAGEM,RESIDENCIAL,EM CHAPA ESMALTADA,B RANCO,DE 6L/MIN.FORNECIMENTO | UN | 477.8 | EMOP | EMOP
18.015.0062-0 | AQUECEDOR A GAS DE PASSAGEM,RESIDENCIAL,EM CHAPA ESMALTADA,B RANCO,DE 12L/MIN.FORNECIMENTO | UN | 924.84 | EMOP | EMOP
18.015.0062-A | AQUECEDOR A GAS DE PASSAGEM,RESIDENCIAL,EM CHAPA ESMALTADA,B RANCO,DE 12L/MIN.FORNECIMENTO | UN | 924.84 | EMOP | EMOP
18.015.0064-0 | AQUECEDOR A GAS DE PASSAGEM,RESIDENCIAL,EM CHAPA ESMALTADA,B RANCO,DE 18L/MIN.FORNECIMENTO | UN | 1164.31 | EMOP | EMOP
18.015.0064-A | AQUECEDOR A GAS DE PASSAGEM,RESIDENCIAL,EM CHAPA ESMALTADA,B RANCO,DE 18L/MIN.FORNECIMENTO | UN | 1164.31 | EMOP | EMOP
18.015.0066-0 | AQUECEDOR A GAS DE PASSAGEM,RESIDENCIAL,EM CHAPA ESMALTADA,B RANCO,DE 22L/MIN.FORNECIMENTO | UN | 2224.7 | EMOP | EMOP
18.015.0066-A | AQUECEDOR A GAS DE PASSAGEM,RESIDENCIAL,EM CHAPA ESMALTADA,B RANCO,DE 22L/MIN.FORNECIMENTO | UN | 2224.7 | EMOP | EMOP
18.015.0070-0 | AQUECEDOR ELETRICO DE ACUMULACAO,AUTOMATICO,CAPACIDADE DE 10 0L,EM COBRE.FORNECIMENTO | UN | 1009 | EMOP | EMOP
18.015.0070-A | AQUECEDOR ELETRICO DE ACUMULACAO,AUTOMATICO,CAPACIDADE DE 10 0L,EM COBRE.FORNECIMENTO | UN | 1009 | EMOP | EMOP
18.015.0072-0 | AQUECEDOR ELETRICO DE ACUMULACAO,AUTOMATICO,CAPACIDADE DE 20 0L,EM COBRE.FORNECIMENTO | UN | 1540.5 | EMOP | EMOP
18.015.0072-A | AQUECEDOR ELETRICO DE ACUMULACAO,AUTOMATICO,CAPACIDADE DE 20 0L,EM COBRE.FORNECIMENTO | UN | 1540.5 | EMOP | EMOP
18.015.0074-0 | AQUECEDOR ELETRICO DE ACUMULACAO,AUTOMATICO,CAPACIDADE DE 50 0L,EM COBRE.FORNECIMENTO | UN | 3022 | EMOP | EMOP
18.015.0074-A | AQUECEDOR ELETRICO DE ACUMULACAO,AUTOMATICO,CAPACIDADE DE 50 0L,EM COBRE.FORNECIMENTO | UN | 3022 | EMOP | EMOP
18.015.0076-0 | AQUECEDOR ELETRICO DE ACUMULACAO,AUTOMATICO,CAPACIDADE DE 75 0L,EM COBRE.FORNECIMENTO | UN | 4688.25 | EMOP | EMOP
18.015.0076-A | AQUECEDOR ELETRICO DE ACUMULACAO,AUTOMATICO,CAPACIDADE DE 75 0L,EM COBRE.FORNECIMENTO | UN | 4688.25 | EMOP | EMOP
18.015.0078-0 | AQUECEDOR ELETRICO DE ACUMULACAO,AUTOMATICO,CAPACIDADE DE 1. 000L,EM COBRE.FORNECIMENTO | UN | 5593.5 | EMOP | EMOP
18.015.0078-A | AQUECEDOR ELETRICO DE ACUMULACAO,AUTOMATICO,CAPACIDADE DE 1. 000L,EM COBRE.FORNECIMENTO | UN | 5593.5 | EMOP | EMOP
18.015.0080-0 | FOGAO A GAS RESIDENCIAL,BRANCO,COM 4 BOCAS.FORNECIMENTO | UN | 359.47 | EMOP | EMOP
18.015.0080-A | FOGAO A GAS RESIDENCIAL,BRANCO,COM 4 BOCAS.FORNECIMENTO | UN | 359.47 | EMOP | EMOP
18.015.0081-0 | FOGAO A GAS RESIDENCIAL,BRANCO,COM 6 BOCAS.FORNECIMENTO | UN | 541 | EMOP | EMOP
18.015.0081-A | FOGAO A GAS RESIDENCIAL,BRANCO,COM 6 BOCAS.FORNECIMENTO | UN | 541 | EMOP | EMOP
18.015.0082-0 | FOGAO A GAS,INDUSTRIAL,COM 6 BOCAS,FORNO,GRELHA DE 40X40CM E PERFIL DE 5CM.FORNECIMENTO | UN | 1498.1 | EMOP | EMOP
18.015.0082-A | FOGAO A GAS,INDUSTRIAL,COM 6 BOCAS,FORNO,GRELHA DE 40X40CM E PERFIL DE 5CM.FORNECIMENTO | UN | 1498.1 | EMOP | EMOP
18.015.0083-0 | FOGAO A GAS,INDUSTRIAL,COM 4 BOCAS,FORNO,GRELHA DE 30X30CM E PERFIL DE 5CM.FORNECIMENTO | UN | 771.47 | EMOP | EMOP
18.015.0083-A | FOGAO A GAS,INDUSTRIAL,COM 4 BOCAS,FORNO,GRELHA DE 30X30CM E PERFIL DE 5CM.FORNECIMENTO | UN | 771.47 | EMOP | EMOP
18.015.0084-0 | FOGAO A GAS,INDUSTRIAL,COM 3 BOCAS,SEM FORNO,GRELHA DE 30X30 CM E PERFIL DE 5CM.FORNECIMENTO | UN | 560 | EMOP | EMOP
18.015.0084-A | FOGAO A GAS,INDUSTRIAL,COM 3 BOCAS,SEM FORNO,GRELHA DE 30X30 CM E PERFIL DE 5CM.FORNECIMENTO | UN | 560 | EMOP | EMOP
18.015.0085-0 | FOGAO A GAS,INDUSTRIAL,COM 2 BOCAS,SEM FORNO,GRELHA DE 30X30 CM E PERFIL DE 5CM.FORNECIMENTO | UN | 392.8 | EMOP | EMOP
18.015.0085-A | FOGAO A GAS,INDUSTRIAL,COM 2 BOCAS,SEM FORNO,GRELHA DE 30X30 CM E PERFIL DE 5CM.FORNECIMENTO | UN | 392.8 | EMOP | EMOP
18.016.0001-0 | COIFA DE ACO INOX AISI 304/444(#20),NAS DIMENSOES 2,30X1,30X 0,60M(COCCAO),COM CALHA COLETORA DE GORDURA EM TODO PERIMETR O COM DRENO PLUGADO,SUPORTE DE FIXACAO E BOCAIS FLANGEADOS(F OGAO INDUSTRIAL DE 8 BOCAS).FORNECIMENTO E COLOCACAO | UN | 5218.34 | EMOP | EMOP
18.016.0001-A | COIFA DE ACO INOX AISI 304/444(#20),NAS DIMENSOES 2,30X1,30X 0,60M(COCCAO),COM CALHA COLETORA DE GORDURA EM TODO PERIMETR O COM DRENO PLUGADO,SUPORTE DE FIXACAO E BOCAIS FLANGEADOS(F OGAO INDUSTRIAL DE 8 BOCAS).FORNECIMENTO E COLOCACAO | UN | 5204.13 | EMOP | EMOP
18.016.0002-0 | COIFA DE ACO INOX AISI 304/444(#20),NAS DIMENSOES 1,80X1,30X 0,60M(COCCAO),COM CALHA COLETORA DE GORDURA EM TODO PERIMETR O COM DRENO PLUGADO,SUPORTE DE FIXACAO E BOCAIS FLANGEADOS(F OGAO INDUSTRIAL DE 6 BOCAS).FORNECIMENTO E COLOCACAO | UN | 4314.78 | EMOP | EMOP
18.016.0002-A | COIFA DE ACO INOX AISI 304/444(#20),NAS DIMENSOES 1,80X1,30X 0,60M(COCCAO),COM CALHA COLETORA DE GORDURA EM TODO PERIMETR O COM DRENO PLUGADO,SUPORTE DE FIXACAO E BOCAIS FLANGEADOS(F OGAO INDUSTRIAL DE 6 BOCAS).FORNECIMENTO E COLOCACAO | UN | 4303.65 | EMOP | EMOP
18.016.0003-0 | COIFA DE ACO INOX AISI 304/444(#20),NAS DIMENSOES 1,30X1,30X 0,60M(COCCAO),COM CALHA COLETORA DE GORDURA EM TODO PERIMETR O COM DRENO PLUGADO,SUPORTE DE FIXACAO E BOCAIS FLANGEADOS(F OGAO INDUSTRIAL DE 4 BOCAS).FORNECIMENTO E COLOCACAO | UN | 3508.54 | EMOP | EMOP
18.016.0003-A | COIFA DE ACO INOX AISI 304/444(#20),NAS DIMENSOES 1,30X1,30X 0,60M(COCCAO),COM CALHA COLETORA DE GORDURA EM TODO PERIMETR O COM DRENO PLUGADO,SUPORTE DE FIXACAO E BOCAIS FLANGEADOS(F OGAO INDUSTRIAL DE 4 BOCAS).FORNECIMENTO E COLOCACAO | UN | 3500.53 | EMOP | EMOP
18.016.0004-0 | FILTROS INERCIAIS 50X50CM DE ACO INOX 304(COIFA DE COCCAO).F ORNECIMENTO E COLOCACAO | UN | 357.57 | EMOP | EMOP
18.016.0004-A | FILTROS INERCIAIS 50X50CM DE ACO INOX 304(COIFA DE COCCAO).F ORNECIMENTO E COLOCACAO | UN | 354.4 | EMOP | EMOP
18.016.0005-0 | FILTROS INERCIAIS 40X50CM DE ACO INOX 304(COIFA DE COCCAO).F ORNECIMENTO E COLOCACAO | UN | 311.42 | EMOP | EMOP
18.016.0005-A | FILTROS INERCIAIS 40X50CM DE ACO INOX 304(COIFA DE COCCAO).F ORNECIMENTO E COLOCACAO | UN | 308.25 | EMOP | EMOP
18.016.0006-0 | DAMPER CORTA FOGO 30X30CM,ACIONAMENTO AUTOMATICO,PELA ACAO D E ELEMENTO FUSIVEL,MODELO DCF COM FUSIVEL DE DISPARO(COM ATE STADO UL)COM ROMPIMENTO EM 72ºC OU 141ºC,COM CHAVE FIM DE CU RSO.FORNECIMENTO E COLOCACAO | UN | 382.19 | EMOP | EMOP
18.016.0006-A | DAMPER CORTA FOGO 30X30CM,ACIONAMENTO AUTOMATICO,PELA ACAO D E ELEMENTO FUSIVEL,MODELO DCF COM FUSIVEL DE DISPARO(COM ATE STADO UL)COM ROMPIMENTO EM 72ºC OU 141ºC,COM CHAVE FIM DE CU RSO.FORNECIMENTO E COLOCACAO | UN | 377.45 | EMOP | EMOP
18.016.0007-0 | DAMPER CORTA FOGO 35X35CM,ACIONAMENTO AUTOMATICO,PELA ACAO D E ELEMENTO FUSIVEL,MODELO DCF COM FUSIVEL DE DISPARO(COM ATE STADO UL)COM ROMPIMENTO EM 72ºC OU 141ºC,COM CHAVE FIM DE CU RSO.FORNECIMENTO E COLOCACAO | UN | 417.14 | EMOP | EMOP
18.016.0007-A | DAMPER CORTA FOGO 35X35CM,ACIONAMENTO AUTOMATICO,PELA ACAO D E ELEMENTO FUSIVEL,MODELO DCF COM FUSIVEL DE DISPARO(COM ATE STADO UL)COM ROMPIMENTO EM 72ºC OU 141ºC,COM CHAVE FIM DE CU RSO.FORNECIMENTO E COLOCACAO | UN | 411.46 | EMOP | EMOP
18.016.0008-0 | DAMPER CORTA FOGO 35X45CM,ACIONAMENTO AUTOMATICO,PELA ACAO D E ELEMENTO FUSIVEL,MODELO DCF COM FUSIVEL DE DISPARO(COM ATE STADO UL)COM ROMPIMENTO EM 72ºC OU 141ºC,COM CHAVE FIM DE CU RSO.FORNECIMENTO E COLOCACAO | UN | 483.36 | EMOP | EMOP
18.016.0008-A | DAMPER CORTA FOGO 35X45CM,ACIONAMENTO AUTOMATICO,PELA ACAO D E ELEMENTO FUSIVEL,MODELO DCF COM FUSIVEL DE DISPARO(COM ATE STADO UL)COM ROMPIMENTO EM 72ºC OU 141ºC,COM CHAVE FIM DE CU RSO.FORNECIMENTO E COLOCACAO | UN | 477.2 | EMOP | EMOP
18.016.0010-0 | COIFA DE ACO INOXIDAVEL,DE 1,20X0,60M,DE CHAPA 18.304,INCLUS IVE 1,50M DE DUTO COM 310X120MM DE SECAO,EM CHAPA 22,2 EXAUS TORES CENTRIFUGOS TIPO CARAMUJO,EM CHAPA DE ACO CARBONO 1020 COM MOTOR 1/3CV NAS TENSOES 110/220V. FORNECIMENTO E COLOCA CAO | UN | 1776.58 | EMOP | EMOP
18.016.0010-A | COIFA DE ACO INOXIDAVEL,DE 1,20X0,60M,DE CHAPA 18.304,INCLUS IVE 1,50M DE DUTO COM 310X120MM DE SECAO,EM CHAPA 22,2 EXAUS TORES CENTRIFUGOS TIPO CARAMUJO,EM CHAPA DE ACO CARBONO 1020 COM MOTOR 1/3CV NAS TENSOES 110/220V. FORNECIMENTO E COLOCA CAO | UN | 1767.1 | EMOP | EMOP
18.016.0015-0 | COIFA DE ACO INOXIDAVEL,DE 2,10X1,20M,DE CHAPA 18.304,INCLUS IVE 3,00M DE DUTO COM 500X500MM DE SECAO,EM CHAPA 22,1 EXAUS TOR CENTRIFUGO TIPO CARAMUJO,EM CHAPA DE ACO CARBONO 1020 CO M MOTOR 3CV NAS TENSOES 110/220V.FORNECIMENTO E COLOCACAO | UN | 5732.41 | EMOP | EMOP
18.016.0015-A | COIFA DE ACO INOXIDAVEL,DE 2,10X1,20M,DE CHAPA 18.304,INCLUS IVE 3,00M DE DUTO COM 500X500MM DE SECAO,EM CHAPA 22,1 EXAUS TOR CENTRIFUGO TIPO CARAMUJO,EM CHAPA DE ACO CARBONO 1020 CO M MOTOR 3CV NAS TENSOES 110/220V.FORNECIMENTO E COLOCACAO | UN | 5718.2 | EMOP | EMOP
18.016.0020-0 | PORTA CACAMBA,LIXEIRA,DE ACO INOXIDAVEL,CHAPA 18.304 COM 300 X300MM.FORNECIMENTO E COLOCACAO | UN | 406.04 | EMOP | EMOP
18.016.0020-A | PORTA CACAMBA,LIXEIRA,DE ACO INOXIDAVEL,CHAPA 18.304 COM 300 X300MM.FORNECIMENTO E COLOCACAO | UN | 403.67 | EMOP | EMOP
18.016.0025-0 | TANQUE DE ACO INOXIDAVEL,EM CHAPA 22.304 DE 520X520MM,CAPACI DADE DE 30L,COM ESFREGADOR,EXCLUSIVE TORNEIRA.FORNECIMENTO | UN | 1014.02 | EMOP | EMOP
18.016.0025-A | TANQUE DE ACO INOXIDAVEL,EM CHAPA 22.304 DE 520X520MM,CAPACI DADE DE 30L,COM ESFREGADOR,EXCLUSIVE TORNEIRA.FORNECIMENTO | UN | 1014.02 | EMOP | EMOP
18.016.0027-0 | TANQUE INDUSTRIAL EM ACO INOXIDAVEL AISI 304,PARA LAVAGEM DE PANELOES,MEDINDO 0,61X0,706X0,305M.FORNECIMENTO E COLOCACAO | UN | 1061.44 | EMOP | EMOP
18.016.0027-A | TANQUE INDUSTRIAL EM ACO INOXIDAVEL AISI 304,PARA LAVAGEM DE PANELOES,MEDINDO 0,61X0,706X0,305M.FORNECIMENTO E COLOCACAO | UN | 1056.7 | EMOP | EMOP
18.016.0030-0 | BANCA DE ACO INOXIDAVEL DE 2,00X0,55M,EM CHAPA 18.304,COM UM A CUBA DE 500X400X200MM EM CHAPA 20.304,VALVULA DE ESCOAMENT O TIPO AMERICANA 1623,SIFAO 1680 1.1/2"X1.1/2",SOBRE APOIOS DE ALVENARIA DE MEIA VEZ E VERGA DE CONCRETO,SEM REVESTIMENT O,EXCLU | UN | 2091.45 | EMOP | EMOP
18.016.0030-A | BANCA DE ACO INOXIDAVEL DE 2,00X0,55M,EM CHAPA 18.304,COM UM A CUBA DE 500X400X200MM EM CHAPA 20.304,VALVULA DE ESCOAMENT O TIPO AMERICANA 1623,SIFAO 1680 1.1/2"X1.1/2",SOBRE APOIOS DE ALVENARIA DE MEIA VEZ E VERGA DE CONCRETO,SEM REVESTIMENT O,EXCLU | UN | 2076.32 | EMOP | EMOP
18.016.0035-0 | BANCA DE ACO INOXIDAVEL,DE 2,00X0,55M,EM CHAPA 18.304,COM DU AS CUBAS DE 500X400X200MM EM CHAPA 20.304,VALVULA DE ESCOAME NTO TIPO AMERICANA 1623,2 SIFOES 1680 1.1/2"X1.1/2",SOBRE AP OIOS DE ALVENARIA DE MEIA VEZ E VERGA DE CONCRETO,SEM REVEST IMENTO | UN | 2191.82 | EMOP | EMOP
18.016.0035-A | BANCA DE ACO INOXIDAVEL,DE 2,00X0,55M,EM CHAPA 18.304,COM DU AS CUBAS DE 500X400X200MM EM CHAPA 20.304,VALVULA DE ESCOAME NTO TIPO AMERICANA 1623,2 SIFOES 1680 1.1/2"X1.1/2",SOBRE AP OIOS DE ALVENARIA DE MEIA VEZ E VERGA DE CONCRETO,SEM REVEST IMENTO | UN | 2176.69 | EMOP | EMOP
18.016.0040-0 | CUBA DE ACO INOXIDAVEL DE 500X400X200MM,EM CHAPA 20.304,VALV ULA DE ESCOAMENTO TIPO AMERICANA 1623,SIFAO 1680 1.1/2"X1.1/ 2",EXCLUSIVE TORNEIRA.FORNECIMENTO E COLOCACAO | UN | 623.03 | EMOP | EMOP
18.016.0040-A | CUBA DE ACO INOXIDAVEL DE 500X400X200MM,EM CHAPA 20.304,VALV ULA DE ESCOAMENTO TIPO AMERICANA 1623,SIFAO 1680 1.1/2"X1.1/ 2",EXCLUSIVE TORNEIRA.FORNECIMENTO E COLOCACAO | UN | 619.72 | EMOP | EMOP
18.016.0042-0 | CUBA DUPLA DE ACO INOXIDAVEL DE 820X340X150MM,EM CHAPA 20.30 4,2 VALVULAS DE ESCOAMENTO TIPO AMERICANA 1623,2 SIFOES 1680 1.1/2"X1.1/2",EXCLUSIVE TORNEIRA.FORNECIMENTO E COLOCACAO | UN | 1377.86 | EMOP | EMOP
18.016.0042-A | CUBA DUPLA DE ACO INOXIDAVEL DE 820X340X150MM,EM CHAPA 20.30 4,2 VALVULAS DE ESCOAMENTO TIPO AMERICANA 1623,2 SIFOES 1680 1.1/2"X1.1/2",EXCLUSIVE TORNEIRA.FORNECIMENTO E COLOCACAO | UN | 1373.12 | EMOP | EMOP
18.016.0045-0 | BANCA SECA DE ACO INOXIDAVEL,COM 0,55M DE LARGURA,ATE 3,00M DE COMPRIMENTO,EM CHAPA 18.304,SOBRE APOIOS DE ALVENARIA DE MEIA VEZ E VERGA DE CONCRETO,SEM REVESTIMENTO.FORNECIMENTO E COLOCACAO | M | 806.54 | EMOP | EMOP
18.016.0045-A | BANCA SECA DE ACO INOXIDAVEL,COM 0,55M DE LARGURA,ATE 3,00M DE COMPRIMENTO,EM CHAPA 18.304,SOBRE APOIOS DE ALVENARIA DE MEIA VEZ E VERGA DE CONCRETO,SEM REVESTIMENTO.FORNECIMENTO E COLOCACAO | M | 796.34 | EMOP | EMOP
18.016.0050-0 | MICTORIO COLETIVO DE ACO INOXIDAVEL,COM SECAO DE 580X300MM,E M CHAPA 20.304,COM CRIVO DE SAIDA DE 1.1/4",REGISTRO DE PRES SAO 1416 DE 3/4",COM CANOPLA E VOLANTE EM METAL CROMADO.FORN ECIMENTO | M | 877.33 | EMOP | EMOP
18.016.0050-A | MICTORIO COLETIVO DE ACO INOXIDAVEL,COM SECAO DE 580X300MM,E M CHAPA 20.304,COM CRIVO DE SAIDA DE 1.1/4",REGISTRO DE PRES SAO 1416 DE 3/4",COM CANOPLA E VOLANTE EM METAL CROMADO.FORN ECIMENTO | M | 877.33 | EMOP | EMOP
18.016.0051-0 | MICTORIO COLETIVO DE ACO INOXIDAVEL,COM SECAO DE 380X250MM,E M CHAPA 20.304,COM CRIVO DE SAIDA DE 1.1/4",REGISTRO DE PRES SAO 1416 DE 3/4",COM CANOPLA E VOLANTE EM METAL CROMADO.FORN ECIMENTO | M | 812.36 | EMOP | EMOP
18.016.0051-A | MICTORIO COLETIVO DE ACO INOXIDAVEL,COM SECAO DE 380X250MM,E M CHAPA 20.304,COM CRIVO DE SAIDA DE 1.1/4",REGISTRO DE PRES SAO 1416 DE 3/4",COM CANOPLA E VOLANTE EM METAL CROMADO.FORN ECIMENTO | M | 812.36 | EMOP | EMOP
18.016.0055-0 | MICTORIO EM ACO INOXIDAVEL AISI 304,MEDINDO 1570X350MM,INCLU SIVE PARAFUSOS,ARRUELAS,SIFAO CROMADO 1.1/2"X1.1/2" E VALVUL A CROMADA DE 1.1/2"X3/4".FORNECIMENTO | UN | 733.08 | EMOP | EMOP
18.016.0055-A | MICTORIO EM ACO INOXIDAVEL AISI 304,MEDINDO 1570X350MM,INCLU SIVE PARAFUSOS,ARRUELAS,SIFAO CROMADO 1.1/2"X1.1/2" E VALVUL A CROMADA DE 1.1/2"X3/4".FORNECIMENTO | UN | 733.08 | EMOP | EMOP
18.016.0060-0 | LAVATORIO COLETIVO DE ACO INOXIDAVEL COM 1.000MM DE SECAO EM CHAPA 20.304,PARA 2 PONTOS DE AGUA,CRIVO DE SAIDA EM 1.1/4" ,EXCLUSIVE TORNEIRAS.FORNECIMENTO E COLOCACAO | M | 976.1 | EMOP | EMOP
18.016.0060-A | LAVATORIO COLETIVO DE ACO INOXIDAVEL COM 1.000MM DE SECAO EM CHAPA 20.304,PARA 2 PONTOS DE AGUA,CRIVO DE SAIDA EM 1.1/4" ,EXCLUSIVE TORNEIRAS.FORNECIMENTO E COLOCACAO | M | 969 | EMOP | EMOP
18.016.0070-0 | LAVABO EM ACO INOXIDAVEL AISI 304,MEDINDO 2800X450MM,INCLUSI VE PARAFUSOS,ARRUELAS,BUCHAS,SIFAO CROMADO DE 1.1/2"X1.1/2" E VALVULA CROMADA DE 1.1/2"X3/4".FORNECIMENTO E COLOCACAO | UN | 2276.22 | EMOP | EMOP
18.016.0070-A | LAVABO EM ACO INOXIDAVEL AISI 304,MEDINDO 2800X450MM,INCLUSI VE PARAFUSOS,ARRUELAS,BUCHAS,SIFAO CROMADO DE 1.1/2"X1.1/2" E VALVULA CROMADA DE 1.1/2"X3/4".FORNECIMENTO E COLOCACAO | UN | 2256.32 | EMOP | EMOP
18.016.0080-0 | SECADOR DE MAOS EM ACO INOXIDAVEL,COM SISTEMA FOTO-CELULAR B I-VOLT,EXCLUSIVE PONTO DE TOMADA.FORNECIMENTO E COLOCACAO | UN | 945.41 | EMOP | EMOP
18.016.0080-A | SECADOR DE MAOS EM ACO INOXIDAVEL,COM SISTEMA FOTO-CELULAR B I-VOLT,EXCLUSIVE PONTO DE TOMADA.FORNECIMENTO E COLOCACAO | UN | 943.04 | EMOP | EMOP
18.016.0100-0 | BARRA DE APOIO PARA LAVATORIO DE CENTRO,EM ACO INOXIDAVEL AI SI 304,TUBO DE 1.1/4",INCLUSIVE FIXACAO COM PARAFUSOS INOXID AVEIS E BUCHAS PLASTICAS,MEDINDO 60X40CM,PARA PESSOAS COM NE CESSIDADES ESPECIFICAS.FORNECIMENTO E COLOCACAO | UN | 301.12 | EMOP | EMOP
18.016.0100-A | BARRA DE APOIO PARA LAVATORIO DE CENTRO,EM ACO INOXIDAVEL AI SI 304,TUBO DE 1.1/4",INCLUSIVE FIXACAO COM PARAFUSOS INOXID AVEIS E BUCHAS PLASTICAS,MEDINDO 60X40CM,PARA PESSOAS COM NE CESSIDADES ESPECIFICAS.FORNECIMENTO E COLOCACAO | UN | 296.38 | EMOP | EMOP
18.016.0105-0 | BARRA DE APOIO EM ACO INOXIDAVEL AISI 304,TUBO DE 1.1/4",INC LUSIVE FIXACAO COM PARAFUSOS INOXIDAVEIS E BUCHAS PLASTICAS, COM 50CM,PARA PESSOAS COM NECESSIDADES ESPECIFICAS.FORNECIME NTO E COLOCACAO | UN | 107.13 | EMOP | EMOP
18.016.0105-A | BARRA DE APOIO EM ACO INOXIDAVEL AISI 304,TUBO DE 1.1/4",INC LUSIVE FIXACAO COM PARAFUSOS INOXIDAVEIS E BUCHAS PLASTICAS, COM 50CM,PARA PESSOAS COM NECESSIDADES ESPECIFICAS.FORNECIME NTO E COLOCACAO | UN | 102.39 | EMOP | EMOP
18.016.0106-0 | BARRA DE APOIO EM ACO INOXIDAVEL AISI 304,TUBO DE 1.1/4",INC LUSIVE FIXACAO COM PARAFUSOS INOXIDAVEIS E BUCHAS PLASTICAS, COM 80CM,PARA PESSOAS COM NECESSIDADES ESPECIFICAS.FORNECIME NTO E COLOCACAO | UN | 129.97 | EMOP | EMOP
18.016.0106-A | BARRA DE APOIO EM ACO INOXIDAVEL AISI 304,TUBO DE 1.1/4",INC LUSIVE FIXACAO COM PARAFUSOS INOXIDAVEIS E BUCHAS PLASTICAS, COM 80CM,PARA PESSOAS COM NECESSIDADES ESPECIFICAS.FORNECIME NTO E COLOCACAO | UN | 125.23 | EMOP | EMOP
18.016.0107-0 | BARRA DE APOIO EM ACO INOXIDAVEL AISI 304,TUBO DE 1 1/4",INC LUSIVE FIXACAO COM PARAFUSOS INOXIDAVEIS E BUCHAS PLASTICAS, COM 60CM,PARA PESSOAS COM NECESSIDADES ESPECIFICAS.FORNECIME NTO E COLOCACAO | UN | 120.42 | EMOP | EMOP
18.016.0107-A | BARRA DE APOIO EM ACO INOXIDAVEL AISI 304,TUBO DE 1 1/4",INC LUSIVE FIXACAO COM PARAFUSOS INOXIDAVEIS E BUCHAS PLASTICAS, COM 60CM,PARA PESSOAS COM NECESSIDADES ESPECIFICAS.FORNECIME NTO E COLOCACAO | UN | 115.68 | EMOP | EMOP
18.016.0108-0 | BARRA DE APOIO EM ACO INOXIDAVEL AISI 304,TUBO DE 1 1/4",INC LUSIVE FIXACAO COM PARAFUSOS INOXIDAVEIS E BUCHAS PLASTICAS, COM 70CM,PARA PESSOAS COM NECESSIDADES ESPECIFICAS.FORNECIME NTO E COLOCACAO | UN | 127.4 | EMOP | EMOP
18.016.0108-A | BARRA DE APOIO EM ACO INOXIDAVEL AISI 304,TUBO DE 1 1/4",INC LUSIVE FIXACAO COM PARAFUSOS INOXIDAVEIS E BUCHAS PLASTICAS, COM 70CM,PARA PESSOAS COM NECESSIDADES ESPECIFICAS.FORNECIME NTO E COLOCACAO | UN | 122.66 | EMOP | EMOP
18.016.0110-0 | BARRA DE APOIO EM ACO INOXIDAVEL AISI 304,TUBO DE 1.1/4",EM "L",INCLUSIVE FIXACAO COM PARAFUSOS INOXIDAVEIS E BUCHAS PLA STICAS,MEDINDO 70X70CM,PARA PESSOAS COM NECESSIDADES ESPECIF ICAS.FORNECIMENTO E COLOCACAO | UN | 224.47 | EMOP | EMOP
18.016.0110-A | BARRA DE APOIO EM ACO INOXIDAVEL AISI 304,TUBO DE 1.1/4",EM "L",INCLUSIVE FIXACAO COM PARAFUSOS INOXIDAVEIS E BUCHAS PLA STICAS,MEDINDO 70X70CM,PARA PESSOAS COM NECESSIDADES ESPECIF ICAS.FORNECIMENTO E COLOCACAO | UN | 219.73 | EMOP | EMOP
18.016.0111-0 | BARRA DE APOIO EM ACO INOXIDAVEL AISI 304,TUBO DE 1.1/4",EM "L",INCLUSIVE FIXACAO COM PARAFUSOS INOXIDAVEIS E BUCHAS PLA STICAS,MEDINDO 80X80CM,PARA PESSOAS COM NECESSIDADES ESPECIF ICAS.FORNECIMENTO E COLOCACAO | UN | 248.36 | EMOP | EMOP
18.016.0111-A | BARRA DE APOIO EM ACO INOXIDAVEL AISI 304,TUBO DE 1.1/4",EM "L",INCLUSIVE FIXACAO COM PARAFUSOS INOXIDAVEIS E BUCHAS PLA STICAS,MEDINDO 80X80CM,PARA PESSOAS COM NECESSIDADES ESPECIF ICAS.FORNECIMENTO E COLOCACAO | UN | 243.62 | EMOP | EMOP
18.016.0120-0 | BARRA DE APOIO RETRATIL(ARTICULADA)EM ACO INOXIDAVEL AISI 30 4,TUBO DE 1.1/4",INCLUSIVE FIXACAO COM PARAFUSOS INOXIDAVEIS E BUCHAS PLASTICAS,COM 80CM,PARA PESSOAS COM NECESSIDADES E SPECIFICAS.FORNECIMENTO E COLOCACAO | UN | 301.02 | EMOP | EMOP
18.016.0120-A | BARRA DE APOIO RETRATIL(ARTICULADA)EM ACO INOXIDAVEL AISI 30 4,TUBO DE 1.1/4",INCLUSIVE FIXACAO COM PARAFUSOS INOXIDAVEIS E BUCHAS PLASTICAS,COM 80CM,PARA PESSOAS COM NECESSIDADES E SPECIFICAS.FORNECIMENTO E COLOCACAO | UN | 296.28 | EMOP | EMOP
18.016.0125-0 | BARRA DE APOIO(PUXADOR HORIZONTAL/VERTICAL)EM ACO INOXIDAVEL AISI 304,TUBO DE 1 1/4",INCLUSIVE FIXACAO COM PARAFUSOS INO XIDAVEIS E BUCHAS PLASTICAS,COM 40CM,PARA PORTAS DE SANITARI OS,VESTIARIOS E QUARTOS ACESSIVEIS EM LOCAIS DE HOSPEDAGEM E DE SAUD | UN | 90.96 | EMOP | EMOP
18.016.0125-A | BARRA DE APOIO(PUXADOR HORIZONTAL/VERTICAL)EM ACO INOXIDAVEL AISI 304,TUBO DE 1 1/4",INCLUSIVE FIXACAO COM PARAFUSOS INO XIDAVEIS E BUCHAS PLASTICAS,COM 40CM,PARA PORTAS DE SANITARI OS,VESTIARIOS E QUARTOS ACESSIVEIS EM LOCAIS DE HOSPEDAGEM E DE SAUD | UN | 88.5 | EMOP | EMOP
18.016.0130-0 | BARRA DE APOIO FIXA AO PISO,EM ACO INOXIDAVEL AISI 304,TUBO DE 1.1/4",INCLUSIVE FIXACAO COM PARAFUSOS INOXIDAVEIS E BUCH AS PLASTICAS,COM 75X80CM,PARA PESSOAS COM NECESSIDADES ESPEC IFICAS.FORNECIMENTO E COLOCACAO | UN | 335.98 | EMOP | EMOP
18.016.0130-A | BARRA DE APOIO FIXA AO PISO,EM ACO INOXIDAVEL AISI 304,TUBO DE 1.1/4",INCLUSIVE FIXACAO COM PARAFUSOS INOXIDAVEIS E BUCH AS PLASTICAS,COM 75X80CM,PARA PESSOAS COM NECESSIDADES ESPEC IFICAS.FORNECIMENTO E COLOCACAO | UN | 331.24 | EMOP | EMOP
18.016.0135-0 | BARRA DE APOIO LATERAL,PISO PAREDE,EM ACO INOXIDAVEL AISI 30 4,TUBO DE 1 1/4",INCLUSIVE FIXACAO COM PARAFUSOS INOXIDAVEIS E BUCHAS PLASTICAS,COM 75X80CM,PARA PESSOAS COM NECESSIDADE S ESPECIFICAS.FORNECIMENTO E COLOCACAO | UN | 249.67 | EMOP | EMOP
18.016.0135-A | BARRA DE APOIO LATERAL,PISO PAREDE,EM ACO INOXIDAVEL AISI 30 4,TUBO DE 1 1/4",INCLUSIVE FIXACAO COM PARAFUSOS INOXIDAVEIS E BUCHAS PLASTICAS,COM 75X80CM,PARA PESSOAS COM NECESSIDADE S ESPECIFICAS.FORNECIMENTO E COLOCACAO | UN | 244.93 | EMOP | EMOP
18.016.0140-0 | BANCO ARTICULADO,COM CANTOS ARREDONDADOS E SUPERFICIE ANTIDE RRAPANTE IMPERMEAVEL,DIMENSOES MINIMAS 0,45X0,70M,EM ACO INO XIDAVEL AISI 304,TUBO DE 1 1/4",PARA PESSOAS COM NECESSIDADE S ESPECIFICAS.FORNCIMENTO E COLOCACAO | UN | 535.65 | EMOP | EMOP
18.016.0140-A | BANCO ARTICULADO,COM CANTOS ARREDONDADOS E SUPERFICIE ANTIDE RRAPANTE IMPERMEAVEL,DIMENSOES MINIMAS 0,45X0,70M,EM ACO INO XIDAVEL AISI 304,TUBO DE 1 1/4",PARA PESSOAS COM NECESSIDADE S ESPECIFICAS.FORNCIMENTO E COLOCACAO | UN | 530.91 | EMOP | EMOP
18.017.0020-0 | FILTRO PARA USO DOMESTICO COM CARCACA ATOXICA EM POLIPROPILE NO COM 1 ELEMENTO FILTRANTE DE CELULOSE E CARVAO ATIVADO,PAR A VAZAO ATE 180L/H,CONEXAO DE 1/2" SEM REGISTRO.FORNECIMENTO | UN | 103.9 | EMOP | EMOP
18.017.0020-A | FILTRO PARA USO DOMESTICO COM CARCACA ATOXICA EM POLIPROPILE NO COM 1 ELEMENTO FILTRANTE DE CELULOSE E CARVAO ATIVADO,PAR A VAZAO ATE 180L/H,CONEXAO DE 1/2" SEM REGISTRO.FORNECIMENTO | UN | 103.9 | EMOP | EMOP
18.017.0021-0 | FULTRO PARA USO DOMESTICO COM CARCACA ATOXICA EM POLIPROPILE NO COM 1 ELEMENTO FILTRANTE DE CELULOSE E CARVAO ATIVADO,PAR A VAZAO ATE 360L/H,CONEXAO DE 3/4" SEM REGISTRO.FORNECIMENTO | UN | 170 | EMOP | EMOP
18.017.0021-A | FULTRO PARA USO DOMESTICO COM CARCACA ATOXICA EM POLIPROPILE NO COM 1 ELEMENTO FILTRANTE DE CELULOSE E CARVAO ATIVADO,PAR A VAZAO ATE 360L/H,CONEXAO DE 3/4" SEM REGISTRO.FORNECIMENTO | UN | 170 | EMOP | EMOP
18.017.0022-0 | FILTRO PARA USO DOMESTICO COM CARCACA ATOXICA EM POLIPROPILE NO COM 2 ELEMENTOS FILTRANTES DE CELULOSE E CARVAO ATIVADO,P ARA VAZAO ATE 720L/H,CONEXAO DE 1" SEM REGISTRO.FORNECIMENTO | UN | 278.9 | EMOP | EMOP
18.017.0022-A | FILTRO PARA USO DOMESTICO COM CARCACA ATOXICA EM POLIPROPILE NO COM 2 ELEMENTOS FILTRANTES DE CELULOSE E CARVAO ATIVADO,P ARA VAZAO ATE 720L/H,CONEXAO DE 1" SEM REGISTRO.FORNECIMENTO | UN | 278.9 | EMOP | EMOP
18.017.0025-0 | CONJUNTO FLUTUANTE DE SUCCAO/RECALQUE DE 1" PARA AAC,PARA IN STALACAO NO INTERIOR DOS RESERVATORIOS DE AAC,COMPOSTO DE MA NGUEIRA PLASTICA FLEXIVEL NAO DOBRAVEL E PONTEIRA EM METAL.F ORNECIMENTO | UN | 353.44 | EMOP | EMOP
18.017.0025-A | CONJUNTO FLUTUANTE DE SUCCAO/RECALQUE DE 1" PARA AAC,PARA IN STALACAO NO INTERIOR DOS RESERVATORIOS DE AAC,COMPOSTO DE MA NGUEIRA PLASTICA FLEXIVEL NAO DOBRAVEL E PONTEIRA EM METAL.F ORNECIMENTO | UN | 353.44 | EMOP | EMOP
18.017.0028-0 | CONJUNTO FLUTUANTE DE SUCCAO/RECALQUE DE 2" PARA AAC,PARA IN STALACAO NO INTERIOR DOS RESERVATORIOS DE AAC,COMPOSTO DE MA NGUEIRA PLASTICA FLEXIVEL NAO DOBRAVEL E PONTEIRA EM METAL.F ORNECIMENTO | UN | 589.07 | EMOP | EMOP
18.017.0028-A | CONJUNTO FLUTUANTE DE SUCCAO/RECALQUE DE 2" PARA AAC,PARA IN STALACAO NO INTERIOR DOS RESERVATORIOS DE AAC,COMPOSTO DE MA NGUEIRA PLASTICA FLEXIVEL NAO DOBRAVEL E PONTEIRA EM METAL.F ORNECIMENTO | UN | 589.07 | EMOP | EMOP
18.017.0030-0 | EXTRAVASOR,SIFAO/LADRAO,DE 100MM,PARA EXCESSO DE AGUA,RETIRA DA DE IMPUREZAS DA SUPERFICIE E MANUTENCAO DO NIVEL MAXIMO D ETERMINADO PARA OS RESERVATORIOS DE AAC.BLOQUEIA CHEIROS DA GALERIA PLUVIAL E DIFICULTA ENTRADA DE PRAGAS.FORNECIMENTO | UN | 114.91 | EMOP | EMOP
18.017.0030-A | EXTRAVASOR,SIFAO/LADRAO,DE 100MM,PARA EXCESSO DE AGUA,RETIRA DA DE IMPUREZAS DA SUPERFICIE E MANUTENCAO DO NIVEL MAXIMO D ETERMINADO PARA OS RESERVATORIOS DE AAC.BLOQUEIA CHEIROS DA GALERIA PLUVIAL E DIFICULTA ENTRADA DE PRAGAS.FORNECIMENTO | UN | 114.91 | EMOP | EMOP
18.017.0035-0 | EXTRAVASOR,SIFAO/LADRAO,DE 200MM,PARA EXCESSO DE AGUA,RETIRA DA DE IMPUREZAS DA SUPERFICIE E MANUTENCAO DO NIVEL MAXIMO D ETERMINADO PARA OS RESERVATORIOS DE AAC.BLOQUEIA CHEIROS DA GALERIA PLUVIAL E DIFICULTA ENTRADA DE PRAGAS.FORNECIMENTO | UN | 682.5 | EMOP | EMOP
18.017.0035-A | EXTRAVASOR,SIFAO/LADRAO,DE 200MM,PARA EXCESSO DE AGUA,RETIRA DA DE IMPUREZAS DA SUPERFICIE E MANUTENCAO DO NIVEL MAXIMO D ETERMINADO PARA OS RESERVATORIOS DE AAC.BLOQUEIA CHEIROS DA GALERIA PLUVIAL E DIFICULTA ENTRADA DE PRAGAS.FORNECIMENTO | UN | 682.5 | EMOP | EMOP
18.017.0050-0 | FILTRO PARA APROVEITAMENTO DE AGUA DE CHUVA(AAC)AUTO-LIMPANT E PARA AREAS ATE 200M2,COMPOSTO POR CAIXA FABRICADA EM POLIE TILENO E O ELEMENTO FILTRANTE DE INOX.RETENCAO E DESCARGA DE SOLIDOS SUPERIORES A 0,26MM.DUAS ENTRADAS DE AP DE 100MM,SA IDAS DE | UN | 777.29 | EMOP | EMOP
18.017.0050-A | FILTRO PARA APROVEITAMENTO DE AGUA DE CHUVA(AAC)AUTO-LIMPANT E PARA AREAS ATE 200M2,COMPOSTO POR CAIXA FABRICADA EM POLIE TILENO E O ELEMENTO FILTRANTE DE INOX.RETENCAO E DESCARGA DE SOLIDOS SUPERIORES A 0,26MM.DUAS ENTRADAS DE AP DE 100MM,SA IDAS DE | UN | 777.29 | EMOP | EMOP
18.017.0055-0 | FILTRO P/APROVEITAMENTO AGUA CHUVA (AAC)AUTO-LIMPANTE P/AREA S ATE 1.500M2.ELEMENTO FILTRANTE INOX.RETENCAO E DESCARGA DE SOLIDOS SUPERIORES A 0,55MM.DUAS ENTRADAS DE AP 250MM,SAIDA S AGUA FILTRADA DE 200MM,DIMENSIONAMENTO DO DESCARTE ESTABEL ECIDO E | UN | 3716.58 | EMOP | EMOP
18.017.0055-A | FILTRO P/APROVEITAMENTO AGUA CHUVA (AAC)AUTO-LIMPANTE P/AREA S ATE 1.500M2.ELEMENTO FILTRANTE INOX.RETENCAO E DESCARGA DE SOLIDOS SUPERIORES A 0,55MM.DUAS ENTRADAS DE AP 250MM,SAIDA S AGUA FILTRADA DE 200MM,DIMENSIONAMENTO DO DESCARTE ESTABEL ECIDO E | UN | 3716.58 | EMOP | EMOP
18.017.0070-0 | FREIO HIDRAULICO DE 100MM PARA ENCHIMENTO DOS RESERVATORIOS DE AAC,ATRAVES DE FLUXO ASCENDENTE.FORNECIMENTO | UN | 93.27 | EMOP | EMOP
18.017.0070-A | FREIO HIDRAULICO DE 100MM PARA ENCHIMENTO DOS RESERVATORIOS DE AAC,ATRAVES DE FLUXO ASCENDENTE.FORNECIMENTO | UN | 93.27 | EMOP | EMOP
18.017.0075-0 | FREIO HIDRAULICO DE 200MM PARA ENCHIMENTO DOS RESERVATORIOS DE AAC,ATRAVES DO FLUXO ASCENDENTE.FORNECIMENTO | UN | 618.53 | EMOP | EMOP
18.017.0075-A | FREIO HIDRAULICO DE 200MM PARA ENCHIMENTO DOS RESERVATORIOS DE AAC,ATRAVES DO FLUXO ASCENDENTE.FORNECIMENTO | UN | 618.53 | EMOP | EMOP
18.017.0080-0 | FREIO HIDRAULICO DE 400MM PARA ENCHIMENTO DOS RESERVATORIOS DE AAC,ATRAVES DE FLUXO ASCENDENTE.FORNECIMENTO | UN | 1484.46 | EMOP | EMOP
18.017.0080-A | FREIO HIDRAULICO DE 400MM PARA ENCHIMENTO DOS RESERVATORIOS DE AAC,ATRAVES DE FLUXO ASCENDENTE.FORNECIMENTO | UN | 1484.46 | EMOP | EMOP
18.018.0010-0 | CORTINA DIVISORIA HOSPITALAR,SEM EMENDAS,CONFECCIONADA EM VI NIL DE ALTA ESPESSURA,DE APROXIMADAMENTE 0,4MM,ANTICHAMA,ANT IFUNGO,BACTERICIDA E ANTIESTATICO,COM ALTURA DE 1,80M,PINTUR A ELETROSTATICA BRANCA,INCLUSIVE ILHOSES,TRILHOS,GANCHOS,ROD IZIOS | M | 183.46 | EMOP | EMOP
18.018.0010-A | CORTINA DIVISORIA HOSPITALAR,SEM EMENDAS,CONFECCIONADA EM VI NIL DE ALTA ESPESSURA,DE APROXIMADAMENTE 0,4MM,ANTICHAMA,ANT IFUNGO,BACTERICIDA E ANTIESTATICO,COM ALTURA DE 1,80M,PINTUR A ELETROSTATICA BRANCA,INCLUSIVE ILHOSES,TRILHOS,GANCHOS,ROD IZIOS | M | 182.8 | EMOP | EMOP
18.018.0015-0 | DIVISORIA MOVEL,PARA AMBIENTE HOSPITALAR,SANFONADA,EM PVC,FI XADA NA PAREDE,ALTURA DE 1,85M,LARGURA TOTAL DE 1,365M.FORNE CIMENTO | UN | 1027.92 | EMOP | EMOP
18.018.0015-A | DIVISORIA MOVEL,PARA AMBIENTE HOSPITALAR,SANFONADA,EM PVC,FI XADA NA PAREDE,ALTURA DE 1,85M,LARGURA TOTAL DE 1,365M.FORNE CIMENTO | UN | 1027.92 | EMOP | EMOP
18.018.0018-0 | DIVISORIA MOVEL,PARA AMBIENTE HOSPITALAR,SANFONADA,EM PVC,FI XADA NA PAREDE,ALTURA DE 1,85M,LARGURA TOTAL DE 1,995M.FORNE CIMENTO | UN | 1600 | EMOP | EMOP
18.018.0018-A | DIVISORIA MOVEL,PARA AMBIENTE HOSPITALAR,SANFONADA,EM PVC,FI XADA NA PAREDE,ALTURA DE 1,85M,LARGURA TOTAL DE 1,995M.FORNE CIMENTO | UN | 1600 | EMOP | EMOP
18.018.0020-0 | DIVISORIA MOVEL,PARA AMBIENTE HOSPITALAR,SANFONADA,EM PVC,FI XADA NA PAREDE,ALTURA DE 1,85M,LARGURA TOTAL DE 3,045M.FORNE CIMENTO | UN | 1898.51 | EMOP | EMOP
18.018.0020-A | DIVISORIA MOVEL,PARA AMBIENTE HOSPITALAR,SANFONADA,EM PVC,FI XADA NA PAREDE,ALTURA DE 1,85M,LARGURA TOTAL DE 3,045M.FORNE CIMENTO | UN | 1898.51 | EMOP | EMOP
18.018.0025-0 | BIOMBO MOVEL,COM RODIZIOS,RETO,EM CHUMBO LAMINADO REVESTIDO EM EUCAPLAC,1MM DE ESPESSURA,MEDINDO 0,80X1,80M,COM VISOR DE VIDRO PLUMBIFERO.FORNECIMENTO | UN | 4558.18 | EMOP | EMOP
18.018.0025-A | BIOMBO MOVEL,COM RODIZIOS,RETO,EM CHUMBO LAMINADO REVESTIDO EM EUCAPLAC,1MM DE ESPESSURA,MEDINDO 0,80X1,80M,COM VISOR DE VIDRO PLUMBIFERO.FORNECIMENTO | UN | 4558.18 | EMOP | EMOP
18.018.0030-0 | PAINEL BLINDADO COM CHUMBO DE 1MM PARA USO EM DIVISORIAS OU BIOMBOS RADIOLOGICOS,INCLUSIVE MAO-DE-OBRA DE INSTALACAO,PER FIS,PORTAS E ELEMENTOS DE FIXACAO | M2 | 657 | EMOP | EMOP
18.018.0030-A | PAINEL BLINDADO COM CHUMBO DE 1MM PARA USO EM DIVISORIAS OU BIOMBOS RADIOLOGICOS,INCLUSIVE MAO-DE-OBRA DE INSTALACAO,PER FIS,PORTAS E ELEMENTOS DE FIXACAO | M2 | 657 | EMOP | EMOP
18.018.0032-0 | PAINEL BLINDADO COM CHUMBO DE 1,50MM PARA USO EM DIVISORIAS OU BIOMBOS RADIOLOGICOS,INCLUSIVE MAO-DE-OBRA DE INSTALACAO, PERFIS,PORTAS E ELEMENTOS DE FIXACAO | M2 | 769 | EMOP | EMOP
18.018.0032-A | PAINEL BLINDADO COM CHUMBO DE 1,50MM PARA USO EM DIVISORIAS OU BIOMBOS RADIOLOGICOS,INCLUSIVE MAO-DE-OBRA DE INSTALACAO, PERFIS,PORTAS E ELEMENTOS DE FIXACAO | M2 | 769 | EMOP | EMOP
18.018.0050-0 | SUPORTE PARA PORTA SORO DE TETO,FIXO,COM 4 GANCHOS.FORNECIME NTO | UN | 402.71 | EMOP | EMOP
18.018.0050-A | SUPORTE PARA PORTA SORO DE TETO,FIXO,COM 4 GANCHOS.FORNECIME NTO | UN | 402.71 | EMOP | EMOP
18.018.0070-0 | PASSA-CHASSIS DE 2 PORTAS,CONSTRUIDO EM CHAPA DE ACO TRATADO E PINTADO NA COR CINZA MARTELADO,PARA SER EMBUTIDO NA PARED E ENTRE A CAMARA ESCURA E A SALA DE RAIOS-X,MEDINDO H=60CM,L =30CM,C=45CM.FORNECIMENTO | UN | 1306.91 | EMOP | EMOP
18.018.0070-A | PASSA-CHASSIS DE 2 PORTAS,CONSTRUIDO EM CHAPA DE ACO TRATADO E PINTADO NA COR CINZA MARTELADO,PARA SER EMBUTIDO NA PARED E ENTRE A CAMARA ESCURA E A SALA DE RAIOS-X,MEDINDO H=60CM,L =30CM,C=45CM.FORNECIMENTO | UN | 1306.91 | EMOP | EMOP
18.018.0080-0 | BANCADA EM ACO INOXIDAVEL PARA LAVAGEM DE BEBE.FORNECIMENTO | UN | 752.46 | EMOP | EMOP
18.018.0080-A | BANCADA EM ACO INOXIDAVEL PARA LAVAGEM DE BEBE.FORNECIMENTO | UN | 752.46 | EMOP | EMOP
18.018.0090-0 | TANQUE PARA EXPURGO EM ACO INOXIDAVEL.FORNECIMENTO | UN | 796.95 | EMOP | EMOP
18.018.0090-A | TANQUE PARA EXPURGO EM ACO INOXIDAVEL.FORNECIMENTO | UN | 796.95 | EMOP | EMOP
18.018.0100-0 | LAVATORIO CIRURGICO EM ACO INOXIDAVEL,COM DUAS TORNEIRAS AUT OMATICAS PARA SAIDA DE AGUA,DISPENSADORES AUTOMATICO PARA SA IDA DE SABAO E DEGERMANTE,ACIONADOS POR PEDAIS FRONTAIS.FORN ECIMENTO | UN | 2547.4 | EMOP | EMOP
18.018.0100-A | LAVATORIO CIRURGICO EM ACO INOXIDAVEL,COM DUAS TORNEIRAS AUT OMATICAS PARA SAIDA DE AGUA,DISPENSADORES AUTOMATICO PARA SA IDA DE SABAO E DEGERMANTE,ACIONADOS POR PEDAIS FRONTAIS.FORN ECIMENTO | UN | 2547.4 | EMOP | EMOP
18.019.0010-0 | CAIXA DE DESCARGA DE PLASTICO EXTERNA.FORNECIMENTO | UN | 20.28 | EMOP | EMOP
18.019.0010-A | CAIXA DE DESCARGA DE PLASTICO EXTERNA.FORNECIMENTO | UN | 20.28 | EMOP | EMOP
18.019.0012-0 | CAIXA DE DESCARGA DE PLASTICO,DE EMBUTIR,COM ESPELHO CROMADO .FORNECIMENTO | UN | 458.35 | EMOP | EMOP
18.019.0012-A | CAIXA DE DESCARGA DE PLASTICO,DE EMBUTIR,COM ESPELHO CROMADO .FORNECIMENTO | UN | 458.35 | EMOP | EMOP
18.021.0025-0 | RESERVATORIO,EM FIBRA DE VIDRO OU POLIETILENO,COM CAPACIDADE EM TORNO DE 300L,INCLUSIVE TAMPA DE VEDACAO COM ESCOTILHA E FIXADORES.FORNECIMENTO | UN | 130.73 | EMOP | EMOP
18.021.0025-A | RESERVATORIO,EM FIBRA DE VIDRO OU POLIETILENO,COM CAPACIDADE EM TORNO DE 300L,INCLUSIVE TAMPA DE VEDACAO COM ESCOTILHA E FIXADORES.FORNECIMENTO | UN | 130.73 | EMOP | EMOP
18.021.0030-0 | RESERVATORIO,EM FIBRA DE VIDRO OU POLIETILENO,COM CAPACIDADE EM TORNO DE 500L,INCLUSIVE TAMPA DE VEDACAO COM ESCOTILHA E FIXADORES.FORNECIMENTO | UN | 166.95 | EMOP | EMOP
18.021.0030-A | RESERVATORIO,EM FIBRA DE VIDRO OU POLIETILENO,COM CAPACIDADE EM TORNO DE 500L,INCLUSIVE TAMPA DE VEDACAO COM ESCOTILHA E FIXADORES.FORNECIMENTO | UN | 166.95 | EMOP | EMOP
18.021.0035-0 | RESERVATORIO,EM FIBRA DE VIDRO OU POLIETILENO,COM CAPACIDADE EM TORNO DE 1.000L,INCLUSIVE TAMPA DE VEDACAO COM ESCOTILHA E FIXADORES.FORNECIMENTO | UN | 234.78 | EMOP | EMOP
18.021.0035-A | RESERVATORIO,EM FIBRA DE VIDRO OU POLIETILENO,COM CAPACIDADE EM TORNO DE 1.000L,INCLUSIVE TAMPA DE VEDACAO COM ESCOTILHA E FIXADORES.FORNECIMENTO | UN | 234.78 | EMOP | EMOP
18.021.0040-0 | RESERVATORIO,EM FIBRA DE VIDRO OU POLIETILENO,COM CAPACIDADE EM TORNO DE 1.500L,INCLUSIVE TAMPA DE VEDACAO COM ESCOTILHA E FIXADORES.FORNECIMENTO | UN | 580.45 | EMOP | EMOP
18.021.0040-A | RESERVATORIO,EM FIBRA DE VIDRO OU POLIETILENO,COM CAPACIDADE EM TORNO DE 1.500L,INCLUSIVE TAMPA DE VEDACAO COM ESCOTILHA E FIXADORES.FORNECIMENTO | UN | 580.45 | EMOP | EMOP
18.021.0042-0 | RESERVATORIO EM FIBRA DE VIDRO OU POLIETILENO,COM CAPACIDADE EM TORNO DE 2000L,INCLUSIVE TAMPA DE VEDACAO COM ESCOTILHA E FIXADORES.FORNECIMENTO | UN | 771.37 | EMOP | EMOP
18.021.0042-A | RESERVATORIO EM FIBRA DE VIDRO OU POLIETILENO,COM CAPACIDADE EM TORNO DE 2000L,INCLUSIVE TAMPA DE VEDACAO COM ESCOTILHA E FIXADORES.FORNECIMENTO | UN | 771.37 | EMOP | EMOP
18.021.0043-0 | RESERVATORIO EM FIBRA DE VIDRO OU POLIETILENO,COM CAPACIDADE EM TORNO DE 2500L,INCLUSIVE TAMPA DE VEDACAO COM ESCOTILHA E FIXADORES.FORNECIMENTO | UN | 1475.98 | EMOP | EMOP
18.021.0043-A | RESERVATORIO EM FIBRA DE VIDRO OU POLIETILENO,COM CAPACIDADE EM TORNO DE 2500L,INCLUSIVE TAMPA DE VEDACAO COM ESCOTILHA E FIXADORES.FORNECIMENTO | UN | 1475.98 | EMOP | EMOP
18.021.0045-0 | RESERVATORIO,EM FIBRA DE VIDRO OU POLIETILENO,COM CAPACIDADE EM TORNO DE 3000L,INCLUSIVE TAMPA DE VEDACAO COM ESCOTILHA E FIXADORES.FORNECIMENTO | UN | 1260 | EMOP | EMOP
18.021.0045-A | RESERVATORIO,EM FIBRA DE VIDRO OU POLIETILENO,COM CAPACIDADE EM TORNO DE 3000L,INCLUSIVE TAMPA DE VEDACAO COM ESCOTILHA E FIXADORES.FORNECIMENTO | UN | 1260 | EMOP | EMOP
18.021.0048-0 | RESERVATORIO,EM FIBRA DE VIDRO OU POLIETILENO,COM CAPACIDADE EM TORNO DE 5000L,INCLUSIVE TAMPA DE VEDACAO COM ESCOTILHA E FIXADORES.FORNECIMENTO | UN | 1844.38 | EMOP | EMOP
18.021.0048-A | RESERVATORIO,EM FIBRA DE VIDRO OU POLIETILENO,COM CAPACIDADE EM TORNO DE 5000L,INCLUSIVE TAMPA DE VEDACAO COM ESCOTILHA E FIXADORES.FORNECIMENTO | UN | 1844.38 | EMOP | EMOP
18.021.0060-0 | RESERVATORIO EM FIBRA DE VIDRO,COM CAPACIDADE DE 10.000L,DIM ENSOES (DIAMETRO:2,60XALTURA:2,00M),PARA AGUA NAO POTAVEL OU PARA APROVEITAMENTO DE AGUA DE CHUVA (AAC),SUPORTAM CARGA D E COMPRESSAO DIRETAMENTE NO COSTADO SEM NECESSIDADE DE CONTE NCAO QU | UN | 4410 | EMOP | EMOP
18.021.0060-A | RESERVATORIO EM FIBRA DE VIDRO,COM CAPACIDADE DE 10.000L,DIM ENSOES (DIAMETRO:2,60XALTURA:2,00M),PARA AGUA NAO POTAVEL OU PARA APROVEITAMENTO DE AGUA DE CHUVA (AAC),SUPORTAM CARGA D E COMPRESSAO DIRETAMENTE NO COSTADO SEM NECESSIDADE DE CONTE NCAO QU | UN | 4410 | EMOP | EMOP
18.021.0065-0 | RESERVATORIO EM FIBRA DE VIDRO,COM CAPACIDADE DE 20.000L,DIM ENSOES (DIAMETRO:3,00XALTURA:2,84M),PARA AGUA NAO POTAVEL OU PARA APROVEITAMENTO DE AGUA DE CHUVA (AAC),SUPORTAM CARGA D E COMPRESSAO DIRETAMENTE NO COSTADO SEM NECESSIDADE DE CONTE NCAO QU | UN | 8379 | EMOP | EMOP
18.021.0065-A | RESERVATORIO EM FIBRA DE VIDRO,COM CAPACIDADE DE 20.000L,DIM ENSOES (DIAMETRO:3,00XALTURA:2,84M),PARA AGUA NAO POTAVEL OU PARA APROVEITAMENTO DE AGUA DE CHUVA (AAC),SUPORTAM CARGA D E COMPRESSAO DIRETAMENTE NO COSTADO SEM NECESSIDADE DE CONTE NCAO QU | UN | 8379 | EMOP | EMOP
18.021.0070-0 | RESERVATORIO EM FIBRA DE VIDRO,COM CAPACIDADE DE 30.000L,DIM ENSOES (DIAMETRO:3,00XALTURA:4,26M),PARA AGUA NAO POTAVEL OU PARA APROVEITAMENTO DE AGUA DE CHUVA (AAC),SUPORTAM CARGA D E COMPRESSAO DIRETAMENTE NO COSTADO SEM NECESSIDADE DE CONTE NCAO QU | UN | 13230 | EMOP | EMOP
18.021.0070-A | RESERVATORIO EM FIBRA DE VIDRO,COM CAPACIDADE DE 30.000L,DIM ENSOES (DIAMETRO:3,00XALTURA:4,26M),PARA AGUA NAO POTAVEL OU PARA APROVEITAMENTO DE AGUA DE CHUVA (AAC),SUPORTAM CARGA D E COMPRESSAO DIRETAMENTE NO COSTADO SEM NECESSIDADE DE CONTE NCAO QU | UN | 13230 | EMOP | EMOP
18.021.0100-0 | RESERVATORIO METALICO,PADRAO SABESP OU SIMILAR,COM CAPACIDAD E PARA 50M3,PARA AGUA POTAVEL,ESTILO TACA AGUA TOTAL,ACO USI -SAC-41 OU COR-400,INCLUSIVE ENCANAMENTO INTERNO,ESCADAS(INT ERNA E EXTERNA)ENTRADA E SAIDAS,SUPORTE CHAVE ELETRICA,DRENO AUTO L | UN | 45938 | EMOP | EMOP
18.021.0100-A | RESERVATORIO METALICO,PADRAO SABESP OU SIMILAR,COM CAPACIDAD E PARA 50M3,PARA AGUA POTAVEL,ESTILO TACA AGUA TOTAL,ACO USI -SAC-41 OU COR-400,INCLUSIVE ENCANAMENTO INTERNO,ESCADAS(INT ERNA E EXTERNA)ENTRADA E SAIDAS,SUPORTE CHAVE ELETRICA,DRENO AUTO L | UN | 45938 | EMOP | EMOP
18.021.0105-0 | RESERVATORIO METALICO,PADRAO SABESP OU SIMILAR,COM CAPACIDAD E PARA 100M3,PARA AGUA POTAVEL,ESTILO TACA AGUA TOTAL.ACO US I-SAC-41 OU COR-400,INCLUSIVE ENCANAMENTO INTERNO,ESCADAS(IN TERNA E EXTERNA)ENTRADA E SAIDAS,SUPORTE CHAVE ELETRICA,DREN O AUTO | UN | 80276.9 | EMOP | EMOP
18.021.0105-A | RESERVATORIO METALICO,PADRAO SABESP OU SIMILAR,COM CAPACIDAD E PARA 100M3,PARA AGUA POTAVEL,ESTILO TACA AGUA TOTAL.ACO US I-SAC-41 OU COR-400,INCLUSIVE ENCANAMENTO INTERNO,ESCADAS(IN TERNA E EXTERNA)ENTRADA E SAIDAS,SUPORTE CHAVE ELETRICA,DREN O AUTO | UN | 80276.9 | EMOP | EMOP
18.022.0010-0 | BEBEDOURO OU LAVATORIO DE CONCRETO,FUNDIDO NO LOCAL,COM SECA O EM CALHA PRISMATICA,LARGURA DE 0,40M,REBORDA COM 0,25M DE ALTURA,MEDIDOS INTERNAMENTE EM OSSO,REVESTIMENTO DE AZULEJOS BRANCOS 15X15CM INTERNA E EXTERNAMENTE,E VALVULA DE ESCOAME NTO 1604 | M | 339.99 | EMOP | EMOP
18.022.0010-A | BEBEDOURO OU LAVATORIO DE CONCRETO,FUNDIDO NO LOCAL,COM SECA O EM CALHA PRISMATICA,LARGURA DE 0,40M,REBORDA COM 0,25M DE ALTURA,MEDIDOS INTERNAMENTE EM OSSO,REVESTIMENTO DE AZULEJOS BRANCOS 15X15CM INTERNA E EXTERNAMENTE,E VALVULA DE ESCOAME NTO 1604 | M | 315.01 | EMOP | EMOP
18.022.0011-0 | MESA DE CONCRETO ARMADO,APARENTE,DE 0,80M DE LARGURA E 6CM D E ESPESSURA,APOIADA EM DOIS MONTANTES DE SECAO 10X50X60CM DE MESMO MATERIAL.FORNECIMENTO E COLOCACAO | M | 376.29 | EMOP | EMOP
18.022.0011-A | MESA DE CONCRETO ARMADO,APARENTE,DE 0,80M DE LARGURA E 6CM D E ESPESSURA,APOIADA EM DOIS MONTANTES DE SECAO 10X50X60CM DE MESMO MATERIAL.FORNECIMENTO E COLOCACAO | M | 349.84 | EMOP | EMOP
18.022.0012-0 | ESTRUTURA RECURVADA DE CONCRETO ARMADO,FUNDIDO NO LOCAL,PARA JOGO DE BASQUETE,REVESTIDA COM ARGAMASSA DE CIMENTO E AREIA ,NO TRACO 1:3,CONFORME PROJETO Nº6018/EMOP,INCLUSIVE ESCAVAC AO E REATERRO,EXCLUSIVE TABELAS | PAR | 8552.7 | EMOP | EMOP
18.022.0012-A | ESTRUTURA RECURVADA DE CONCRETO ARMADO,FUNDIDO NO LOCAL,PARA JOGO DE BASQUETE,REVESTIDA COM ARGAMASSA DE CIMENTO E AREIA ,NO TRACO 1:3,CONFORME PROJETO Nº6018/EMOP,INCLUSIVE ESCAVAC AO E REATERRO,EXCLUSIVE TABELAS | PAR | 7792.63 | EMOP | EMOP
18.022.0013-0 | BANCA DE CONCRETO APARENTE,COM 0,60M DE LARGURA E 0,06M DE E SPESSURA,PARA UMA CUBA,EXCLUSIVE ESTA | M | 193.06 | EMOP | EMOP
18.022.0013-A | BANCA DE CONCRETO APARENTE,COM 0,60M DE LARGURA E 0,06M DE E SPESSURA,PARA UMA CUBA,EXCLUSIVE ESTA | M | 178.24 | EMOP | EMOP
18.022.0015-0 | MICTORIO DE CONCRETO,FUNDIDO NO LOCAL,COM SECAO EM CALHA PRI SMATICA,LARGURA DE 0,40M,REBORDA COM 0,15M,MEDIDOS INTERNAME NTE EM OSSO,REVESTIDOS DE AZULEJOS BRANCOS 15X15CM,INTERNA E EXTERNAMENTE,E VALVULA DE ESCOAMENTO 1604 EM METAL CROMADO, EXCLUSI | M | 294.12 | EMOP | EMOP
18.022.0015-A | MICTORIO DE CONCRETO,FUNDIDO NO LOCAL,COM SECAO EM CALHA PRI SMATICA,LARGURA DE 0,40M,REBORDA COM 0,15M,MEDIDOS INTERNAME NTE EM OSSO,REVESTIDOS DE AZULEJOS BRANCOS 15X15CM,INTERNA E EXTERNAMENTE,E VALVULA DE ESCOAMENTO 1604 EM METAL CROMADO, EXCLUSI | M | 273.01 | EMOP | EMOP
18.023.0010-0 | TANQUE DE ALVENARIA DE TIJOLOS MACICOS,REVESTIDO COM AZULEJO S BRANCOS,DE QUALIDADE EXTRA 15X15CM,MEDIDO EM OSSO 50X70CM, EXECUTADO SOBRE BASE DE CONCRETO COM 10CM DE ALTURA,INCLUSIV E ESFREGADOR DE MARMORE BRANCO CLASSICO E VALVULA DE ESCOAME NTO 16 | UN | 720.15 | EMOP | EMOP
18.023.0010-A | TANQUE DE ALVENARIA DE TIJOLOS MACICOS,REVESTIDO COM AZULEJO S BRANCOS,DE QUALIDADE EXTRA 15X15CM,MEDIDO EM OSSO 50X70CM, EXECUTADO SOBRE BASE DE CONCRETO COM 10CM DE ALTURA,INCLUSIV E ESFREGADOR DE MARMORE BRANCO CLASSICO E VALVULA DE ESCOAME NTO 16 | UN | 670.56 | EMOP | EMOP
18.023.0011-0 | TANQUE PARA LAVAGEM DE PANELOES,MEDINDO 80X60X50CM,CONCRETO APARENTE,REVESTIDO INTERNAMENTE COM ARGAMASSA DE CIMENTO E A REIA,NO TRACO 1:3,ACABAMENTO DAS BORDAS EM PECAS DE MADEIRA DE LEI E VALVULA DE ESCOAMENTO 1600 EM METAL CROMADO,CONFORM E PROJET | UN | 655.33 | EMOP | EMOP
18.023.0011-A | TANQUE PARA LAVAGEM DE PANELOES,MEDINDO 80X60X50CM,CONCRETO APARENTE,REVESTIDO INTERNAMENTE COM ARGAMASSA DE CIMENTO E A REIA,NO TRACO 1:3,ACABAMENTO DAS BORDAS EM PECAS DE MADEIRA DE LEI E VALVULA DE ESCOAMENTO 1600 EM METAL CROMADO,CONFORM E PROJET | UN | 599.38 | EMOP | EMOP
18.023.0012-0 | TAMQUE DE ALVENARIA DE TIJOLO FURADO,MEDINDO 50X50X70CM,REVE STIDO INTERNAMENTE E EXTERNAMENTE COM ARGAMASSA DE CIMENTO E AREIA,NO TRACO 1:3,EXECUTADO SOBRE BASE DE CONCRETO COM 10CM DE ALTURA,COM ESFREGADOR DE MARMORE BRANCO CLASSICO E VALVU LA DE E | UN | 381.77 | EMOP | EMOP
18.023.0012-A | TAMQUE DE ALVENARIA DE TIJOLO FURADO,MEDINDO 50X50X70CM,REVE STIDO INTERNAMENTE E EXTERNAMENTE COM ARGAMASSA DE CIMENTO E AREIA,NO TRACO 1:3,EXECUTADO SOBRE BASE DE CONCRETO COM 10CM DE ALTURA,COM ESFREGADOR DE MARMORE BRANCO CLASSICO E VALVU LA DE E | UN | 361.71 | EMOP | EMOP
18.023.0013-0 | BALCAO PARA PASSAGEM DE ALIMENTOS,EM CONCRETO APARENTE,GUARN ICAO DE MADEIRA DE LEI,CONFORME PROJETO Nº6020/EMOP,EXCLUSIV E PINTURA | M | 298.86 | EMOP | EMOP
18.023.0013-A | BALCAO PARA PASSAGEM DE ALIMENTOS,EM CONCRETO APARENTE,GUARN ICAO DE MADEIRA DE LEI,CONFORME PROJETO Nº6020/EMOP,EXCLUSIV E PINTURA | M | 279.22 | EMOP | EMOP
18.023.0014-0 | BANCA DE APOIO DE PANELAS,DE 60CM DE LARGURA COM BASE DE ALV ENARIA DE TIJOLO MACICO E CONCRETO SIMPLES,ACABAMENTO COM AZ ULEJOS BRANCOS 15X15CM E CIMENTADO,NO TRACO 1:3,CONFORME PRO JETO Nº6021/EMOP,EXCLUSIVE ESTRADO DE MADEIRA E PINTURA | M2 | 164.62 | EMOP | EMOP
18.023.0014-A | BANCA DE APOIO DE PANELAS,DE 60CM DE LARGURA COM BASE DE ALV ENARIA DE TIJOLO MACICO E CONCRETO SIMPLES,ACABAMENTO COM AZ ULEJOS BRANCOS 15X15CM E CIMENTADO,NO TRACO 1:3,CONFORME PRO JETO Nº6021/EMOP,EXCLUSIVE ESTRADO DE MADEIRA E PINTURA | M2 | 152.28 | EMOP | EMOP
18.023.0020-0 | BANCA DE APOIO DE PANELAS,DE 60CM DE LARGURA COM BASE DE ALV ENARIA DE TIJOLO MACICO E CONCRETO SIMPLES,ACABAMENTO EM PEC AS DE MACARANDUBA DE 4CM DE ESPESSURA,FIXADAS NO CIMENTADO,N O TRACO 1:3,CONFORME PROJETO Nº 6021/EMOP,EXCLUSIVE ESTRADO DE MADE | M2 | 254.25 | EMOP | EMOP
18.023.0020-A | BANCA DE APOIO DE PANELAS,DE 60CM DE LARGURA COM BASE DE ALV ENARIA DE TIJOLO MACICO E CONCRETO SIMPLES,ACABAMENTO EM PEC AS DE MACARANDUBA DE 4CM DE ESPESSURA,FIXADAS NO CIMENTADO,N O TRACO 1:3,CONFORME PROJETO Nº 6021/EMOP,EXCLUSIVE ESTRADO DE MADE | M2 | 235.27 | EMOP | EMOP
18.024.0001-0 | BALCAO DE ATENDIMENTO EM CONCRETO APARENTE,JANELA GUILHOTINA EM 3 MODULOS EM MADEIRA DE LEI,CONFORME PROJETO Nº6022/EMOP ,EXCLUSIVE FERRAGENS E PINTURA.FORNECIMENTO E COLOCACAO | M2 | 817.54 | EMOP | EMOP
18.024.0001-A | BALCAO DE ATENDIMENTO EM CONCRETO APARENTE,JANELA GUILHOTINA EM 3 MODULOS EM MADEIRA DE LEI,CONFORME PROJETO Nº6022/EMOP ,EXCLUSIVE FERRAGENS E PINTURA.FORNECIMENTO E COLOCACAO | M2 | 745.84 | EMOP | EMOP
18.024.0002-0 | BALCAO DE ATENDIMENTO EM CONCRETO APARENTE,COM PASSAGEM,JANE LA GRILHOTINA EM 3 MODULOS EM MADEIRA DE LEI,PORTA EM COMPEN SADO DE CEDRO DE 3CM DE ESPESSURA,CONFORME PROJETO Nº6023/EM OP,EXCLUSIVE FERRAGENS E PINTURA.FORNECIMENTO E COLOCACAO | M2 | 712.58 | EMOP | EMOP
18.024.0002-A | BALCAO DE ATENDIMENTO EM CONCRETO APARENTE,COM PASSAGEM,JANE LA GRILHOTINA EM 3 MODULOS EM MADEIRA DE LEI,PORTA EM COMPEN SADO DE CEDRO DE 3CM DE ESPESSURA,CONFORME PROJETO Nº6023/EM OP,EXCLUSIVE FERRAGENS E PINTURA.FORNECIMENTO E COLOCACAO | M2 | 649.49 | EMOP | EMOP
18.024.0010-0 | TANQUE DE ALVENARIA DE TIJOLO E CAIXA DE DECANTACAO,MEDINDO RESPECTIVAMENTE 80X65X54CM E 50X45X40CM,REVESTIDO INTERNAMEN TE COM ARGAMASSA DE CIMENTO E AREIA,NO TRACO 1:3 E EXTERNAME NTE COM AZULEJO BRANCO 15X15CM,VALVULA DE ESCOAMENTO 1600 EM METAL C | UN | 489.95 | EMOP | EMOP
18.024.0010-A | TANQUE DE ALVENARIA DE TIJOLO E CAIXA DE DECANTACAO,MEDINDO RESPECTIVAMENTE 80X65X54CM E 50X45X40CM,REVESTIDO INTERNAMEN TE COM ARGAMASSA DE CIMENTO E AREIA,NO TRACO 1:3 E EXTERNAME NTE COM AZULEJO BRANCO 15X15CM,VALVULA DE ESCOAMENTO 1600 EM METAL C | UN | 445.68 | EMOP | EMOP
18.024.0050-0 | CASA DE MAQUINA DE INCENDIO,EM ALVENARIA,MEDINDO(1,50X1,50)M ,COBERTA COM LAJE DE CONCRETO,PE-DIREITO DE 2,00M, PORTA COR TA-FOGO(0,60X1,80)M,PINTURA,IMPERMEABILIZACAO,LUMINARIA A PR OVA DE GASES E BASCULANTE COM VIDRO(0,60X0,60)M,EXTINTOR DE INCENDI | UN | 4356.43 | EMOP | EMOP
18.024.0050-A | CASA DE MAQUINA DE INCENDIO,EM ALVENARIA,MEDINDO(1,50X1,50)M ,COBERTA COM LAJE DE CONCRETO,PE-DIREITO DE 2,00M, PORTA COR TA-FOGO(0,60X1,80)M,PINTURA,IMPERMEABILIZACAO,LUMINARIA A PR OVA DE GASES E BASCULANTE COM VIDRO(0,60X0,60)M,EXTINTOR DE INCENDI | UN | 4140.38 | EMOP | EMOP
18.025.0001-0 | BEBEDOURO ELETRICO TIPO PRESSAO,EM ACO INOXIDAVEL,MODELO DE PE,ADULTO/CRIANCA,COM FILTRO INTERNO,CAPACIDADE 80L/H.FORNEC IMENTO | UN | 771.47 | EMOP | EMOP
18.025.0001-A | BEBEDOURO ELETRICO TIPO PRESSAO,EM ACO INOXIDAVEL,MODELO DE PE,ADULTO/CRIANCA,COM FILTRO INTERNO,CAPACIDADE 80L/H.FORNEC IMENTO | UN | 771.47 | EMOP | EMOP
18.025.0005-0 | BEBEDOURO ELETRICO TIPO PRESSAO,EM ACO INOXIDAVEL,MODELO DE PE,ADULTO,COM FILTRO INTERNO,CAPACIDADE 40L/H,COM 2 TORNEIRA S.FORNECIMENTO | UN | 646.84 | EMOP | EMOP
18.025.0005-A | BEBEDOURO ELETRICO TIPO PRESSAO,EM ACO INOXIDAVEL,MODELO DE PE,ADULTO,COM FILTRO INTERNO,CAPACIDADE 40L/H,COM 2 TORNEIRA S.FORNECIMENTO | UN | 646.84 | EMOP | EMOP
18.025.0007-0 | BEBEDOURO ELETRICO TIPO PRESSAO,EM ACO INOXIDAVEL,MODELO DE PE,ADULTO,COM FILTRO INTERNO,CAPACIDADE DE 200L/H,COM 4 TORN EIRAS.FORNECIMENTO | UN | 2060 | EMOP | EMOP
18.025.0007-A | BEBEDOURO ELETRICO TIPO PRESSAO,EM ACO INOXIDAVEL,MODELO DE PE,ADULTO,COM FILTRO INTERNO,CAPACIDADE DE 200L/H,COM 4 TORN EIRAS.FORNECIMENTO | UN | 2060 | EMOP | EMOP
18.025.0010-0 | BEBEDOURO ELETRICO,110/220V,COM DUAS SAIDAS DE AGUA GELADA E TEMPERATURA AMBIENTE.FORNECIMENTO | UN | 215.27 | EMOP | EMOP
18.025.0010-A | BEBEDOURO ELETRICO,110/220V,COM DUAS SAIDAS DE AGUA GELADA E TEMPERATURA AMBIENTE.FORNECIMENTO | UN | 215.27 | EMOP | EMOP
18.025.0050-0 | CAMARA FRIGORIFICA PARA CADAVERES,COM 2 LUGARES,TEMPERATURA DE PROJETO DE 0 A 3ºC,UNIDADE CONDENSADORA 1 HP-220V,EVAPORA CAO TIPO AR FORCADO,ISOLAMENTO EM POLIURETANO EXPANDIDO,CONS TRUCAO INTERNA E EXTERNA EM ACO INOXIDAVEL AISI304 LIGA 18,8 ,TRILHO | UN | 88275 | EMOP | EMOP
18.025.0050-A | CAMARA FRIGORIFICA PARA CADAVERES,COM 2 LUGARES,TEMPERATURA DE PROJETO DE 0 A 3ºC,UNIDADE CONDENSADORA 1 HP-220V,EVAPORA CAO TIPO AR FORCADO,ISOLAMENTO EM POLIURETANO EXPANDIDO,CONS TRUCAO INTERNA E EXTERNA EM ACO INOXIDAVEL AISI304 LIGA 18,8 ,TRILHO | UN | 88275 | EMOP | EMOP
18.025.0055-0 | CAMARA FRIGORIFICA PARA CADAVERES,COM 4 LUGARES,TEMPERATURA DE PROJETO DE 0 A 3ºC,UNIDADE CONDENSADORA 1 HP-220V,EVAPORA CAO TIPO AR FORCADO,ISOLAMENTO EM POLIURETANO EXPANDIDO,CONS TRUCAO INTERNA E EXTERNA EM ACO INOXIDAVEL AISI304 LIGA 18,8 ,TRILHO | UN | 143400 | EMOP | EMOP
18.025.0055-A | CAMARA FRIGORIFICA PARA CADAVERES,COM 4 LUGARES,TEMPERATURA DE PROJETO DE 0 A 3ºC,UNIDADE CONDENSADORA 1 HP-220V,EVAPORA CAO TIPO AR FORCADO,ISOLAMENTO EM POLIURETANO EXPANDIDO,CONS TRUCAO INTERNA E EXTERNA EM ACO INOXIDAVEL AISI304 LIGA 18,8 ,TRILHO | UN | 143400 | EMOP | EMOP
18.025.0060-0 | CAMARA FRIGORIFICA PARA CADAVERES,COM 6 LUGARES,TEMPERATURA DE PROJETO DE 0 A 3ºC,UNIDADE CONDENSADORA 1 HP-220V,EVAPORA CAO TIPO AR FORCADO,ISOLAMENTO EM POLIURETANO EXPANDIDO,CONS TRUCAO INTERNA E EXTERNA EM ACO INOXIDAVEL AISI304 LIGA 18,8 ,TRILHO | UN | 208000 | EMOP | EMOP
18.025.0060-A | CAMARA FRIGORIFICA PARA CADAVERES,COM 6 LUGARES,TEMPERATURA DE PROJETO DE 0 A 3ºC,UNIDADE CONDENSADORA 1 HP-220V,EVAPORA CAO TIPO AR FORCADO,ISOLAMENTO EM POLIURETANO EXPANDIDO,CONS TRUCAO INTERNA E EXTERNA EM ACO INOXIDAVEL AISI304 LIGA 18,8 ,TRILHO | UN | 208000 | EMOP | EMOP
18.025.0065-0 | CAMARA FRIGORIFICA PARA CADAVERES,COM 8 LUGARES,TEMPERATURA DE PROJETO DE 0 A 3ºC,UNIDADE CONDENSADORA 1 HP-220V,EVAPORA CAO TIPO AR FORCADO,ISOLAMENTO EM POLIURETANO EXPANDIDO,CONS TRUCAO INTERNA E EXTERNA EM ACO INOXIDAVEL AISI304 LIGA 18,8 ,TRILHO | UN | 281690 | EMOP | EMOP
18.025.0065-A | CAMARA FRIGORIFICA PARA CADAVERES,COM 8 LUGARES,TEMPERATURA DE PROJETO DE 0 A 3ºC,UNIDADE CONDENSADORA 1 HP-220V,EVAPORA CAO TIPO AR FORCADO,ISOLAMENTO EM POLIURETANO EXPANDIDO,CONS TRUCAO INTERNA E EXTERNA EM ACO INOXIDAVEL AISI304 LIGA 18,8 ,TRILHO | UN | 281690 | EMOP | EMOP
18.025.0070-0 | CAMARA FRIGORIFICA PARA CADAVERES,COM 10 LUGARES,TEMPERATURA DE PROJETO DE 0 A 3ºC,UNIDADE CONDENSADORA 1 HP-220V,EVAPOR ACAO TIPO AR FORCADO,ISOLAMENTO EM POLIURETANO EXPANDIDO,CON STRUCAO INTERNA E EXTERNA EM ACO INOXIDAVEL AISI304 LIGA 18, 8,TRILH | UN | 346560 | EMOP | EMOP
18.025.0070-A | CAMARA FRIGORIFICA PARA CADAVERES,COM 10 LUGARES,TEMPERATURA DE PROJETO DE 0 A 3ºC,UNIDADE CONDENSADORA 1 HP-220V,EVAPOR ACAO TIPO AR FORCADO,ISOLAMENTO EM POLIURETANO EXPANDIDO,CON STRUCAO INTERNA E EXTERNA EM ACO INOXIDAVEL AISI304 LIGA 18, 8,TRILH | UN | 346560 | EMOP | EMOP
18.025.0075-0 | CAMARA FRIGORIFICA PARA CADAVERES,COM 12 LUGARES,TEMPERATURA DE PROJETO DE 0 A 3ºC,UNIDADE CONDENSADORA 1 HP-220V,EVAPOR ACAO TIPO AR FORCADO,ISOLAMENTO EM POLIURETANO EXPANDIDO,CON STRUCAO INTERNA E EXTERNA EM ACO INOXIDAVEL AISI304 LIGA 18, 8,TRILH | UN | 414800 | EMOP | EMOP
18.025.0075-A | CAMARA FRIGORIFICA PARA CADAVERES,COM 12 LUGARES,TEMPERATURA DE PROJETO DE 0 A 3ºC,UNIDADE CONDENSADORA 1 HP-220V,EVAPOR ACAO TIPO AR FORCADO,ISOLAMENTO EM POLIURETANO EXPANDIDO,CON STRUCAO INTERNA E EXTERNA EM ACO INOXIDAVEL AISI304 LIGA 18, 8,TRILH | UN | 414800 | EMOP | EMOP
18.025.0080-0 | CAMARA FRIGORIFICA PARA CADAVERES,COM 14 LUGARES,TEMPERATURA DE PROJETO DE 0 A 3ºC,UNIDADE CONDENSADORA 1 HP-220V,EVAPOR ACAO TIPO AR FORCADO,ISOLAMENTO EM POLIURETANO EXPANDIDO,CON STRUCAO INTERNA E EXTERNA EM ACO INOXIDAVEL AISI304 LIGA 18, 8,TRILH | UN | 494840 | EMOP | EMOP
18.025.0080-A | CAMARA FRIGORIFICA PARA CADAVERES,COM 14 LUGARES,TEMPERATURA DE PROJETO DE 0 A 3ºC,UNIDADE CONDENSADORA 1 HP-220V,EVAPOR ACAO TIPO AR FORCADO,ISOLAMENTO EM POLIURETANO EXPANDIDO,CON STRUCAO INTERNA E EXTERNA EM ACO INOXIDAVEL AISI304 LIGA 18, 8,TRILH | UN | 494840 | EMOP | EMOP
18.025.0085-0 | CAMARA FRIGORIFICA PARA CADAVERES,COM 16 LUGARES,TEMPERATURA DE PROJETO DE 0 A 3ºC,UNIDADE CONDENSADORA 1 HP-220V,EVAPOR ACAO TIPO AR FORCADO,ISOLAMENTO EM POLIURETANO EXPANDIDO,CON STRUCAO INTERNA E EXTERNA EM ACO INOXIDAVEL AISI304 LIGA 18, 8,TRILH | UN | 549120 | EMOP | EMOP
18.025.0085-A | CAMARA FRIGORIFICA PARA CADAVERES,COM 16 LUGARES,TEMPERATURA DE PROJETO DE 0 A 3ºC,UNIDADE CONDENSADORA 1 HP-220V,EVAPOR ACAO TIPO AR FORCADO,ISOLAMENTO EM POLIURETANO EXPANDIDO,CON STRUCAO INTERNA E EXTERNA EM ACO INOXIDAVEL AISI304 LIGA 18, 8,TRILH | UN | 549120 | EMOP | EMOP
18.025.0090-0 | CAMARA FRIGORIFICA PARA CADAVERES,COM 18 LUGARES,TEMPERATURA DE PROJETO DE 0 A 3ºC,UNIDADE CONDENSADORA 1 HP-220V,EVAPOR ACAO TIPO AR FORCADO,ISOLAMENTO EM POLIURETANO EXPANDIDO,CON STRUCAO INTERNA E EXTERNA EM ACO INOXIDAVEL AISI304 LIGA 18, 8,TRILH | UN | 621600 | EMOP | EMOP
18.025.0090-A | CAMARA FRIGORIFICA PARA CADAVERES,COM 18 LUGARES,TEMPERATURA DE PROJETO DE 0 A 3ºC,UNIDADE CONDENSADORA 1 HP-220V,EVAPOR ACAO TIPO AR FORCADO,ISOLAMENTO EM POLIURETANO EXPANDIDO,CON STRUCAO INTERNA E EXTERNA EM ACO INOXIDAVEL AISI304 LIGA 18, 8,TRILH | UN | 621600 | EMOP | EMOP
18.025.0095-0 | CAMARA FRIGORIFICA PARA CADAVERES,COM 20 LUGARES,TEMPERATURA DE PROJETO DE 0 A 3ºC,UNIDADE CONDENSADORA 1 HP-220V,EVAPOR ACAO TIPO AR FORCADO,ISOLAMENTO EM POLIURETANO EXPANDIDO,CON STRUCAO INTERNA E EXTERNA EM ACO INOXIDAVEL AISI304 LIGA 18, 8,TRILH | UN | 658600 | EMOP | EMOP
18.025.0095-A | CAMARA FRIGORIFICA PARA CADAVERES,COM 20 LUGARES,TEMPERATURA DE PROJETO DE 0 A 3ºC,UNIDADE CONDENSADORA 1 HP-220V,EVAPOR ACAO TIPO AR FORCADO,ISOLAMENTO EM POLIURETANO EXPANDIDO,CON STRUCAO INTERNA E EXTERNA EM ACO INOXIDAVEL AISI304 LIGA 18, 8,TRILH | UN | 658600 | EMOP | EMOP
18.025.0150-0 | MESA DE AUTOPSIA OU NECROPSIA COM LAVATORIO E RECIPIENTE PAR A COLETA DE MATERIAIS.FORNECIMENTO | UN | 5032.65 | EMOP | EMOP
18.025.0150-A | MESA DE AUTOPSIA OU NECROPSIA COM LAVATORIO E RECIPIENTE PAR A COLETA DE MATERIAIS.FORNECIMENTO | UN | 5032.65 | EMOP | EMOP
18.026.0008-0 | APARELHO DE AR CONDICIONADO DE 30.000BTU/H,220V,3HP.FORNECIM ENTO | UN | 3465 | EMOP | EMOP
18.026.0008-A | APARELHO DE AR CONDICIONADO DE 30.000BTU/H,220V,3HP.FORNECIM ENTO | UN | 3465 | EMOP | EMOP
18.026.0010-0 | APARELHO DE AR CONDICIONADO DE 18.000BTU/H,220V,2HP.FORNECIM ENTO | UN | 2053.87 | EMOP | EMOP
18.026.0010-A | APARELHO DE AR CONDICIONADO DE 18.000BTU/H,220V,2HP.FORNECIM ENTO | UN | 2053.87 | EMOP | EMOP
18.026.0012-0 | APARELHO DE AR CONDICIONADO DE 12.000BTU/H,110/220V,1HP.FORN ECIMENTO | UN | 1324.67 | EMOP | EMOP
18.026.0012-A | APARELHO DE AR CONDICIONADO DE 12.000BTU/H,110/220V,1HP.FORN ECIMENTO | UN | 1324.67 | EMOP | EMOP
18.026.0015-0 | APARELHO DE AR CONDICIONADO DE 10.000BTU/H,110V,1HP.FORNECIM ENTO | UN | 1205.1 | EMOP | EMOP
18.026.0015-A | APARELHO DE AR CONDICIONADO DE 10.000BTU/H,110V,1HP.FORNECIM ENTO | UN | 1205.1 | EMOP | EMOP
18.026.0020-0 | APARELHO DE AR CONDICIONADO DE 7.500BTU/H,110V,3/4HP.FORNECI MENTO | UN | 926.07 | EMOP | EMOP
18.026.0020-A | APARELHO DE AR CONDICIONADO DE 7.500BTU/H,110V,3/4HP.FORNECI MENTO | UN | 926.07 | EMOP | EMOP
18.026.0025-0 | APARELHO DE AR CONDICIONADO DE 10.000BTU,1HP,COM CONTROLE RE MOTO.FORNECIMENTO | UN | 1388.15 | EMOP | EMOP
18.026.0025-A | APARELHO DE AR CONDICIONADO DE 10.000BTU,1HP,COM CONTROLE RE MOTO.FORNECIMENTO | UN | 1388.15 | EMOP | EMOP
18.026.0030-0 | APARELHO DE AR CONDICIONADO DE 12.000BTU,1HP,COM CONTROLE RE MOTO.FORNECIMENTO | UN | 1770.57 | EMOP | EMOP
18.026.0030-A | APARELHO DE AR CONDICIONADO DE 12.000BTU,1HP,COM CONTROLE RE MOTO.FORNECIMENTO | UN | 1770.57 | EMOP | EMOP
18.027.0040-0 | LUMINARIA DE EMERGENCIA DE SOBREPOR,EM PLASTICO,EQUIPADA COM BATERIA SELADA RECARREGAVEL COM 60 LAMPADAS EM LED. FORNECI MENTO E COLOCACAO | UN | 70.16 | EMOP | EMOP
18.027.0040-A | LUMINARIA DE EMERGENCIA DE SOBREPOR,EM PLASTICO,EQUIPADA COM BATERIA SELADA RECARREGAVEL COM 60 LAMPADAS EM LED. FORNECI MENTO E COLOCACAO | UN | 67.79 | EMOP | EMOP
18.027.0045-0 | LUMINARIA DE EMERGENCIA DE SOBREPOR,EM PLASTICO,EQUIPADA COM BATERIA SELADA RECARREGAVEL COM 30 LAMPADAS EM LED. FORNECI MENTO E COLOCACAO | UN | 31.89 | EMOP | EMOP
18.027.0045-A | LUMINARIA DE EMERGENCIA DE SOBREPOR,EM PLASTICO,EQUIPADA COM BATERIA SELADA RECARREGAVEL COM 30 LAMPADAS EM LED. FORNECI MENTO E COLOCACAO | UN | 29.52 | EMOP | EMOP
18.027.0070-0 | LUMINARIA AUTONOMA PERSONALIZADA(NAO FUME)COM LAMPADA FLUORE SCENTE DE 9W,110/220V,COM DIMENSAO DE 22X11,6CM,COM SUPORTE "L".FORNECIMENTO E COLOCACAO | UN | 444.62 | EMOP | EMOP
18.027.0070-A | LUMINARIA AUTONOMA PERSONALIZADA(NAO FUME)COM LAMPADA FLUORE SCENTE DE 9W,110/220V,COM DIMENSAO DE 22X11,6CM,COM SUPORTE "L".FORNECIMENTO E COLOCACAO | UN | 442.25 | EMOP | EMOP
18.027.0072-0 | LANTERNA DE SEGURANCA,TIPO GIRATORIA,PARA CAMARA ESCURA,COM FILTRO VERMELHO,EM ESTRUTURA DE ACO PINTADO.FORNECIMENTO E C OLOCACAO | UN | 450.09 | EMOP | EMOP
18.027.0072-A | LANTERNA DE SEGURANCA,TIPO GIRATORIA,PARA CAMARA ESCURA,COM FILTRO VERMELHO,EM ESTRUTURA DE ACO PINTADO.FORNECIMENTO E C OLOCACAO | UN | 447.72 | EMOP | EMOP
18.027.0075-0 | PRISMA BICOLOR DE SINALIZACAO PARA PORTAS DE SALA DE RAIO-X. FORNECIMENTO E COLOCACAO | UN | 446.32 | EMOP | EMOP
18.027.0075-A | PRISMA BICOLOR DE SINALIZACAO PARA PORTAS DE SALA DE RAIO-X. FORNECIMENTO E COLOCACAO | UN | 443.95 | EMOP | EMOP
18.027.0077-0 | ARANDELA DE EMBUTIR,TIPO "LUZ VIGIA",LINHA HOSPITALAR,PARA 1 LAMPADA (EXCLUSIVE ESTA),PARA USO INTERNO, EM CHAPA DE ACO ZINCADO E PINTADO, ANTI-OFUSCANTE E COM REFLETOR DE ALTO BRI LHO.FORNECIMENTO E COLOCACAO | UN | 66.87 | EMOP | EMOP
18.027.0077-A | ARANDELA DE EMBUTIR,TIPO "LUZ VIGIA",LINHA HOSPITALAR,PARA 1 LAMPADA (EXCLUSIVE ESTA),PARA USO INTERNO, EM CHAPA DE ACO ZINCADO E PINTADO, ANTI-OFUSCANTE E COM REFLETOR DE ALTO BRI LHO.FORNECIMENTO E COLOCACAO | UN | 61.65 | EMOP | EMOP
18.027.0089-0 | LUMINARIA FECHADA,PARA ILUMINACAO DE RUAS,AVENIDAS E PRACAS, NA FORMA OVOIDE,CORPO REFLETOR ESTAMPADO EM CHAPA DE ALUMINI O,REFRATOR PRISMATICO EM VIDRO BORO-SILICATO,PARA LAMPADA:MI STA ATE 500W,VAPOR DE MERCURIO,VAPOR DE SODIO OU VAPOR METAL ICO AT | UN | 265.19 | EMOP | EMOP
18.027.0089-A | LUMINARIA FECHADA,PARA ILUMINACAO DE RUAS,AVENIDAS E PRACAS, NA FORMA OVOIDE,CORPO REFLETOR ESTAMPADO EM CHAPA DE ALUMINI O,REFRATOR PRISMATICO EM VIDRO BORO-SILICATO,PARA LAMPADA:MI STA ATE 500W,VAPOR DE MERCURIO,VAPOR DE SODIO OU VAPOR METAL ICO AT | UN | 261.36 | EMOP | EMOP
18.027.0095-0 | LUMINARIA FECHADA,PARA ILUMINACAO DE QUADRA DE ESPORTES,DEPO SITOS E GALPOES,NA FORMA CIRCULAR,CORPO E FLANGE FUNDIDOS EM ALUMINIO,REFLETOR REPUXADO EM CHAPA DE ALUMINIO,DIFUSOR DE V IDRO TEMPERADO,PARA LAMPADA:MISTA ATE 250W,VAPOR DE MERCURIO ,VAPOR | UN | 218.35 | EMOP | EMOP
18.027.0095-A | LUMINARIA FECHADA,PARA ILUMINACAO DE QUADRA DE ESPORTES,DEPO SITOS E GALPOES,NA FORMA CIRCULAR,CORPO E FLANGE FUNDIDOS EM ALUMINIO,REFLETOR REPUXADO EM CHAPA DE ALUMINIO,DIFUSOR DE V IDRO TEMPERADO,PARA LAMPADA:MISTA ATE 250W,VAPOR DE MERCURIO ,VAPOR | UN | 208.88 | EMOP | EMOP
18.027.0097-0 | LUMINARIA FECHADA,PARA ILUMINACAO DE QUADRAS DE ESPORTES E A FINS,EM ALUMINIO ESTRIADO PARA LAMPADA MISTA DE ATE 500W,EXC LUSIVE ESTA.FORNECIMENTO E COLOCACAO | UN | 128.87 | EMOP | EMOP
18.027.0097-A | LUMINARIA FECHADA,PARA ILUMINACAO DE QUADRAS DE ESPORTES E A FINS,EM ALUMINIO ESTRIADO PARA LAMPADA MISTA DE ATE 500W,EXC LUSIVE ESTA.FORNECIMENTO E COLOCACAO | UN | 119.4 | EMOP | EMOP
18.027.0100-0 | LUMINARIA ABERTA,PARA ILUMINACAO DE RUAS,EM ALUMINIO ESTAMPA DO,NA FORMA OVOIDE PARA LAMPADA:MISTA ATE 250W,EXCLUSIVE LAM PADA E BRACO PARA ILUMINACAO PUBLICA.FORNECIMENTO E COLOCACA O | UN | 131.36 | EMOP | EMOP
18.027.0100-A | LUMINARIA ABERTA,PARA ILUMINACAO DE RUAS,EM ALUMINIO ESTAMPA DO,NA FORMA OVOIDE PARA LAMPADA:MISTA ATE 250W,EXCLUSIVE LAM PADA E BRACO PARA ILUMINACAO PUBLICA.FORNECIMENTO E COLOCACA O | UN | 127.53 | EMOP | EMOP
18.027.0105-0 | LUMINARIA FECHADA,PARA ILUMINACAO DE PRACAS,RUAS ESTACIONAME NTOS OU VIADUTOS,TIPO TREVO,INSTALADA EM NUCLEO,PARA 1 PETAL A,COM CORPO EM LIGA DE ALUMINIO FUNDIDO,REFRATOR PRISMATICO EM LENTE DE CRISTAL TEMPERADO PARA LAMPADA DE VAPOR DE MERCU RIO,VAP | UN | 648.33 | EMOP | EMOP
18.027.0105-A | LUMINARIA FECHADA,PARA ILUMINACAO DE PRACAS,RUAS ESTACIONAME NTOS OU VIADUTOS,TIPO TREVO,INSTALADA EM NUCLEO,PARA 1 PETAL A,COM CORPO EM LIGA DE ALUMINIO FUNDIDO,REFRATOR PRISMATICO EM LENTE DE CRISTAL TEMPERADO PARA LAMPADA DE VAPOR DE MERCU RIO,VAP | UN | 644.5 | EMOP | EMOP
18.027.0110-0 | LUMINARIA A PROVA DE GASES,VAPORES E POS,HERMETICA,COM LENTE DE VIDRO TRANSPARENTE,CORPO E GRADE EM ALUMINIO FUNDIDO,PAR A LAMPADA LED ATE 25W,MISTA OU VAPOR DE MERCURIO ATE 250W,PA RA COLOCACAO EM TETO,EXCLUSIVE LAMPADA.FORNECIMENTO E COLOCA CAO | UN | 150.77 | EMOP | EMOP
18.027.0110-A | LUMINARIA A PROVA DE GASES,VAPORES E POS,HERMETICA,COM LENTE DE VIDRO TRANSPARENTE,CORPO E GRADE EM ALUMINIO FUNDIDO,PAR A LAMPADA LED ATE 25W,MISTA OU VAPOR DE MERCURIO ATE 250W,PA RA COLOCACAO EM TETO,EXCLUSIVE LAMPADA.FORNECIMENTO E COLOCA CAO | UN | 148.4 | EMOP | EMOP
18.027.0112-0 | LUMINARIA A PROVA DE GASES,VAPORES E POS,HERMETICA,COM LENTE DE VIDRO TRANSPARENTE,CORPO E GRADE EM ALUMINIO FUNDIDO,PAR A LAMPADA LED ATE 25W,MISTA OU VAPOR DE MERCURIO ATE 250W,PA RA COLOCACAO EM PAREDE,EXCLUSIVE LAMPADA.FORNECIMENTO E COLO CACAO | UN | 196.56 | EMOP | EMOP
18.027.0112-A | LUMINARIA A PROVA DE GASES,VAPORES E POS,HERMETICA,COM LENTE DE VIDRO TRANSPARENTE,CORPO E GRADE EM ALUMINIO FUNDIDO,PAR A LAMPADA LED ATE 25W,MISTA OU VAPOR DE MERCURIO ATE 250W,PA RA COLOCACAO EM PAREDE,EXCLUSIVE LAMPADA.FORNECIMENTO E COLO CACAO | UN | 194.19 | EMOP | EMOP
18.027.0120-0 | LUMINARIA A PROVA DE EXPLOSAO,PARA USO EM LOCAIS QUE TENHAM GASES OU VAPORES INFLAMAVEIS,CONSTRUIDA EM ALUMINIO FUNDIDO, COM GRADE DE PROTECAO ROSQUEADA AO CORPO,COM VIDRO RESISTENT E A CHOQUE TERMICO,PARA LAMPADA LED ATE 25W,MISTA OU VAPOR D E MERCU | UN | 705.43 | EMOP | EMOP
18.027.0120-A | LUMINARIA A PROVA DE EXPLOSAO,PARA USO EM LOCAIS QUE TENHAM GASES OU VAPORES INFLAMAVEIS,CONSTRUIDA EM ALUMINIO FUNDIDO, COM GRADE DE PROTECAO ROSQUEADA AO CORPO,COM VIDRO RESISTENT E A CHOQUE TERMICO,PARA LAMPADA LED ATE 25W,MISTA OU VAPOR D E MERCU | UN | 703.06 | EMOP | EMOP
18.027.0125-0 | LUMINARIA A PROVA DE EXPLOSAO,PARA USO EM LOCAIS QUE TENHAM GASES OU VAPORES INFLAMAVEIS,CONSTRUIDA EM ALUMINIO FUNDIDO, COM GRADE DE PROTECAO ROSQUEADA AO CORPO,COM VIDRO RESISTENT E A CHOQUE TERMICO,PARA LAMPADA LED ATE 25W,MISTA OU VAPOR D E MERCU | UN | 766.56 | EMOP | EMOP
18.027.0125-A | LUMINARIA A PROVA DE EXPLOSAO,PARA USO EM LOCAIS QUE TENHAM GASES OU VAPORES INFLAMAVEIS,CONSTRUIDA EM ALUMINIO FUNDIDO, COM GRADE DE PROTECAO ROSQUEADA AO CORPO,COM VIDRO RESISTENT E A CHOQUE TERMICO,PARA LAMPADA LED ATE 25W,MISTA OU VAPOR D E MERCU | UN | 764.19 | EMOP | EMOP
18.027.0130-0 | PROJETOR PARA ILUMINACAO DE QUADRAS DE ESPORTE,PATIOS OU FAC HADAS,EM ALUMINIO REPUXADO,LENTE EM VIDRO TEMPERADO(DIAMETRO =300MM),PARA LAMPADA LED DE 25W OU MISTA DE 250W,EXCLUSIVE L AMPADA.FORNECIMENTO E COLOCACAO | UN | 168.52 | EMOP | EMOP
18.027.0130-A | PROJETOR PARA ILUMINACAO DE QUADRAS DE ESPORTE,PATIOS OU FAC HADAS,EM ALUMINIO REPUXADO,LENTE EM VIDRO TEMPERADO(DIAMETRO =300MM),PARA LAMPADA LED DE 25W OU MISTA DE 250W,EXCLUSIVE L AMPADA.FORNECIMENTO E COLOCACAO | UN | 163.78 | EMOP | EMOP
18.027.0135-0 | PROJETOR PARA ILUMINACAO DE QUADRAS DE ESPORTE,PATIOS OU FAC HADAS,EM ALUMINIO REPUXADO,LENTE EM VIDRO TEMPERADO(DIAMETRO =220MM),PARA LAMPADA LED DE 25W,EXCLUSIVE LAMPADA.FORNECIMEN TO E COLOCACAO | UN | 132 | EMOP | EMOP
18.027.0135-A | PROJETOR PARA ILUMINACAO DE QUADRAS DE ESPORTE,PATIOS OU FAC HADAS,EM ALUMINIO REPUXADO,LENTE EM VIDRO TEMPERADO(DIAMETRO =220MM),PARA LAMPADA LED DE 25W,EXCLUSIVE LAMPADA.FORNECIMEN TO E COLOCACAO | UN | 127.26 | EMOP | EMOP
18.027.0140-0 | LUMINARIA PARA SINALIZACAO DE GARAGEM,DUPLA,CORPO EM ALUMINI O SILICIO,GLOBO EM PLASTICO PRISMATICO ROSQUEADO AO CORPO,PA RA LAMPADA LED DE 7W,100/240V,INCLUSIVE LAMPADA.FORNECIMENTO E COLOCACAO | UN | 142.58 | EMOP | EMOP
18.027.0140-A | LUMINARIA PARA SINALIZACAO DE GARAGEM,DUPLA,CORPO EM ALUMINI O SILICIO,GLOBO EM PLASTICO PRISMATICO ROSQUEADO AO CORPO,PA RA LAMPADA LED DE 7W,100/240V,INCLUSIVE LAMPADA.FORNECIMENTO E COLOCACAO | UN | 140.21 | EMOP | EMOP
18.027.0142-0 | LUMINARIA ABERTA PARA ILUMINACAO DE ESTACIONAMENTOS,TIPO TRE VO,INSTALADA EM NUCLEO PARA 01(UMA)PETALA,EM CHAPA DE ALUMIN IO,PARA LAMPADAS DE VAPOR DE MERCURIO,VAPOR DE SODIO OU VAPO R METALICO ATE 400W,EXCLUSIVE LAMPADA.FORNECIMENTO E COLOCAC AO | UN | 340.07 | EMOP | EMOP
18.027.0142-A | LUMINARIA ABERTA PARA ILUMINACAO DE ESTACIONAMENTOS,TIPO TRE VO,INSTALADA EM NUCLEO PARA 01(UMA)PETALA,EM CHAPA DE ALUMIN IO,PARA LAMPADAS DE VAPOR DE MERCURIO,VAPOR DE SODIO OU VAPO R METALICO ATE 400W,EXCLUSIVE LAMPADA.FORNECIMENTO E COLOCAC AO | UN | 333.06 | EMOP | EMOP
18.027.0143-0 | LUMINARIA FECHADA PARA ILUMINACAO DE ESTACIONAMENTOS,PARQUES ,PRACAS E RUAS,NA FORMA OVOIDE,CORPO REFLETOR ESTAMPADO E CH APA DE ALUMINIO,REFRATOR PRISMATICO EM VIDRO BORO-SILICATO,P ARA LAMPADA MISTA,VAPOR DE MERCURIO,VAPOR DE SODIO OU VAPOR METALIC | UN | 265.39 | EMOP | EMOP
18.027.0143-A | LUMINARIA FECHADA PARA ILUMINACAO DE ESTACIONAMENTOS,PARQUES ,PRACAS E RUAS,NA FORMA OVOIDE,CORPO REFLETOR ESTAMPADO E CH APA DE ALUMINIO,REFRATOR PRISMATICO EM VIDRO BORO-SILICATO,P ARA LAMPADA MISTA,VAPOR DE MERCURIO,VAPOR DE SODIO OU VAPOR METALIC | UN | 258.35 | EMOP | EMOP
18.027.0300-0 | LUMINARIA DE SOBREPOR,FIXADA EM LAJE OU FORRO,TIPO CALHA,CHA NFRADA OU PRISMATICA,COMPLETA,EQUIPADA COM REATOR ELETRONICO DE ALTO FATOR DE POTENCIA E LAMPADA FLUORESCENTE DE 1X16W.F ORNECIMENTO E COLOCACAO | UN | 77.06 | EMOP | EMOP
18.027.0300-A | LUMINARIA DE SOBREPOR,FIXADA EM LAJE OU FORRO,TIPO CALHA,CHA NFRADA OU PRISMATICA,COMPLETA,EQUIPADA COM REATOR ELETRONICO DE ALTO FATOR DE POTENCIA E LAMPADA FLUORESCENTE DE 1X16W.F ORNECIMENTO E COLOCACAO | UN | 71.61 | EMOP | EMOP
18.027.0301-0 | LUMINARIA DE SOBREPOR,FIXADA EM LAJE OU FORRO,TIPO CALHA,CHA NFRADA OU PRISMATICA,COMPLETA,EQUIPADA COM REATOR ELETRONICO DE ALTO FATOR DE POTENCIA E LAMPADA FLUORESCENTE DE 1X18W.F ORNECIMENTO E COLOCACAO | UN | 79.93 | EMOP | EMOP
18.027.0301-A | LUMINARIA DE SOBREPOR,FIXADA EM LAJE OU FORRO,TIPO CALHA,CHA NFRADA OU PRISMATICA,COMPLETA,EQUIPADA COM REATOR ELETRONICO DE ALTO FATOR DE POTENCIA E LAMPADA FLUORESCENTE DE 1X18W.F ORNECIMENTO E COLOCACAO | UN | 74.48 | EMOP | EMOP
18.027.0302-0 | LUMINARIA DE SOBREPOR,FIXADA EM LAJE OU FORRO,TIPO CALHA,CHA NFRADA OU PRISMATICA,COMPLETA,EQUIPADA COM REATOR ELETRONICO DE ALTO FATOR DE POTENCIA E LAMPADA FLUORESCENTE DE 1X20W.F ORNECIMENTO E COLOCACAO | UN | 76.63 | EMOP | EMOP
18.027.0302-A | LUMINARIA DE SOBREPOR,FIXADA EM LAJE OU FORRO,TIPO CALHA,CHA NFRADA OU PRISMATICA,COMPLETA,EQUIPADA COM REATOR ELETRONICO DE ALTO FATOR DE POTENCIA E LAMPADA FLUORESCENTE DE 1X20W.F ORNECIMENTO E COLOCACAO | UN | 71.18 | EMOP | EMOP
18.027.0303-0 | LUMINARIA DE SOBREPOR,FIXADA EM LAJE OU FORRO,TIPO CALHA,CHA NFRADA OU PRISMATICA,COMPLETA,EQUIPADA COM REATOR ELETRONICO DE ALTO FATOR DE POTENCIA E LAMPADA FLUORESCENTE DE 1X32W.F ORNECIMENTO E COLOCACAO | UN | 92.46 | EMOP | EMOP
18.027.0303-A | LUMINARIA DE SOBREPOR,FIXADA EM LAJE OU FORRO,TIPO CALHA,CHA NFRADA OU PRISMATICA,COMPLETA,EQUIPADA COM REATOR ELETRONICO DE ALTO FATOR DE POTENCIA E LAMPADA FLUORESCENTE DE 1X32W.F ORNECIMENTO E COLOCACAO | UN | 87.01 | EMOP | EMOP
18.027.0304-0 | LUMINARIA DE SOBREPOR,FIXADA EM LAJE OU FORRO,TIPO CALHA,CHA NFRADA OU PRISMATICA,COMPLETA,EQUIPADA COM REATOR ELETRONICO DE ALTO FATOR DE POTENCIA E LAMPADA FLUORESCENTE DE 1X36W.F ORNECIMENTO E COLOCACAO | UN | 94.58 | EMOP | EMOP
18.027.0304-A | LUMINARIA DE SOBREPOR,FIXADA EM LAJE OU FORRO,TIPO CALHA,CHA NFRADA OU PRISMATICA,COMPLETA,EQUIPADA COM REATOR ELETRONICO DE ALTO FATOR DE POTENCIA E LAMPADA FLUORESCENTE DE 1X36W.F ORNECIMENTO E COLOCACAO | UN | 89.13 | EMOP | EMOP
18.027.0305-0 | LUMINARIA DE SOBREPOR,FIXADA EM LAJE OU FORRO,TIPO CALHA,CHA NFRADA OU PRISMATICA,COMPLETA,EQUIPADA COM REATOR ELETRONICO DE ALTO FATOR DE POTENCIA E LAMPADA FLUORESCENTE DE 1X40W.F ORNECIMENTO E COLOCACAO | UN | 86.39 | EMOP | EMOP
18.027.0305-A | LUMINARIA DE SOBREPOR,FIXADA EM LAJE OU FORRO,TIPO CALHA,CHA NFRADA OU PRISMATICA,COMPLETA,EQUIPADA COM REATOR ELETRONICO DE ALTO FATOR DE POTENCIA E LAMPADA FLUORESCENTE DE 1X40W.F ORNECIMENTO E COLOCACAO | UN | 80.94 | EMOP | EMOP
18.027.0310-0 | LUMINARIA DE SOBREPOR,FIXADA EM LAJE OU FORRO,TIPO CALHA,CHA NFRADA OU PRISMATICA,COMPLETA,EQUIPADA COM REATOR ELETRONICO DE ALTO FATOR DE POTENCIA E LAMPADA FLUORESCENTE DE 2X16W.F ORNECIMENTO E COLOCACAO | UN | 94.9 | EMOP | EMOP
18.027.0310-A | LUMINARIA DE SOBREPOR,FIXADA EM LAJE OU FORRO,TIPO CALHA,CHA NFRADA OU PRISMATICA,COMPLETA,EQUIPADA COM REATOR ELETRONICO DE ALTO FATOR DE POTENCIA E LAMPADA FLUORESCENTE DE 2X16W.F ORNECIMENTO E COLOCACAO | UN | 89.16 | EMOP | EMOP
18.027.0311-0 | LUMINARIA DE SOBREPOR,FIXADA EM LAJE OU FORRO,TIPO CALHA,CHA NFRADA OU PRISMATICA,COMPLETA,EQUIPADA COM REATOR ELETRONICO DE ALTO FATOR DE POTENCIA E LAMPADA FLUORESCENTE DE 2X18W.F ORNECIMENTO E COLOCACAO | UN | 100.67 | EMOP | EMOP
18.027.0311-A | LUMINARIA DE SOBREPOR,FIXADA EM LAJE OU FORRO,TIPO CALHA,CHA NFRADA OU PRISMATICA,COMPLETA,EQUIPADA COM REATOR ELETRONICO DE ALTO FATOR DE POTENCIA E LAMPADA FLUORESCENTE DE 2X18W.F ORNECIMENTO E COLOCACAO | UN | 94.93 | EMOP | EMOP
18.027.0312-0 | LUMINARIA DE SOBREPOR,FIXADA EM LAJE OU FORRO,TIPO CALHA,CHA NFRADA OU PRISMATICA,COMPLETA,EQUIPADA COM REATOR ELETRONICO DE ALTO FATOR DE POTENCIA E LAMPADA FLUORESCENTE DE 2X20W.F ORNECIMENTO E COLOCACAO | UN | 94.07 | EMOP | EMOP
18.027.0312-A | LUMINARIA DE SOBREPOR,FIXADA EM LAJE OU FORRO,TIPO CALHA,CHA NFRADA OU PRISMATICA,COMPLETA,EQUIPADA COM REATOR ELETRONICO DE ALTO FATOR DE POTENCIA E LAMPADA FLUORESCENTE DE 2X20W.F ORNECIMENTO E COLOCACAO | UN | 88.33 | EMOP | EMOP
18.027.0313-0 | LUMINARIA DE SOBREPOR,FIXADA EM LAJE OU FORRO,TIPO CALHA,CHA NFRADA OU PRISMATICA,COMPLETA,EQUIPADA COM REATOR ELETRONICO DE ALTO FATOR DE POTENCIA E LAMPADA FLUORESCENTE DE 2X32W.F ORNECIMENTO E COLOCACAO | UN | 111.8 | EMOP | EMOP
18.027.0313-A | LUMINARIA DE SOBREPOR,FIXADA EM LAJE OU FORRO,TIPO CALHA,CHA NFRADA OU PRISMATICA,COMPLETA,EQUIPADA COM REATOR ELETRONICO DE ALTO FATOR DE POTENCIA E LAMPADA FLUORESCENTE DE 2X32W.F ORNECIMENTO E COLOCACAO | UN | 106.06 | EMOP | EMOP
18.027.0314-0 | LUMINARIA DE SOBREPOR,FIXADA EM LAJE OU FORRO,TIPO CALHA,CHA NFRADA OU PRISMATICA,COMPLETA,EQUIPADA COM REATOR ELETRONICO DE ALTO FATOR DE POTENCIA E LAMPADA FLUORESCENTE DE 2X36W.F ORNECIMENTO E COLOCACAO | UN | 125.95 | EMOP | EMOP
18.027.0314-A | LUMINARIA DE SOBREPOR,FIXADA EM LAJE OU FORRO,TIPO CALHA,CHA NFRADA OU PRISMATICA,COMPLETA,EQUIPADA COM REATOR ELETRONICO DE ALTO FATOR DE POTENCIA E LAMPADA FLUORESCENTE DE 2X36W.F ORNECIMENTO E COLOCACAO | UN | 120.21 | EMOP | EMOP
18.027.0315-0 | LUMINARIA DE SOBREPOR,FIXADA EM LAJE OU FORRO,TIPO CALHA,CHA NFRADA OU PRISMATICA,COMPLETA,EQUIPADA COM REATOR ELETRONICO DE ALTO FATOR DE POTENCIA E LAMPADA FLUORESCENTE DE 2X40W.F ORNECIMENTO E COLOCACAO | UN | 109.44 | EMOP | EMOP
18.027.0315-A | LUMINARIA DE SOBREPOR,FIXADA EM LAJE OU FORRO,TIPO CALHA,CHA NFRADA OU PRISMATICA,COMPLETA,EQUIPADA COM REATOR ELETRONICO DE ALTO FATOR DE POTENCIA E LAMPADA FLUORESCENTE DE 2X40W.F ORNECIMENTO E COLOCACAO | UN | 103.7 | EMOP | EMOP
18.027.0320-0 | LUMINARIA DE SOBREPOR,FIXADA EM LAJE OU FORRO,TIPO CALHA,CHA NFRADA OU PRISMATICA,COMPLETA,EQUIPADA COM REATOR ELETRONICO DE ALTO FATOR DE POTENCIA E LAMPADA FLUORESCENTE DE 3X16W.F ORNECIMENTO E COLOCACAO | UN | 122.19 | EMOP | EMOP
18.027.0320-A | LUMINARIA DE SOBREPOR,FIXADA EM LAJE OU FORRO,TIPO CALHA,CHA NFRADA OU PRISMATICA,COMPLETA,EQUIPADA COM REATOR ELETRONICO DE ALTO FATOR DE POTENCIA E LAMPADA FLUORESCENTE DE 3X16W.F ORNECIMENTO E COLOCACAO | UN | 116.22 | EMOP | EMOP
18.027.0321-0 | LUMINARIA DE SOBREPOR,FIXADA EM LAJE OU FORRO,TIPO CALHA,CHA NFRADA OU PRISMATICA,COMPLETA,EQUIPADA COM REATOR ELETRONICO DE ALTO FATOR DE POTENCIA E LAMPADA FLUORESCENTE DE 3X18W.F ORNECIMENTO E COLOCACAO | UN | 130.83 | EMOP | EMOP
18.027.0321-A | LUMINARIA DE SOBREPOR,FIXADA EM LAJE OU FORRO,TIPO CALHA,CHA NFRADA OU PRISMATICA,COMPLETA,EQUIPADA COM REATOR ELETRONICO DE ALTO FATOR DE POTENCIA E LAMPADA FLUORESCENTE DE 3X18W.F ORNECIMENTO E COLOCACAO | UN | 124.86 | EMOP | EMOP
18.027.0322-0 | LUMINARIA DE SOBREPOR,FIXADA EM LAJE OU FORRO,TIPO CALHA,CHA NFRADA OU PRISMATICA,COMPLETA,EQUIPADA COM REATOR ELETRONICO DE ALTO FATOR DE POTENCIA E LAMPADA FLUORESCENTE DE 3X20W.F ORNECIMENTO E COLOCACAO | UN | 120.93 | EMOP | EMOP
18.027.0322-A | LUMINARIA DE SOBREPOR,FIXADA EM LAJE OU FORRO,TIPO CALHA,CHA NFRADA OU PRISMATICA,COMPLETA,EQUIPADA COM REATOR ELETRONICO DE ALTO FATOR DE POTENCIA E LAMPADA FLUORESCENTE DE 3X20W.F ORNECIMENTO E COLOCACAO | UN | 114.96 | EMOP | EMOP
18.027.0323-0 | LUMINARIA DE SOBREPOR,FIXADA EM LAJE OU FORRO,TIPO CALHA,CHA NFRADA OU PRISMATICA,COMPLETA,EQUIPADA COM REATOR ELETRONICO DE ALTO FATOR DE POTENCIA E LAMPADA FLUORESCENTE DE 3X32W.F ORNECIMENTO E COLOCACAO | UN | 147.73 | EMOP | EMOP
18.027.0323-A | LUMINARIA DE SOBREPOR,FIXADA EM LAJE OU FORRO,TIPO CALHA,CHA NFRADA OU PRISMATICA,COMPLETA,EQUIPADA COM REATOR ELETRONICO DE ALTO FATOR DE POTENCIA E LAMPADA FLUORESCENTE DE 3X32W.F ORNECIMENTO E COLOCACAO | UN | 141.76 | EMOP | EMOP
18.027.0324-0 | LUMINARIA DE SOBREPOR,FIXADA EM LAJE OU FORRO,TIPO CALHA,CHA NFRADA OU PRISMATICA,COMPLETA,EQUIPADA COM REATOR ELETRONICO DE ALTO FATOR DE POTENCIA E LAMPADA FLUORESCENTE DE 3X36W.F ORNECIMENTO E COLOCACAO | UN | 164 | EMOP | EMOP
18.027.0324-A | LUMINARIA DE SOBREPOR,FIXADA EM LAJE OU FORRO,TIPO CALHA,CHA NFRADA OU PRISMATICA,COMPLETA,EQUIPADA COM REATOR ELETRONICO DE ALTO FATOR DE POTENCIA E LAMPADA FLUORESCENTE DE 3X36W.F ORNECIMENTO E COLOCACAO | UN | 158.03 | EMOP | EMOP
18.027.0325-0 | LUMINARIA DE SOBREPOR,FIXADA EM LAJE OU FORRO,TIPO CALHA,CHA NFRADA OU PRISMATICA,COMPLETA,EQUIPADA COM REATOR ELETRONICO DE ALTO FATOR DE POTENCIA E LAMPADA FLUORESCENTE DE 3X40W.F ORNECIMENTO E COLOCACAO | UN | 139.3 | EMOP | EMOP
18.027.0325-A | LUMINARIA DE SOBREPOR,FIXADA EM LAJE OU FORRO,TIPO CALHA,CHA NFRADA OU PRISMATICA,COMPLETA,EQUIPADA COM REATOR ELETRONICO DE ALTO FATOR DE POTENCIA E LAMPADA FLUORESCENTE DE 3X40W.F ORNECIMENTO E COLOCACAO | UN | 133.33 | EMOP | EMOP
18.027.0330-0 | LUMINARIA DE SOBREPOR,FIXADA EM LAJE OU FORRO,TIPO CALHA,CHA NFRADA OU PRISMATICA,COMPLETA,EQUIPADA COM REATOR ELETRONICO DE ALTO FATOR DE POTENCIA E LAMPADA FLUORESCENTE DE 4X16W.F ORNECIMENTO E COLOCACAO | UN | 140.56 | EMOP | EMOP
18.027.0330-A | LUMINARIA DE SOBREPOR,FIXADA EM LAJE OU FORRO,TIPO CALHA,CHA NFRADA OU PRISMATICA,COMPLETA,EQUIPADA COM REATOR ELETRONICO DE ALTO FATOR DE POTENCIA E LAMPADA FLUORESCENTE DE 4X16W.F ORNECIMENTO E COLOCACAO | UN | 134.31 | EMOP | EMOP
18.027.0331-0 | LUMINARIA DE SOBREPOR,FIXADA EM LAJE OU FORRO,TIPO CALHA,CHA NFRADA OU PRISMATICA,COMPLETA,EQUIPADA COM REATOR ELETRONICO DE ALTO FATOR DE POTENCIA E LAMPADA FLUORESCENTE DE 4X18W.F ORNECIMENTO E COLOCACAO | UN | 152.1 | EMOP | EMOP
18.027.0331-A | LUMINARIA DE SOBREPOR,FIXADA EM LAJE OU FORRO,TIPO CALHA,CHA NFRADA OU PRISMATICA,COMPLETA,EQUIPADA COM REATOR ELETRONICO DE ALTO FATOR DE POTENCIA E LAMPADA FLUORESCENTE DE 4X18W.F ORNECIMENTO E COLOCACAO | UN | 145.85 | EMOP | EMOP
18.027.0332-0 | LUMINARIA DE SOBREPOR,FIXADA EM LAJE OU FORRO,TIPO CALHA,CHA NFRADA OU PRISMATICA,COMPLETA,EQUIPADA COM REATOR ELETRONICO DE ALTO FATOR DE POTENCIA E LAMPADA FLUORESCENTE DE 4X20W.F ORNECIMENTO E COLOCACAO | UN | 138.9 | EMOP | EMOP
18.027.0332-A | LUMINARIA DE SOBREPOR,FIXADA EM LAJE OU FORRO,TIPO CALHA,CHA NFRADA OU PRISMATICA,COMPLETA,EQUIPADA COM REATOR ELETRONICO DE ALTO FATOR DE POTENCIA E LAMPADA FLUORESCENTE DE 4X20W.F ORNECIMENTO E COLOCACAO | UN | 132.65 | EMOP | EMOP
18.027.0333-0 | LUMINARIA DE SOBREPOR,FIXADA EM LAJE OU FORRO,TIPO CALHA,CHA NFRADA OU PRISMATICA,COMPLETA,EQUIPADA COM REATOR ELETRONICO DE ALTO FATOR DE POTENCIA E LAMPADA FLUORESCENTE DE 4X32W.F ORNECIMENTO E COLOCACAO | UN | 165.97 | EMOP | EMOP
18.027.0333-A | LUMINARIA DE SOBREPOR,FIXADA EM LAJE OU FORRO,TIPO CALHA,CHA NFRADA OU PRISMATICA,COMPLETA,EQUIPADA COM REATOR ELETRONICO DE ALTO FATOR DE POTENCIA E LAMPADA FLUORESCENTE DE 4X32W.F ORNECIMENTO E COLOCACAO | UN | 159.72 | EMOP | EMOP
18.027.0334-0 | LUMINARIA DE SOBREPOR,FIXADA EM LAJE OU FORRO,TIPO CALHA,CHA NFRADA OU PRISMATICA,COMPLETA,EQUIPADA COM REATOR ELETRONICO DE ALTO FATOR DE POTENCIA E LAMPADA FLUORESCENTE DE 4X36W.F ORNECIMENTO E COLOCACAO | UN | 194.27 | EMOP | EMOP
18.027.0334-A | LUMINARIA DE SOBREPOR,FIXADA EM LAJE OU FORRO,TIPO CALHA,CHA NFRADA OU PRISMATICA,COMPLETA,EQUIPADA COM REATOR ELETRONICO DE ALTO FATOR DE POTENCIA E LAMPADA FLUORESCENTE DE 4X36W.F ORNECIMENTO E COLOCACAO | UN | 188.02 | EMOP | EMOP
18.027.0335-0 | LUMINARIA DE SOBREPOR,FIXADA EM LAJE OU FORRO,TIPO CALHA,CHA NFRADA OU PRISMATICA,COMPLETA,EQUIPADA COM REATOR ELETRONICO DE ALTO FATOR DE POTENCIA E LAMPADA FLUORESCENTE DE 4X40W.F ORNECIMENTO E COLOCACAO | UN | 161.25 | EMOP | EMOP
18.027.0335-A | LUMINARIA DE SOBREPOR,FIXADA EM LAJE OU FORRO,TIPO CALHA,CHA NFRADA OU PRISMATICA,COMPLETA,EQUIPADA COM REATOR ELETRONICO DE ALTO FATOR DE POTENCIA E LAMPADA FLUORESCENTE DE 4X40W.F ORNECIMENTO E COLOCACAO | UN | 155 | EMOP | EMOP
18.027.0400-0 | LUMINARIA FLUORESCENTE TUBULAR DE SOBREPOR,2X16W(INCLUSIVE L AMPADAS),CORPO EM CHAPA DE ACO TRATADA E PINTURA ELETROSTATI CA BRANCA,REFLETOR EM ALUMINIO DE ALTO BRILHO,COM REATOR DE ALTO FATOR DE POTENCIA,BI-VOLT.FORNECIMENTO E COLOCACAO | UN | 141.82 | EMOP | EMOP
18.027.0400-A | LUMINARIA FLUORESCENTE TUBULAR DE SOBREPOR,2X16W(INCLUSIVE L AMPADAS),CORPO EM CHAPA DE ACO TRATADA E PINTURA ELETROSTATI CA BRANCA,REFLETOR EM ALUMINIO DE ALTO BRILHO,COM REATOR DE ALTO FATOR DE POTENCIA,BI-VOLT.FORNECIMENTO E COLOCACAO | UN | 136.37 | EMOP | EMOP
18.027.0402-0 | LUMINARIA FLUORESCENTE TUBULAR DE SOBREPOR,2X32W(INCLUSIVE L AMPADAS),CORPO EM CHAPA DE ACO TRATADA E PINTURA ELETROSTATI CA BRAMCA,REFLETOR EM ALUMINIO DE ALTO BRILHO,COM REATOR DE ALTO FATOR DE POTENCIA,BI-VOLT.FORNECIMENTO E COLOCACAO | UN | 152.04 | EMOP | EMOP
18.027.0402-A | LUMINARIA FLUORESCENTE TUBULAR DE SOBREPOR,2X32W(INCLUSIVE L AMPADAS),CORPO EM CHAPA DE ACO TRATADA E PINTURA ELETROSTATI CA BRAMCA,REFLETOR EM ALUMINIO DE ALTO BRILHO,COM REATOR DE ALTO FATOR DE POTENCIA,BI-VOLT.FORNECIMENTO E COLOCACAO | UN | 146.59 | EMOP | EMOP
18.027.0404-0 | LUMINARIA FLUORESCENTE TUBULAR DE SOBREPOR,2X16W(INCLUSIVE L AMPADAS),COM ALETAS,CORPO EM CHAPA DE ACO TRATADA E PINTURA ELETROSTATICA BRANCA,REFLETOR EM ALUMINIO DE ALTO BRILHO,COM REATOR DE ALTO FATOR DE POTENCIA,BI-VOLT.FORNECIMENTO E COL OCACAO | UN | 128.55 | EMOP | EMOP
18.027.0404-A | LUMINARIA FLUORESCENTE TUBULAR DE SOBREPOR,2X16W(INCLUSIVE L AMPADAS),COM ALETAS,CORPO EM CHAPA DE ACO TRATADA E PINTURA ELETROSTATICA BRANCA,REFLETOR EM ALUMINIO DE ALTO BRILHO,COM REATOR DE ALTO FATOR DE POTENCIA,BI-VOLT.FORNECIMENTO E COL OCACAO | UN | 123.1 | EMOP | EMOP
18.027.0406-0 | LUMINARIA FLUORESCENTE TUBULAR DE SOBREPOR,2X16W(INCLUSIVE L AMPADAS),COM VISOR ACRILICO TRANSLUCIDO,CORPO EM CHAPA DE AC O TRATADA E PINTURA ELETROSTATICA BRANCA,REFLETOR EM ALUMINI ODE ALTO BRILHO,COM REATOR DE ALTO FATOR DE POTENCIA,BI-VOLT .FORNE | UN | 145.13 | EMOP | EMOP
18.027.0406-A | LUMINARIA FLUORESCENTE TUBULAR DE SOBREPOR,2X16W(INCLUSIVE L AMPADAS),COM VISOR ACRILICO TRANSLUCIDO,CORPO EM CHAPA DE AC O TRATADA E PINTURA ELETROSTATICA BRANCA,REFLETOR EM ALUMINI ODE ALTO BRILHO,COM REATOR DE ALTO FATOR DE POTENCIA,BI-VOLT .FORNE | UN | 139.68 | EMOP | EMOP
18.027.0408-0 | LUMINARIA FLUORESCENTE TUBULAR DE SOBREPOR,2X32W(INCLUSIVE L AMPADAS),COM ALETAS,CORPO EM CHAPA DE ACO TRATADA E PINTURA ELETROSTATICA BRANCA,REFLETOR EM ALUMINIO DE ALTO BRILHO,COM REATOR DE ALTO FATOR DE POTENCIA,BI-VOLT.FORNECIMENTO E COL OCACAO | UN | 160.42 | EMOP | EMOP
18.027.0408-A | LUMINARIA FLUORESCENTE TUBULAR DE SOBREPOR,2X32W(INCLUSIVE L AMPADAS),COM ALETAS,CORPO EM CHAPA DE ACO TRATADA E PINTURA ELETROSTATICA BRANCA,REFLETOR EM ALUMINIO DE ALTO BRILHO,COM REATOR DE ALTO FATOR DE POTENCIA,BI-VOLT.FORNECIMENTO E COL OCACAO | UN | 154.97 | EMOP | EMOP
18.027.0410-0 | LUMINARIA FLUORESCENTE TUBULAR DE SOBREPOR,2X32W(INCLUSIVE L AMPADAS),COM VISOR ACRILICO TRANSLUCIDO,CORPO EM CHAPA DE AC O TRATADA E PINTURA ELETROSTATICA BRANCA,REFLETOR EM ALUMINI O DE ALTO BRILHO,COM REATOR DE ALTO FATOR DE POTENCIA,BI-VOL T.FORN | UN | 186.6 | EMOP | EMOP
18.027.0410-A | LUMINARIA FLUORESCENTE TUBULAR DE SOBREPOR,2X32W(INCLUSIVE L AMPADAS),COM VISOR ACRILICO TRANSLUCIDO,CORPO EM CHAPA DE AC O TRATADA E PINTURA ELETROSTATICA BRANCA,REFLETOR EM ALUMINI O DE ALTO BRILHO,COM REATOR DE ALTO FATOR DE POTENCIA,BI-VOL T.FORN | UN | 181.15 | EMOP | EMOP
18.027.0415-0 | LUMINARIA FLUORESCENTE TUBULAR DE EMBUTIR,2X16W(INCLUSIVE LA MPADAS),CORPO EM CHAPA DE ACO TRATADA E PINTURA ELETROSTATIC A BRANCA,REFLETOR EM ALUMINIO DE ALTO BRILHO,COM REATOR DE A LTO FATOR DE POTENCIA,BIVOLT.FORNECIMENTO E COLOCACAO | UN | 141.69 | EMOP | EMOP
18.027.0415-A | LUMINARIA FLUORESCENTE TUBULAR DE EMBUTIR,2X16W(INCLUSIVE LA MPADAS),CORPO EM CHAPA DE ACO TRATADA E PINTURA ELETROSTATIC A BRANCA,REFLETOR EM ALUMINIO DE ALTO BRILHO,COM REATOR DE A LTO FATOR DE POTENCIA,BIVOLT.FORNECIMENTO E COLOCACAO | UN | 136.47 | EMOP | EMOP
18.027.0418-0 | LUMINARIA FLUORESCENTE TUBULAR DE EMBUTIR,2X32W(INCLUSIVE LA MPADAS),CORPO EM CHAPA DE ACO TRATADA E PINTURA ELETROSTATIC A BRANCA,REFLETOR EM ALUMINIO DE ALTO BRILHO,COM REATOR DE A LTO FATOR DE POTENCIA,BI-VOLT.FORNECIMENTO E COLOCACAO | UN | 182.98 | EMOP | EMOP
18.027.0418-A | LUMINARIA FLUORESCENTE TUBULAR DE EMBUTIR,2X32W(INCLUSIVE LA MPADAS),CORPO EM CHAPA DE ACO TRATADA E PINTURA ELETROSTATIC A BRANCA,REFLETOR EM ALUMINIO DE ALTO BRILHO,COM REATOR DE A LTO FATOR DE POTENCIA,BI-VOLT.FORNECIMENTO E COLOCACAO | UN | 177.76 | EMOP | EMOP
18.027.0420-0 | LUMINARIA FLUORESCENTE TUBULAR DE EMBUTIR,2X16W(INCLUSIVE LA MPADAS),COM ALETAS,CORPO EM CHAPA DE ACO TRATADA E PINTURA E LETROSTATICA BRANCA,REFLETOR EM ALUMINIO DE ALTO BRILHO,COM REATOR DE ALTO FATOR DE POTENCIA,BI-VOLT.FORNECIMENTO E COLO CACAO | UN | 131.4 | EMOP | EMOP
18.027.0420-A | LUMINARIA FLUORESCENTE TUBULAR DE EMBUTIR,2X16W(INCLUSIVE LA MPADAS),COM ALETAS,CORPO EM CHAPA DE ACO TRATADA E PINTURA E LETROSTATICA BRANCA,REFLETOR EM ALUMINIO DE ALTO BRILHO,COM REATOR DE ALTO FATOR DE POTENCIA,BI-VOLT.FORNECIMENTO E COLO CACAO | UN | 126.18 | EMOP | EMOP
18.027.0422-0 | LUMINARIA FLUORESCENTE TUBULAR DE EMBUTIR,2X16W(INCLUSIVE LA MPADAS),COM VISOR ACRILICO TRANSLUCIDO,CORPO EM CHAPA DE ACO TRATADA E PINTURA ELETROSTATICA BRANCA,REFLETOR EM ALUMINIO DE ALTO BRILHO,COM REATOR DE ALTO FATOR DE POTENCIA,BI-VOLT .FORNECI | UN | 170.04 | EMOP | EMOP
18.027.0422-A | LUMINARIA FLUORESCENTE TUBULAR DE EMBUTIR,2X16W(INCLUSIVE LA MPADAS),COM VISOR ACRILICO TRANSLUCIDO,CORPO EM CHAPA DE ACO TRATADA E PINTURA ELETROSTATICA BRANCA,REFLETOR EM ALUMINIO DE ALTO BRILHO,COM REATOR DE ALTO FATOR DE POTENCIA,BI-VOLT .FORNECI | UN | 164.82 | EMOP | EMOP
18.027.0424-0 | LUMINARIA FLUORESCENTE TUBULAR DE EMBUTIR,2X32W(INCLUSIVE LA MPADAS),COM ALETAS,CORPO EM CHAPA DE ACO TRATADA E PINTURA E LETROSTATICA BRANCA,REFLETOR EM ALUMINIO DE ALTO BRILHO,COM REATOR DE ALTO FATOR DE POTENCIA,BI-VOLT.FORNECIMENTO E COLO CACAO | UN | 166 | EMOP | EMOP
18.027.0424-A | LUMINARIA FLUORESCENTE TUBULAR DE EMBUTIR,2X32W(INCLUSIVE LA MPADAS),COM ALETAS,CORPO EM CHAPA DE ACO TRATADA E PINTURA E LETROSTATICA BRANCA,REFLETOR EM ALUMINIO DE ALTO BRILHO,COM REATOR DE ALTO FATOR DE POTENCIA,BI-VOLT.FORNECIMENTO E COLO CACAO | UN | 160.78 | EMOP | EMOP
18.027.0426-0 | LUMINARIA FLUORESCENTE TUBULAR DE EMBUTIR,2X32W(INCLUSIVE LA MPADAS),COM VISOR ACRILICO TRANSLUCIDO,CORPO EM CHAPA DE ACO TRATADA E PINTURA ELETROSTATICA BRANCA,REFLETOR EM ALUMINIO DE ALTO BRILHO,COM REATOR DE ALTO FATOR DE POTENCIA,BI-VOLT .FORNECI | UN | 211.08 | EMOP | EMOP
18.027.0426-A | LUMINARIA FLUORESCENTE TUBULAR DE EMBUTIR,2X32W(INCLUSIVE LA MPADAS),COM VISOR ACRILICO TRANSLUCIDO,CORPO EM CHAPA DE ACO TRATADA E PINTURA ELETROSTATICA BRANCA,REFLETOR EM ALUMINIO DE ALTO BRILHO,COM REATOR DE ALTO FATOR DE POTENCIA,BI-VOLT .FORNECI | UN | 205.86 | EMOP | EMOP
18.027.0430-0 | LUMINÁRIA DE EMBUTIR, FIXADA EM GESSO, PARA LÂMPADA LED DE 25W (INCLUSIVE LÂMPADA). FORNECIMENTO E COLOCAÇÃO | UN | 94.19 | EMOP | EMOP
18.027.0430-A | LUMINARIA DE EMBUTIR,FIXADA EM GESSO,PARA LAMPADA HALOGENA P ALITO DE 150W/110V(INCLUSIVE LAMPADA).FORNECIMENTO E COLOCAC AO | UN | 82.82 | EMOP | EMOP
18.027.0434-0 | LUMINARIA TIPO SPOT,DIRECIONAL,EXCLUSIVE LAMPADA.FORNECIMENT O E COLOCACAO | UN | 47.62 | EMOP | EMOP
18.027.0434-A | LUMINARIA TIPO SPOT,DIRECIONAL,EXCLUSIVE LAMPADA.FORNECIMENT O E COLOCACAO | UN | 42.88 | EMOP | EMOP
18.027.0436-0 | LUMINARIA DECORATIVA COM UMA PETALA PARA LAMPADA MISTA DE 16 0W/220V,EQUIPADA COM CELULA FOTOELETRICA,EXCLUSIVE LAMPADA.F ORNECIMENTO E COLOCACAO | UN | 133.68 | EMOP | EMOP
18.027.0436-A | LUMINARIA DECORATIVA COM UMA PETALA PARA LAMPADA MISTA DE 16 0W/220V,EQUIPADA COM CELULA FOTOELETRICA,EXCLUSIVE LAMPADA.F ORNECIMENTO E COLOCACAO | UN | 124.21 | EMOP | EMOP
18.027.0438-0 | LUMINARIA DECORATIVA COM DUAS PETALAS PARA LAMPADA MISTA DE 160W/220V,EQUIPADA COM CELULA FOTOELETRICA,EXCLUSIVE LAMPADA .FORNECIMENTO E COLOCACAO | UN | 220.11 | EMOP | EMOP
18.027.0438-A | LUMINARIA DECORATIVA COM DUAS PETALAS PARA LAMPADA MISTA DE 160W/220V,EQUIPADA COM CELULA FOTOELETRICA,EXCLUSIVE LAMPADA .FORNECIMENTO E COLOCACAO | UN | 208.74 | EMOP | EMOP
18.027.0440-0 | LUMINARIA DE EMBUTIR DIRECIONAVEL,PARA LAMPADA TIPO DICROICA ,(EXCLUSIVE ESTA),COM ARCO DE ALUMINIO PINTADO EM EPOXI BRAN CO.FORNECIMENTO E COLOCACAO | UN | 81.57 | EMOP | EMOP
18.027.0440-A | LUMINARIA DE EMBUTIR DIRECIONAVEL,PARA LAMPADA TIPO DICROICA ,(EXCLUSIVE ESTA),COM ARCO DE ALUMINIO PINTADO EM EPOXI BRAN CO.FORNECIMENTO E COLOCACAO | UN | 72.1 | EMOP | EMOP
18.027.0445-0 | ARANDELA EM ALUMÍNIO E VIDRO, COM BASE PARA FIXAÇÃO, EXCLUSIVE LÂMPADA. | UN | 42.23 | EMOP | EMOP
18.027.0445-A | ARANDELA,DE PAREDE,COM RECEPTACULO (EXCLUSIVE LAMPADA), REFL ETOR EM MATERIAL ANTIFERRUGEM E BRACO DE ALUMINIO ANODIZADO COM BASE PARA FIXACAO.FORNECIMENTO E COLOCACAO | UN | 39.86 | EMOP | EMOP
18.027.0450-0 | ARANDELA TIPO "MEIA-LUA",VIDRO ACETINADO,COR BRANCA,EXCLUSIV E LAMPADA.FORNECIMENTO E COLOCACAO | UN | 44.68 | EMOP | EMOP
18.027.0450-A | ARANDELA TIPO "MEIA-LUA",VIDRO ACETINADO,COR BRANCA,EXCLUSIV E LAMPADA.FORNECIMENTO E COLOCACAO | UN | 42.31 | EMOP | EMOP
18.027.0455-0 | GLOBO ESFERICO,PLAFONIER REPUXADO DE ALUMINIO COM DIFUSOR EM BASE DE VIDRO LEITOSO DE 4"X6".FORNECIMENTO E COLOCACAO | UN | 37.63 | EMOP | EMOP
18.027.0455-A | GLOBO ESFERICO,PLAFONIER REPUXADO DE ALUMINIO COM DIFUSOR EM BASE DE VIDRO LEITOSO DE 4"X6".FORNECIMENTO E COLOCACAO | UN | 35.26 | EMOP | EMOP
18.027.0457-0 | GLOBO ESFERICO,PLAFONIER REPUXADO DE ALUMINIO COM DIFUSOR EM BASE DE VIDRO LEITOSO DE 4"X8".FORNECIMENTO E COLOCACAO | UN | 42.63 | EMOP | EMOP
18.027.0457-A | GLOBO ESFERICO,PLAFONIER REPUXADO DE ALUMINIO COM DIFUSOR EM BASE DE VIDRO LEITOSO DE 4"X8".FORNECIMENTO E COLOCACAO | UN | 40.26 | EMOP | EMOP
18.027.0460-0 | GLOBO ESFERICO EM PLASTICO,DE 6" E PLAFONIER EM ALUMINIO.FOR NECIMENTO E COLOCACAO | UN | 27.67 | EMOP | EMOP
18.027.0460-A | GLOBO ESFERICO EM PLASTICO,DE 6" E PLAFONIER EM ALUMINIO.FOR NECIMENTO E COLOCACAO | UN | 25.3 | EMOP | EMOP
18.027.0470-0 | LUMINARIA DE SOBREPOR, FIXADA EM LAJE OU FORRO, TIPO CALHA, CHANFRADA OU PRISMATICA, COMPLETA, COM LAMPADA LED TUBULAR DE 1 X 9W. FORNECIMENTO E COLOCACAO | UN | 71.6 | EMOP | EMOP
18.027.0470-A | LUMINARIA DE SOBREPOR, FIXADA EM LAJE OU FORRO, TIPO CALHA, CHANFRADA OU PRISMATICA, COMPLETA, COM LAMPADA LED TUBULAR DE 1 X 9W. FORNECIMENTO E COLOCACAO | UN | 66.15 | EMOP | EMOP
18.027.0472-0 | LUMINARIA DE SOBREPOR, FIXADA EM LAJE OU FORRO, TIPO CALHA, CHANFRADA OU PRISMATICA, COMPLETA, COM LAMPADA LED TUBULAR DE 1 X 18W. FORNECIMENTO E COLOCACAO | UN | 85.93 | EMOP | EMOP
18.027.0472-A | LUMINARIA DE SOBREPOR, FIXADA EM LAJE OU FORRO, TIPO CALHA, CHANFRADA OU PRISMATICA, COMPLETA, COM LAMPADA LED TUBULAR DE 1 X 18W. FORNECIMENTO E COLOCACAO | UN | 80.48 | EMOP | EMOP
18.027.0474-0 | LUMINARIA DE SOBREPOR, FIXADA EM LAJE OU FORRO, TIPO CALHA, CHANFRADA OU PRISMATICA, COMPLETA, COM LAMPADA LED TUBULAR DE 2 X 9W. FORNECIMENTO E COLOCACAO | UN | 94.22 | EMOP | EMOP
18.027.0474-A | LUMINARIA DE SOBREPOR, FIXADA EM LAJE OU FORRO, TIPO CALHA, CHANFRADA OU PRISMATICA, COMPLETA, COM LAMPADA LED TUBULAR DE 2 X 9W. FORNECIMENTO E COLOCACAO | UN | 88.48 | EMOP | EMOP
18.027.0476-0 | LUMINARIA DE SOBREPOR, FIXADA EM LAJE OU FORRO, TIPO CALHA, CHANFRADA OU PRISMATICA, COMPLETA, COM LAMPADA LED TUBULAR DE 2 X 18W. FORNECIMENTO E COLOCACAO | UN | 119.95 | EMOP | EMOP
18.027.0476-A | LUMINARIA DE SOBREPOR, FIXADA EM LAJE OU FORRO, TIPO CALHA, CHANFRADA OU PRISMATICA, COMPLETA, COM LAMPADA LED TUBULAR DE 2 X 18W. FORNECIMENTO E COLOCACAO | UN | 114.21 | EMOP | EMOP
18.027.0478-0 | LUMINARIA DE SOBREPOR, FIXADA EM LAJE OU FORRO, TIPO CALHA, CHANFRADA OU PRISMATICA, COMPLETA, COM LAMPADA LED TUBULAR DE 3 X 9W. FORNECIMENTO E COLOCACAO | UN | 116.05 | EMOP | EMOP
18.027.0478-A | LUMINARIA DE SOBREPOR, FIXADA EM LAJE OU FORRO, TIPO CALHA, CHANFRADA OU PRISMATICA, COMPLETA, COM LAMPADA LED TUBULAR DE 3 X 9W. FORNECIMENTO E COLOCACAO | UN | 110.08 | EMOP | EMOP
18.027.0480-0 | LUMINARIA DE SOBREPOR, FIXADA EM LAJE OU FORRO, TIPO CALHA, CHANFRADA OU PRISMATICA, COMPLETA, COM LAMPADA LED TUBULAR DE 3 X 18W.FORNECIMENTO E COLOCACAO | UN | 149.35 | EMOP | EMOP
18.027.0480-A | LUMINARIA DE SOBREPOR, FIXADA EM LAJE OU FORRO, TIPO CALHA, CHANFRADA OU PRISMATICA, COMPLETA, COM LAMPADA LED TUBULAR DE 3 X 18W.FORNECIMENTO E COLOCACAO | UN | 143.38 | EMOP | EMOP
18.027.0482-0 | LUMINARIA DE SOBREPOR, FIXADA EM LAJE OU FORRO, TIPO CALHA, CHANFRADA OU PRISMATICA, COMPLETA, COM LAMPADA LED TUBULAR DE 4 X 9W.FORNECIMENTO E COLOCACAO | UN | 139.2 | EMOP | EMOP
18.027.0482-A | LUMINARIA DE SOBREPOR, FIXADA EM LAJE OU FORRO, TIPO CALHA, CHANFRADA OU PRISMATICA, COMPLETA, COM LAMPADA LED TUBULAR DE 4 X 9W.FORNECIMENTO E COLOCACAO | UN | 132.95 | EMOP | EMOP
18.027.0484-0 | LUMINARIA DE SOBREPOR, FIXADA EM LAJE OU FORRO, TIPO CALHA, CHANFRADA OU PRISMATICA, COMPLETA, COM LAMPADA LED TUBULAR DE 4 X 18W. FORNECIMENTO E COLOCACAO | UN | 182.27 | EMOP | EMOP
18.027.0484-A | LUMINARIA DE SOBREPOR, FIXADA EM LAJE OU FORRO, TIPO CALHA, CHANFRADA OU PRISMATICA, COMPLETA, COM LAMPADA LED TUBULAR DE 4 X 18W. FORNECIMENTO E COLOCACAO | UN | 176.02 | EMOP | EMOP
18.027.0486-0 | LUMINARIA LED TUBULAR DE SOBREPOR, 2X9W (INCLUSIVE LAMPADAS) ,CORPO EM CHAPA DE ACO TRATADA E PINTURA ELETROSTATICA BRANC A, REFLETOR EM ALUMINIO DE ALTO BRILHO, SEM REATOR. FORNECIM ENTO E COLOCACAO | UN | 141.14 | EMOP | EMOP
18.027.0486-A | LUMINARIA LED TUBULAR DE SOBREPOR, 2X9W (INCLUSIVE LAMPADAS) ,CORPO EM CHAPA DE ACO TRATADA E PINTURA ELETROSTATICA BRANC A, REFLETOR EM ALUMINIO DE ALTO BRILHO, SEM REATOR. FORNECIM ENTO E COLOCACAO | UN | 135.69 | EMOP | EMOP
18.027.0488-0 | LUMINARIA LED TUBULAR DE SOBREPOR, 2X9W (INCLUSIVE LAMPADAS) ,CORPO EM CHAPA DE ACO TRATADA E PINTURA ELETROSTATICA BRANC A, REFLETOR EM ALUMINIO DE ALTO BRILHO, COM ALETAS, SEM REAT OR. FORNECIMENTO E COLOCACAO | UN | 127.87 | EMOP | EMOP
18.027.0488-A | LUMINARIA LED TUBULAR DE SOBREPOR, 2X9W (INCLUSIVE LAMPADAS) ,CORPO EM CHAPA DE ACO TRATADA E PINTURA ELETROSTATICA BRANC A, REFLETOR EM ALUMINIO DE ALTO BRILHO, COM ALETAS, SEM REAT OR. FORNECIMENTO E COLOCACAO | UN | 122.42 | EMOP | EMOP
18.027.0490-0 | LUMINARIA LED TUBULAR DE SOBREPOR, 2X9W (INCLUSIVE LAMPADAS) ,CORPO EM CHAPA DE ACO TRATADA E PINTURA ELETROSTATICA BRANC A, REFLETOR EM ALUMINIO DE ALTO BRILHO, COM VISOR ACRILICO T RANSLUCIDO, SEM REATOR. FORNECIMENTO E COLOCACAO | UN | 144.45 | EMOP | EMOP
18.027.0490-A | LUMINARIA LED TUBULAR DE SOBREPOR, 2X9W (INCLUSIVE LAMPADAS) ,CORPO EM CHAPA DE ACO TRATADA E PINTURA ELETROSTATICA BRANC A, REFLETOR EM ALUMINIO DE ALTO BRILHO, COM VISOR ACRILICO T RANSLUCIDO, SEM REATOR. FORNECIMENTO E COLOCACAO | UN | 139 | EMOP | EMOP
18.027.0492-0 | LUMINARIA LED TUBULAR DE SOBREPOR, 2X18W (INCLUSIVE LAMPADAS ),CORPO EM CHAPA DE ACO TRATADA E PINTURA ELETROSTATICA BRAN CA, REFLETOR EM ALUMINIO DE ALTO BRILHO, SEM REATOR. FORNECI MENTO E COLOCACAO | UN | 160.19 | EMOP | EMOP
18.027.0492-A | LUMINARIA LED TUBULAR DE SOBREPOR, 2X18W (INCLUSIVE LAMPADAS ),CORPO EM CHAPA DE ACO TRATADA E PINTURA ELETROSTATICA BRAN CA, REFLETOR EM ALUMINIO DE ALTO BRILHO, SEM REATOR. FORNECI MENTO E COLOCACAO | UN | 154.74 | EMOP | EMOP
18.027.0494-0 | LUMINARIA LED TUBULAR DE SOBREPOR, 2X18W (INCLUSIVE LAMPADAS ),CORPO EM CHAPA DE ACO TRATADA E PINTURA ELETROSTATICA BRAN CA, REFLETOR EM ALUMINIO DE ALTO BRILHO, COM ALETAS, SEM REA TOR. FORNECIMENTO E COLOCACAO | UN | 168.57 | EMOP | EMOP
18.027.0494-A | LUMINARIA LED TUBULAR DE SOBREPOR, 2X18W (INCLUSIVE LAMPADAS ),CORPO EM CHAPA DE ACO TRATADA E PINTURA ELETROSTATICA BRAN CA, REFLETOR EM ALUMINIO DE ALTO BRILHO, COM ALETAS, SEM REA TOR. FORNECIMENTO E COLOCACAO | UN | 163.12 | EMOP | EMOP
18.027.0496-0 | LUMINARIA LED TUBULAR DE SOBREPOR, 2X18W (INCLUSIVE LAMPADAS ),CORPO EM CHAPA DE ACO TRATADA E PINTURA ELETROSTATICA BRAN CA, REFLETOR EM ALUMINIO DE ALTO BRILHO, COM VISOR ACRILICO TRANSLUCIDO, SEM REATOR. FORNECIMENTO E COLOCACAO | UN | 194.75 | EMOP | EMOP
18.027.0496-A | LUMINARIA LED TUBULAR DE SOBREPOR, 2X18W (INCLUSIVE LAMPADAS ),CORPO EM CHAPA DE ACO TRATADA E PINTURA ELETROSTATICA BRAN CA, REFLETOR EM ALUMINIO DE ALTO BRILHO, COM VISOR ACRILICO TRANSLUCIDO, SEM REATOR. FORNECIMENTO E COLOCACAO | UN | 189.3 | EMOP | EMOP
18.027.0510-0 | LUMINARIA LED TUBULAR DE EMBUTIR, 2X9W (INCLUSIVE LAMPADAS) ,CORPO EM CHAPA DE ACO TRATADA E PINTURA ELETROSTATICA BRANC A, REFLETOR EM ALUMINIO DE ALTO BRILHO, SEM REATOR. FORNECIM ENTO E COLOCACAO | UN | 141.01 | EMOP | EMOP
18.027.0510-A | LUMINARIA LED TUBULAR DE EMBUTIR, 2X9W (INCLUSIVE LAMPADAS) ,CORPO EM CHAPA DE ACO TRATADA E PINTURA ELETROSTATICA BRANC A, REFLETOR EM ALUMINIO DE ALTO BRILHO, SEM REATOR. FORNECIM ENTO E COLOCACAO | UN | 135.79 | EMOP | EMOP
18.027.0512-0 | LUMINARIA LED TUBULAR DE EMBUTIR, 2X9W (INCLUSIVE LAMPADAS) ,CORPO EM CHAPA DE ACO TRATADA E PINTURA ELETROSTATICA BRANC A, REFLETOR EM ALUMINIO DE ALTO BRILHO, COM ALETAS, SEM REAT OR. FORNECIMENTO E COLOCACAO | UN | 130.72 | EMOP | EMOP
18.027.0512-A | LUMINARIA LED TUBULAR DE EMBUTIR, 2X9W (INCLUSIVE LAMPADAS) ,CORPO EM CHAPA DE ACO TRATADA E PINTURA ELETROSTATICA BRANC A, REFLETOR EM ALUMINIO DE ALTO BRILHO, COM ALETAS, SEM REAT OR. FORNECIMENTO E COLOCACAO | UN | 125.5 | EMOP | EMOP
18.027.0514-0 | LUMINARIA LED TUBULAR DE EMBUTIR, 2X9W (INCLUSIVE LAMPADAS) ,CORPO EM CHAPA DE ACO TRATADA E PINTURA ELETROSTATICA BRANC A, REFLETOR EM ALUMINIO DE ALTO BRILHO, COM VISOR ACRILICO T RANSLUCIDO, SEM REATOR. FORNECIMENTO E COLOCACAO | UN | 169.36 | EMOP | EMOP
18.027.0514-A | LUMINARIA LED TUBULAR DE EMBUTIR, 2X9W (INCLUSIVE LAMPADAS) ,CORPO EM CHAPA DE ACO TRATADA E PINTURA ELETROSTATICA BRANC A, REFLETOR EM ALUMINIO DE ALTO BRILHO, COM VISOR ACRILICO T RANSLUCIDO, SEM REATOR. FORNECIMENTO E COLOCACAO | UN | 164.14 | EMOP | EMOP
18.027.0516-0 | LUMINARIA LED TUBULAR DE EMBUTIR, 2X18W (INCLUSIVE LAMPADAS) ,CORPO EM CHAPA DE ACO TRATADA E PINTURA ELETROSTATICA BRANC A, REFLETOR EM ALUMINIO DE ALTO BRILHO, SEM REATOR. FORNECIM ENTO E COLOCACAO | UN | 191.13 | EMOP | EMOP
18.027.0516-A | LUMINARIA LED TUBULAR DE EMBUTIR, 2X18W (INCLUSIVE LAMPADAS) ,CORPO EM CHAPA DE ACO TRATADA E PINTURA ELETROSTATICA BRANC A, REFLETOR EM ALUMINIO DE ALTO BRILHO, SEM REATOR. FORNECIM ENTO E COLOCACAO | UN | 185.91 | EMOP | EMOP
18.027.0518-0 | LUMINARIA LED TUBULAR DE EMBUTIR, 2X18W (INCLUSIVE LAMPADAS) ,CORPO EM CHAPA DE ACO TRATADA E PINTURA ELETROSTATICA BRANC A, REFLETOR EM ALUMINIO DE ALTO BRILHO, COM ALETAS, SEM REAT OR. FORNECIMENTO E COLOCACAO | UN | 174.15 | EMOP | EMOP
18.027.0518-A | LUMINARIA LED TUBULAR DE EMBUTIR, 2X18W (INCLUSIVE LAMPADAS) ,CORPO EM CHAPA DE ACO TRATADA E PINTURA ELETROSTATICA BRANC A, REFLETOR EM ALUMINIO DE ALTO BRILHO, COM ALETAS, SEM REAT OR. FORNECIMENTO E COLOCACAO | UN | 168.93 | EMOP | EMOP
18.027.0520-0 | LUMINARIA LED TUBULAR DE EMBUTIR, 2X18W (INCLUSIVE LAMPADAS) ,CORPO EM CHAPA DE ACO TRATADA E PINTURA ELETROSTATICA BRANC A, REFLETOR EM ALUMINIO DE ALTO BRILHO, COM VISOR ACRILICO T RANSLUCIDO, SEM REATOR. FORNECIMENTO E COLOCACAO | UN | 219.23 | EMOP | EMOP
18.027.0520-A | LUMINARIA LED TUBULAR DE EMBUTIR, 2X18W (INCLUSIVE LAMPADAS) ,CORPO EM CHAPA DE ACO TRATADA E PINTURA ELETROSTATICA BRANC A, REFLETOR EM ALUMINIO DE ALTO BRILHO, COM VISOR ACRILICO T RANSLUCIDO, SEM REATOR. FORNECIMENTO E COLOCACAO | UN | 214.01 | EMOP | EMOP
18.028.0001-0 | TRANSFORMADOR DE DISTRIBUICAO DE 30KVA,ABRIGADA,CLASSE 15KV, REFRIGERACAO A OLEO MINERAL,TENSAO PRIMARIA DE 13,8KV,TENSAO SECUNDARIA DE 220/127V-60HZ,COM ACESSORIOS.FORNECIMENTO E CO LOCACAO | UN | 3805.62 | EMOP | EMOP
18.028.0001-A | TRANSFORMADOR DE DISTRIBUICAO DE 30KVA,ABRIGADA,CLASSE 15KV, REFRIGERACAO A OLEO MINERAL,TENSAO PRIMARIA DE 13,8KV,TENSAO SECUNDARIA DE 220/127V-60HZ,COM ACESSORIOS.FORNECIMENTO E CO LOCACAO | UN | 3800.89 | EMOP | EMOP
18.028.0005-0 | TRANSFORMADOR DE DISTRIBUICAO DE 45KVA,ABRIGADA,CLASSE 15KV, REFRIGERACAO A OLEO MINERAL,TENSAO PRIMARIA DE 13,8KV,TENSAO SECUNDARIA DE 220/127V-60HZ,COM ACESSORIOS.FORNECIMENTO E CO LOCACAO | UN | 5039.54 | EMOP | EMOP
18.028.0005-A | TRANSFORMADOR DE DISTRIBUICAO DE 45KVA,ABRIGADA,CLASSE 15KV, REFRIGERACAO A OLEO MINERAL,TENSAO PRIMARIA DE 13,8KV,TENSAO SECUNDARIA DE 220/127V-60HZ,COM ACESSORIOS.FORNECIMENTO E CO LOCACAO | UN | 5032.43 | EMOP | EMOP
18.028.0010-0 | TRANSFORMADOR DE DISTRIBUICAO DE 75KVA,ABRIGADA,CLASSE 15KV, REFRIGERACAO A OLEO MINERAL,TENSAO PRIMARIA DE 13,8KV,TENSAO SECUNDARIA DE 220/127V-60HZ,COM ACESSORIOS.FORNECIMENTO E CO LOCACAO | UN | 6030.22 | EMOP | EMOP
18.028.0010-A | TRANSFORMADOR DE DISTRIBUICAO DE 75KVA,ABRIGADA,CLASSE 15KV, REFRIGERACAO A OLEO MINERAL,TENSAO PRIMARIA DE 13,8KV,TENSAO SECUNDARIA DE 220/127V-60HZ,COM ACESSORIOS.FORNECIMENTO E CO LOCACAO | UN | 6020.74 | EMOP | EMOP
18.028.0015-0 | TRANSFORMADOR DE DISTRIBUICAO DE 112,5KVA,ABRIGADA,CLASSE 15 KV,REFRIGERACAO A OLEO MINERAL,TENSAO PRIMARIA DE 13,8KV,TEN SAO SECUNDARIA DE 220/127V-60HZ,COM ACESSORIOS.FORNECIMENTO E COLOCACAO | UN | 7872.23 | EMOP | EMOP
18.028.0015-A | TRANSFORMADOR DE DISTRIBUICAO DE 112,5KVA,ABRIGADA,CLASSE 15 KV,REFRIGERACAO A OLEO MINERAL,TENSAO PRIMARIA DE 13,8KV,TEN SAO SECUNDARIA DE 220/127V-60HZ,COM ACESSORIOS.FORNECIMENTO E COLOCACAO | UN | 7860.38 | EMOP | EMOP
18.028.0020-0 | TRANSFORMADOR DE DISTRIBUICAO DE 150KVA,ABRIGADA,CLASSE 15KV ,REFRIGERACAO A OLEO MINERAL,TENSAO PRIMARIA DE 13,8KV,TENSA O SECUNDARIA DE 220/127V-60HZ,COM ACESSORIOS.FORNECIMENTO E COLOCACAO | UN | 9227.76 | EMOP | EMOP
18.028.0020-A | TRANSFORMADOR DE DISTRIBUICAO DE 150KVA,ABRIGADA,CLASSE 15KV ,REFRIGERACAO A OLEO MINERAL,TENSAO PRIMARIA DE 13,8KV,TENSA O SECUNDARIA DE 220/127V-60HZ,COM ACESSORIOS.FORNECIMENTO E COLOCACAO | UN | 9213.55 | EMOP | EMOP
18.028.0025-0 | TRANSFORMADOR DE DISTRIBUICAO DE 225KVA,ABRIGADA,CLASSE 15KV ,REFRIGERACAO A OLEO MINERAL,TENSAO PRIMARIA DE 13,8KV,TENSA O SECUNDARIA DE 220/127V-60HZ,COM ACESSORIOS.FORNECIMENTO E COLOCACAO | UN | 12894.03 | EMOP | EMOP
18.028.0025-A | TRANSFORMADOR DE DISTRIBUICAO DE 225KVA,ABRIGADA,CLASSE 15KV ,REFRIGERACAO A OLEO MINERAL,TENSAO PRIMARIA DE 13,8KV,TENSA O SECUNDARIA DE 220/127V-60HZ,COM ACESSORIOS.FORNECIMENTO E COLOCACAO | UN | 12877.45 | EMOP | EMOP
18.028.0030-0 | TRANSFORMADOR DE DISTRIBUICAO DE 300KVA,ABRIGADA,CLASSE 15KV ,REFRIGERACAO A OLEO MINERAL,TENSAO PRIMARIA DE 13,8KV,TENSA O SECUNDARIA DE 220/127V-60HZ,COM ACESSORIOS.FORNECIMENTO E COLOCACAO | UN | 16560.31 | EMOP | EMOP
18.028.0030-A | TRANSFORMADOR DE DISTRIBUICAO DE 300KVA,ABRIGADA,CLASSE 15KV ,REFRIGERACAO A OLEO MINERAL,TENSAO PRIMARIA DE 13,8KV,TENSA O SECUNDARIA DE 220/127V-60HZ,COM ACESSORIOS.FORNECIMENTO E COLOCACAO | UN | 16541.36 | EMOP | EMOP
18.028.0035-0 | TRANSFORMADOR DE DISTRIBUICAO DE 500KVA,ABRIGADA,CLASSE 15KV ,REFRIGERACAO A OLEO MINERAL,TENSAO PRIMARIA DE 13,8KV,TENSA O SECUNDARIA DE 220/127V-60HZ,COM ACESSORIOS.FORNECIMENTO E COLOCACAO | UN | 23875.12 | EMOP | EMOP
18.028.0035-A | TRANSFORMADOR DE DISTRIBUICAO DE 500KVA,ABRIGADA,CLASSE 15KV ,REFRIGERACAO A OLEO MINERAL,TENSAO PRIMARIA DE 13,8KV,TENSA O SECUNDARIA DE 220/127V-60HZ,COM ACESSORIOS.FORNECIMENTO E COLOCACAO | UN | 23853.8 | EMOP | EMOP
18.028.0040-0 | TRANSFORMADOR DE DISTRIBUICAO DE 750KVA,ABRIGADA,CLASSE 15KV ,REFRIGERACAO A OLEO MINERAL,TENSAO PRIMARIA DE 13,8KV,TENSA O SECUNDARIA DE 220/127V-60HZ,COM ACESSORIOS.FORNECIMENTO E COLOCACAO | UN | 32574.06 | EMOP | EMOP
18.028.0040-A | TRANSFORMADOR DE DISTRIBUICAO DE 750KVA,ABRIGADA,CLASSE 15KV ,REFRIGERACAO A OLEO MINERAL,TENSAO PRIMARIA DE 13,8KV,TENSA O SECUNDARIA DE 220/127V-60HZ,COM ACESSORIOS.FORNECIMENTO E COLOCACAO | UN | 32550.37 | EMOP | EMOP
18.028.0050-0 | TRANSFORMADOR DE DISTRIBUICAO DE 1.000KVA,ABRIGADA,CLASSE 15 KV,REFRIGERACAO A OLEO MINERAL,TENSAO PRIMARIA DE 13,8KV,TEN SAO SECUNDARIA DE 220/127V-60HZ,COM ACESSORIOS.FORNECIMENTO E COLOCACAO | UN | 45072.11 | EMOP | EMOP
18.028.0050-A | TRANSFORMADOR DE DISTRIBUICAO DE 1.000KVA,ABRIGADA,CLASSE 15 KV,REFRIGERACAO A OLEO MINERAL,TENSAO PRIMARIA DE 13,8KV,TEN SAO SECUNDARIA DE 220/127V-60HZ,COM ACESSORIOS.FORNECIMENTO E COLOCACAO | UN | 45046.05 | EMOP | EMOP
18.028.0060-0 | TRANSFORMADOR DE DISTRIBUICAO DE 75KVA,TIPO PEDESTAL,CLASSE 15KV,REFRIGERACAO A OLEO MINERAL OU SILICONE,LIQUIDO ISOLANT E,TENSAO PRIMARIA DE 13,8KV,TENSAO SECUNDARIA DE 220/127V-60 HZ,NBI 95KV,GRAU DE PROTECAO IP 54,COM ACESSORIOS.FORNECIMEN TO E CO | UN | 33072.26 | EMOP | EMOP
18.028.0060-A | TRANSFORMADOR DE DISTRIBUICAO DE 75KVA,TIPO PEDESTAL,CLASSE 15KV,REFRIGERACAO A OLEO MINERAL OU SILICONE,LIQUIDO ISOLANT E,TENSAO PRIMARIA DE 13,8KV,TENSAO SECUNDARIA DE 220/127V-60 HZ,NBI 95KV,GRAU DE PROTECAO IP 54,COM ACESSORIOS.FORNECIMEN TO E CO | UN | 33062.78 | EMOP | EMOP
18.028.0063-0 | TRANSFORMADOR DE DISTRIBUICAO DE 112,5KVA,TIPO PEDESTAL,CLAS SE 15KV,REFRIGERACAO A OLEO MINERAL OU SILICONE,LIQUIDO ISOL ANTE,TENSAO PRIMARIA DE 13,8KV,TENSAO SECUNDARIA DE 220/127V -60HZ,NBI 95KV,GRAU DE PROTECAO IP 54,COM ACESSORIOS.FORNECI MENTO | UN | 38702.37 | EMOP | EMOP
18.028.0063-A | TRANSFORMADOR DE DISTRIBUICAO DE 112,5KVA,TIPO PEDESTAL,CLAS SE 15KV,REFRIGERACAO A OLEO MINERAL OU SILICONE,LIQUIDO ISOL ANTE,TENSAO PRIMARIA DE 13,8KV,TENSAO SECUNDARIA DE 220/127V -60HZ,NBI 95KV,GRAU DE PROTECAO IP 54,COM ACESSORIOS.FORNECI MENTO | UN | 38690.53 | EMOP | EMOP
18.028.0065-0 | TRANSFORMADOR DE DISTRIBUICAO DE 150KVA,TIPO PEDESTAL,CLASSE 15KV,REFRIGERACAO A OLEO MINERAL OU SILICONE,LIQUIDO ISOLAN TE,TENSAO PRIMARIA DE 13,8KV,TENSAO SECUNDARIA DE 220/127V-6 0HZ,NBI 95KV,GRAU DE PROTECAO IP 54,COM ACESSORIOS.FORNECIME NTO E C | UN | 40118.71 | EMOP | EMOP
18.028.0065-A | TRANSFORMADOR DE DISTRIBUICAO DE 150KVA,TIPO PEDESTAL,CLASSE 15KV,REFRIGERACAO A OLEO MINERAL OU SILICONE,LIQUIDO ISOLAN TE,TENSAO PRIMARIA DE 13,8KV,TENSAO SECUNDARIA DE 220/127V-6 0HZ,NBI 95KV,GRAU DE PROTECAO IP 54,COM ACESSORIOS.FORNECIME NTO E C | UN | 40104.5 | EMOP | EMOP
18.028.0068-0 | TRANSFORMADOR DE DISTRIBUICAO DE 300KVA,TIPO PEDESTAL,CLASSE 15KV,REFRIGERACAO A OLEO MINERAL OU SILICONE,LIQUIDO ISOLAN TE,TENSAO PRIMARIA DE 13,8KV,TENSAO SECUNDARIA DE 220/127V-6 0HZ,NBI 95KV,GRAU DE PROTECAO IP 54,COM ACESSORIOS.FORNECIME NTO E C | UN | 55591.56 | EMOP | EMOP
18.028.0068-A | TRANSFORMADOR DE DISTRIBUICAO DE 300KVA,TIPO PEDESTAL,CLASSE 15KV,REFRIGERACAO A OLEO MINERAL OU SILICONE,LIQUIDO ISOLAN TE,TENSAO PRIMARIA DE 13,8KV,TENSAO SECUNDARIA DE 220/127V-6 0HZ,NBI 95KV,GRAU DE PROTECAO IP 54,COM ACESSORIOS.FORNECIME NTO E C | UN | 55572.6 | EMOP | EMOP
18.028.0070-0 | TRANSFORMADOR DE DISTRIBUICAO DE 500KVA,TIPO PEDESTAL,CLASSE 15KV,REFRIGERACAO A OLEO MINERAL OU SILICONE,LIQUIDO ISOLAN TE,TENSAO PRIMARIA DE 13,8KV,TENSAO SECUNDARIA DE 220/127V-6 0HZ,NBI 95KV,GRAU DE PROTECAO IP 54,COM ACESSORIOS.FORNECIME NTO E C | UN | 64009.04 | EMOP | EMOP
18.028.0070-A | TRANSFORMADOR DE DISTRIBUICAO DE 500KVA,TIPO PEDESTAL,CLASSE 15KV,REFRIGERACAO A OLEO MINERAL OU SILICONE,LIQUIDO ISOLAN TE,TENSAO PRIMARIA DE 13,8KV,TENSAO SECUNDARIA DE 220/127V-6 0HZ,NBI 95KV,GRAU DE PROTECAO IP 54,COM ACESSORIOS.FORNECIME NTO E C | UN | 63987.72 | EMOP | EMOP
18.028.0073-0 | TRANSFORMADOR DE DISTRIBUICAO DE 750KVA,TIPO PEDESTAL,CLASSE 15KV,REFRIGERACAO A OLEO MINERAL OU SILICONE,LIQUIDO ISOLAN TE,TENSAO PRIMARIA DE 13,8KV,TENSAO SECUNDARIA DE 220/127V-6 0HZ,NBI 95KV,GRAU DE PROTECAO IP 54,COM ACESSORIOS.FORNECIME NTO E C | UN | 73087.31 | EMOP | EMOP
18.028.0073-A | TRANSFORMADOR DE DISTRIBUICAO DE 750KVA,TIPO PEDESTAL,CLASSE 15KV,REFRIGERACAO A OLEO MINERAL OU SILICONE,LIQUIDO ISOLAN TE,TENSAO PRIMARIA DE 13,8KV,TENSAO SECUNDARIA DE 220/127V-6 0HZ,NBI 95KV,GRAU DE PROTECAO IP 54,COM ACESSORIOS.FORNECIME NTO E C | UN | 73063.62 | EMOP | EMOP
18.028.0075-0 | TRANSFORMADOR DE DISTRIBUICAO DE 1.000KVA,TIPO PEDESTAL,CLAS SE 15KV,REFRIGERACAO A OLEO MINERAL OU SILICONE,LIQUIDO ISOL ANTE,TENSAO PRIMARIA DE 13,8KV,TENSAO SECUNDARIA DE 220/127V -60HZ,NBI 95KV,GRAU DE PROTECAO IP 54,COM ACESSORIOS.FORNECI MENTO | UN | 107170.23 | EMOP | EMOP
18.028.0075-A | TRANSFORMADOR DE DISTRIBUICAO DE 1.000KVA,TIPO PEDESTAL,CLAS SE 15KV,REFRIGERACAO A OLEO MINERAL OU SILICONE,LIQUIDO ISOL ANTE,TENSAO PRIMARIA DE 13,8KV,TENSAO SECUNDARIA DE 220/127V -60HZ,NBI 95KV,GRAU DE PROTECAO IP 54,COM ACESSORIOS.FORNECI MENTO | UN | 107144.17 | EMOP | EMOP
18.028.0100-0 | TRANSFORMADOR DE DISTRIBUICAO DE 30KVA,ABRIGADA,CLASSE 15KV, A SECO,TENSAO PRIMARIA DE 13,8KV,TENSAO SECUNDARIA DE 220/12 7V-60HZ,COM ACESSORIOS.FORNECIMENTO E COLOCACAO | UN | 10668.35 | EMOP | EMOP
18.028.0100-A | TRANSFORMADOR DE DISTRIBUICAO DE 30KVA,ABRIGADA,CLASSE 15KV, A SECO,TENSAO PRIMARIA DE 13,8KV,TENSAO SECUNDARIA DE 220/12 7V-60HZ,COM ACESSORIOS.FORNECIMENTO E COLOCACAO | UN | 10663.61 | EMOP | EMOP
18.028.0110-0 | TRANSFORMADOR DE DISTRIBUICAO DE 45KVA,ABRIGADA,CLASSE 15KV, A SECO,TENSAO PRIMARIA DE 13,8KV,TENSAO SECUNDARIA DE 220/12 7V-60HZ,COM ACESSORIOS.FORNECIMENTO E COLOCACAO | UN | 14647.36 | EMOP | EMOP
18.028.0110-A | TRANSFORMADOR DE DISTRIBUICAO DE 45KVA,ABRIGADA,CLASSE 15KV, A SECO,TENSAO PRIMARIA DE 13,8KV,TENSAO SECUNDARIA DE 220/12 7V-60HZ,COM ACESSORIOS.FORNECIMENTO E COLOCACAO | UN | 14640.25 | EMOP | EMOP
18.028.0120-0 | TRANSFORMADOR DE DISTRIBUICAO DE 75KVA,ABRIGADA,CLASSE 15KV, A SECO,TENSAO PRIMARIA DE 13,8KV,TENSAO SECUNDARIA DE 220/12 7V-60HZ,COM ACESSORIOS.FORNECIMENTO E COLOCACAO | UN | 15823.36 | EMOP | EMOP
18.028.0120-A | TRANSFORMADOR DE DISTRIBUICAO DE 75KVA,ABRIGADA,CLASSE 15KV, A SECO,TENSAO PRIMARIA DE 13,8KV,TENSAO SECUNDARIA DE 220/12 7V-60HZ,COM ACESSORIOS.FORNECIMENTO E COLOCACAO | UN | 15813.88 | EMOP | EMOP
18.028.0130-0 | TRANSFORMADOR DE DISTRIBUICAO DE 112,5KVA,ABRIGADA,CLASSE 15 KV,A SECO,TENSAO PRIMARIA DE 13,8KV,TENSAO SECUNDARIA DE 220 /127V-60HZ,COM ACESSORIOS.FORNECIMENTO E COLOCACAO | UN | 19895.03 | EMOP | EMOP
18.028.0130-A | TRANSFORMADOR DE DISTRIBUICAO DE 112,5KVA,ABRIGADA,CLASSE 15 KV,A SECO,TENSAO PRIMARIA DE 13,8KV,TENSAO SECUNDARIA DE 220 /127V-60HZ,COM ACESSORIOS.FORNECIMENTO E COLOCACAO | UN | 19883.18 | EMOP | EMOP
18.028.0140-0 | TRANSFORMADOR DE DISTRIBUICAO DE 150KVA,ABRIGADA,CLASSE 15KV ,A SECO,TENSAO PRIMARIA DE 13,8KV,TENSAO SECUNDARIA DE 220/1 27V-60HZ,COM ACESSORIOS.FORNECIMENTO E COLOCACAO | UN | 23040.08 | EMOP | EMOP
18.028.0140-A | TRANSFORMADOR DE DISTRIBUICAO DE 150KVA,ABRIGADA,CLASSE 15KV ,A SECO,TENSAO PRIMARIA DE 13,8KV,TENSAO SECUNDARIA DE 220/1 27V-60HZ,COM ACESSORIOS.FORNECIMENTO E COLOCACAO | UN | 23025.87 | EMOP | EMOP
18.028.0150-0 | TRANSFORMADOR DE DISTRIBUICAO DE 225KVA,ABRIGADA,CLASSE 15KV ,A SECO,TENSAO PRIMARIA DE 13,8KV,TENSAO SECUNDARIA DE 220/1 27V-60HZ,COM ACESSORIOS.FORNECIMENTO E COLOCACAO | UN | 26648.44 | EMOP | EMOP
18.028.0150-A | TRANSFORMADOR DE DISTRIBUICAO DE 225KVA,ABRIGADA,CLASSE 15KV ,A SECO,TENSAO PRIMARIA DE 13,8KV,TENSAO SECUNDARIA DE 220/1 27V-60HZ,COM ACESSORIOS.FORNECIMENTO E COLOCACAO | UN | 26631.86 | EMOP | EMOP
18.028.0160-0 | TRANSFORMADOR DE DISTRIBUICAO DE 300KVA,ABRIGADA,CLASSE 15KV ,A SECO,TENSAO PRIMARIA DE 13,8KV,TENSAO SECUNDARIA DE 220/1 27V-60HZ,COM ACESSORIOS.FORNECIMENTO E COLOCACAO | UN | 28839.09 | EMOP | EMOP
18.028.0160-A | TRANSFORMADOR DE DISTRIBUICAO DE 300KVA,ABRIGADA,CLASSE 15KV ,A SECO,TENSAO PRIMARIA DE 13,8KV,TENSAO SECUNDARIA DE 220/1 27V-60HZ,COM ACESSORIOS.FORNECIMENTO E COLOCACAO | UN | 28820.13 | EMOP | EMOP
18.028.0170-0 | TRANSFORMADOR DE DISTRIBUICAO DE 500KVA,ABRIGADA,CLASSE 15KV ,A SECO,TENSAO PRIMARIA DE 13,8KV,TENSAO SECUNDARIA DE 220/1 27V-60HZ,COM ACESSORIOS.FORNECIMENTO E COLOCACAO | UN | 38669.65 | EMOP | EMOP
18.028.0170-A | TRANSFORMADOR DE DISTRIBUICAO DE 500KVA,ABRIGADA,CLASSE 15KV ,A SECO,TENSAO PRIMARIA DE 13,8KV,TENSAO SECUNDARIA DE 220/1 27V-60HZ,COM ACESSORIOS.FORNECIMENTO E COLOCACAO | UN | 38648.33 | EMOP | EMOP
18.028.0180-0 | TRANSFORMADOR DE DISTRIBUICAO DE 750KVA,ABRIGADA,CLASSE 15KV ,A SECO,TENSAO PRIMARIA DE 13,8KV,TENSAO SECUNDARIA DE 220/1 27V-60HZ,COM ACESSORIOS.FORNECIMENTO E COLOCACAO | UN | 48361.23 | EMOP | EMOP
18.028.0180-A | TRANSFORMADOR DE DISTRIBUICAO DE 750KVA,ABRIGADA,CLASSE 15KV ,A SECO,TENSAO PRIMARIA DE 13,8KV,TENSAO SECUNDARIA DE 220/1 27V-60HZ,COM ACESSORIOS.FORNECIMENTO E COLOCACAO | UN | 48337.54 | EMOP | EMOP
18.028.0190-0 | TRANSFORMADOR DE DISTRIBUICAO DE 1.000KVA,ABRIGADA,CLASSE 15 KV,A SECO,TENSAO PRIMARIA DE 13,8KV,TENSAO SECUNDARIA DE 220 /127V-60HZ,COM ACESSORIOS.FORNECIMENTO E COLOCACAO | UN | 66396.95 | EMOP | EMOP
18.028.0190-A | TRANSFORMADOR DE DISTRIBUICAO DE 1.000KVA,ABRIGADA,CLASSE 15 KV,A SECO,TENSAO PRIMARIA DE 13,8KV,TENSAO SECUNDARIA DE 220 /127V-60HZ,COM ACESSORIOS.FORNECIMENTO E COLOCACAO | UN | 66370.89 | EMOP | EMOP
18.028.0300-0 | GRUPO GERADOR PARA ENERGIA DE EMERGENCIA,TRIFASICO,220/127V FREQUENCIA 50/60HZ,COM REGULADOR DE TENSAO E FREQUENCIA AUTO MATICA,QUADRO DE COMANDO AUTOMATICO E TANQUE DE COMBUSTIVEL NA POTENCIA DE 75/60KVA(INTERMITENTE/CONTINUA).FORNECIMENTO | UN | 57224.99 | EMOP | EMOP
18.028.0300-A | GRUPO GERADOR PARA ENERGIA DE EMERGENCIA,TRIFASICO,220/127V FREQUENCIA 50/60HZ,COM REGULADOR DE TENSAO E FREQUENCIA AUTO MATICA,QUADRO DE COMANDO AUTOMATICO E TANQUE DE COMBUSTIVEL NA POTENCIA DE 75/60KVA(INTERMITENTE/CONTINUA).FORNECIMENTO | UN | 57224.99 | EMOP | EMOP
18.028.0301-0 | GRUPO GERADOR PARA ENERGIA DE EMERGENCIA,TRIFASICO,220/127V FREQUENCIA 50/60HZ,COM REGULADOR DE TENSAO E FREQUENCIA AUTO MATICA,QUADRO DE COMANDO MANUAL E TANQUE DE COMBUSTIVEL NA P OTENCIA DE 75/60KVA(INTERMITENTE/CONTINUA).FORNECIMENTO | UN | 51554.99 | EMOP | EMOP
18.028.0301-A | GRUPO GERADOR PARA ENERGIA DE EMERGENCIA,TRIFASICO,220/127V FREQUENCIA 50/60HZ,COM REGULADOR DE TENSAO E FREQUENCIA AUTO MATICA,QUADRO DE COMANDO MANUAL E TANQUE DE COMBUSTIVEL NA P OTENCIA DE 75/60KVA(INTERMITENTE/CONTINUA).FORNECIMENTO | UN | 51554.99 | EMOP | EMOP
18.028.0302-0 | GRUPO GERADOR PARA ENERGIA DE EMERGENCIA,TRIFASICO,380/220V FREQUENCIA 50/60HZ,COM REGULADOR DE TENSAO E FREQUENCIA AUTO MATICA,QUADRO DE COMANDO AUTOMATICO E TANQUE DE COMBUSTIVEL NA POTENCIA DE 75/60KVA(INTERMITENTE/CONTINUA).FORNECIMENTO | UN | 54148.5 | EMOP | EMOP
18.028.0302-A | GRUPO GERADOR PARA ENERGIA DE EMERGENCIA,TRIFASICO,380/220V FREQUENCIA 50/60HZ,COM REGULADOR DE TENSAO E FREQUENCIA AUTO MATICA,QUADRO DE COMANDO AUTOMATICO E TANQUE DE COMBUSTIVEL NA POTENCIA DE 75/60KVA(INTERMITENTE/CONTINUA).FORNECIMENTO | UN | 54148.5 | EMOP | EMOP
18.028.0303-0 | GRUPO GERADOR PARA ENERGIA DE EMERGENCIA,TRIFASICO,380/220V FREQUENCIA 50/60HZ,COM REGULADOR DE TENSAO E FREQUENCIA AUTO MATICA,QUADRO DE COMANDO MANUAL E TANQUE DE COMBUSTIVEL NA P OTENCIA DE 75/60KVA(INTERMITENTE/CONTINUA).FORNECIMENTO | UN | 50641.49 | EMOP | EMOP
18.028.0303-A | GRUPO GERADOR PARA ENERGIA DE EMERGENCIA,TRIFASICO,380/220V FREQUENCIA 50/60HZ,COM REGULADOR DE TENSAO E FREQUENCIA AUTO MATICA,QUADRO DE COMANDO MANUAL E TANQUE DE COMBUSTIVEL NA P OTENCIA DE 75/60KVA(INTERMITENTE/CONTINUA).FORNECIMENTO | UN | 50641.49 | EMOP | EMOP
18.028.0305-0 | GRUPO GERADOR PARA ENERGIA DE EMERGENCIA,TRIFASICO,220/127V FREQUENCIA 50/60HZ,COM REGULADOR DE TENSAO E FREQUENCIA AUTO MATICA,QUADRO DE COMANDO AUTOMATICO E TANQUE DE COMBUSTIVEL NA POTENCIA DE 81/65KVA(INTERMITENTE/CONTINUA).FORNECIMENTO | UN | 67751.24 | EMOP | EMOP
18.028.0305-A | GRUPO GERADOR PARA ENERGIA DE EMERGENCIA,TRIFASICO,220/127V FREQUENCIA 50/60HZ,COM REGULADOR DE TENSAO E FREQUENCIA AUTO MATICA,QUADRO DE COMANDO AUTOMATICO E TANQUE DE COMBUSTIVEL NA POTENCIA DE 81/65KVA(INTERMITENTE/CONTINUA).FORNECIMENTO | UN | 67751.24 | EMOP | EMOP
18.028.0306-0 | GRUPO GERADOR PARA ENERGIA DE EMERGENCIA,TRIFASICO,220/127V FREQUENCIA 50/60HZ,COM REGULADOR DE TENSAO E FREQUENCIA AUTO MATICA,QUADRO DE COMANDO MANUAL E TANQUE DE COMBUSTIVEL NA P OTENCIA DE 81/65KVA(INTERMITENTE/CONTINUA).FORNECIMENTO | UN | 60138.75 | EMOP | EMOP
18.028.0306-A | GRUPO GERADOR PARA ENERGIA DE EMERGENCIA,TRIFASICO,220/127V FREQUENCIA 50/60HZ,COM REGULADOR DE TENSAO E FREQUENCIA AUTO MATICA,QUADRO DE COMANDO MANUAL E TANQUE DE COMBUSTIVEL NA P OTENCIA DE 81/65KVA(INTERMITENTE/CONTINUA).FORNECIMENTO | UN | 60138.75 | EMOP | EMOP
18.028.0307-0 | GRUPO GERADOR PARA ENERGIA DE EMERGENCIA,TRIFASICO,380/220V FREQUENCIA 50/60HZ,COM REGULADOR DE TENSAO E FREQUENCIA AUTO MATICA,QUADRO DE COMANDO AUTOMATICO E TANQUE DE COMBUSTIVEL NA POTENCIA DE 81/65KVA(INTERMITENTE/CONTINUA).FORNECIMENTO | UN | 63419.99 | EMOP | EMOP
18.028.0307-A | GRUPO GERADOR PARA ENERGIA DE EMERGENCIA,TRIFASICO,380/220V FREQUENCIA 50/60HZ,COM REGULADOR DE TENSAO E FREQUENCIA AUTO MATICA,QUADRO DE COMANDO AUTOMATICO E TANQUE DE COMBUSTIVEL NA POTENCIA DE 81/65KVA(INTERMITENTE/CONTINUA).FORNECIMENTO | UN | 63419.99 | EMOP | EMOP
18.028.0308-0 | GRUPO GERADOR PARA ENERGIA DE EMERGENCIA,TRIFASICO,380/220V FREQUENCIA 50/60HZ,COM REGULADOR DE TENSAO E FREQUENCIA AUTO MATICA,QUADRO DE COMANDO MANUAL E TANQUE DE COMBUSTIVEL NA P OTENCIA DE 81/65KVA(INTERMITENTE/CONTINUA).FORNECIMENTO | UN | 62643 | EMOP | EMOP
18.028.0308-A | GRUPO GERADOR PARA ENERGIA DE EMERGENCIA,TRIFASICO,380/220V FREQUENCIA 50/60HZ,COM REGULADOR DE TENSAO E FREQUENCIA AUTO MATICA,QUADRO DE COMANDO MANUAL E TANQUE DE COMBUSTIVEL NA P OTENCIA DE 81/65KVA(INTERMITENTE/CONTINUA).FORNECIMENTO | UN | 62643 | EMOP | EMOP
18.028.0310-0 | GRUPO GERADOR PARA ENERGIA DE EMERGENCIA,TRIFASICO,220/127V FREQUENCIA 50/60HZ,COM REGULADOR DE TENSAO E FREQUENCIA AUTO MATICA,QUADRO DE COMANDO AUTOMATICO E TANQUE DE COMBUSTIVEL NA POTENCIA DE 115/92KVA(INTERMITENTE/CONTINUA).FORNECIMENTO | UN | 76985.99 | EMOP | EMOP
18.028.0310-A | GRUPO GERADOR PARA ENERGIA DE EMERGENCIA,TRIFASICO,220/127V FREQUENCIA 50/60HZ,COM REGULADOR DE TENSAO E FREQUENCIA AUTO MATICA,QUADRO DE COMANDO AUTOMATICO E TANQUE DE COMBUSTIVEL NA POTENCIA DE 115/92KVA(INTERMITENTE/CONTINUA).FORNECIMENTO | UN | 76985.99 | EMOP | EMOP
18.028.0311-0 | GRUPO GERADOR PARA ENERGIA DE EMERGENCIA,TRIFASICO,220/127V FREQUENCIA 50/60HZ,COM REGULADOR DE TENSAO E FREQUENCIA AUTO MATICA,QUADRO DE COMANDO MANUAL E TANQUE DE COMBUSTIVEL NA P OTENCIA DE 115/92KVA(INTERMITENTE/CONTINUA).FORNECIMENTO | UN | 66044.99 | EMOP | EMOP
18.028.0311-A | GRUPO GERADOR PARA ENERGIA DE EMERGENCIA,TRIFASICO,220/127V FREQUENCIA 50/60HZ,COM REGULADOR DE TENSAO E FREQUENCIA AUTO MATICA,QUADRO DE COMANDO MANUAL E TANQUE DE COMBUSTIVEL NA P OTENCIA DE 115/92KVA(INTERMITENTE/CONTINUA).FORNECIMENTO | UN | 66044.99 | EMOP | EMOP
18.028.0312-0 | GRUPO GERADOR PARA ENERGIA DE EMERGENCIA,TRIFASICO,380/220V FREQUENCIA 50/60HZ,COM REGULADOR DE TENSAO E FREQUENCIA AUTO MATICA,QUADRO DE COMANDO AUTOMATICO E TANQUE DE COMBUSTIVEL NA POTENCIA DE 115/92KVA(INTERMITENTE/CONTINUA).FORNECIMENTO | UN | 70402.49 | EMOP | EMOP
18.028.0312-A | GRUPO GERADOR PARA ENERGIA DE EMERGENCIA,TRIFASICO,380/220V FREQUENCIA 50/60HZ,COM REGULADOR DE TENSAO E FREQUENCIA AUTO MATICA,QUADRO DE COMANDO AUTOMATICO E TANQUE DE COMBUSTIVEL NA POTENCIA DE 115/92KVA(INTERMITENTE/CONTINUA).FORNECIMENTO | UN | 70402.49 | EMOP | EMOP
18.028.0313-0 | GRUPO GERADOR PARA ENERGIA DE EMERGENCIA,TRIFASICO,380/220V FREQUENCIA 50/60HZ,COM REGULADOR DE TENSAO E FREQUENCIA AUTO MATICA,QUADRO DE COMANDO MANUAL E TANQUE DE COMBUSTIVEL NA P OTENCIA DE 115/92KVA(INTERMITENTE/CONTINUA).FORNECIMENTO | UN | 64732.5 | EMOP | EMOP
18.028.0313-A | GRUPO GERADOR PARA ENERGIA DE EMERGENCIA,TRIFASICO,380/220V FREQUENCIA 50/60HZ,COM REGULADOR DE TENSAO E FREQUENCIA AUTO MATICA,QUADRO DE COMANDO MANUAL E TANQUE DE COMBUSTIVEL NA P OTENCIA DE 115/92KVA(INTERMITENTE/CONTINUA).FORNECIMENTO | UN | 64732.5 | EMOP | EMOP
18.028.0315-0 | GRUPO GERADOR PARA ENERGIA DE EMERGENCIA,TRIFASICO,220/127V FREQUENCIA 50/60HZ,COM REGULADOR DE TENSAO E FREQUENCIA AUTO MATICA,QUADRO DE COMANDO AUTOMATICO E TANQUE DE COMBUSTIVEL NA POTENCIA DE 180/144KVA(INTERMITENTE/CONTINUA).FORNECIMENT O | UN | 89932.5 | EMOP | EMOP
18.028.0315-A | GRUPO GERADOR PARA ENERGIA DE EMERGENCIA,TRIFASICO,220/127V FREQUENCIA 50/60HZ,COM REGULADOR DE TENSAO E FREQUENCIA AUTO MATICA,QUADRO DE COMANDO AUTOMATICO E TANQUE DE COMBUSTIVEL NA POTENCIA DE 180/144KVA(INTERMITENTE/CONTINUA).FORNECIMENT O | UN | 89932.5 | EMOP | EMOP
18.028.0316-0 | GRUPO GERADOR PARA ENERGIA DE EMERGENCIA,TRIFASICO,220/127V FREQUENCIA 50/60HZ,COM REGULADOR DE TENSAO E FREQUENCIA AUTO MATICA,QUADRO DE COMANDO MANUAL E TANQUE DE COMBUSTIVEL NA P OTENCIA DE 180/144KVA(INTERMITENTE/CONTINUA).FORNECIMENTO | UN | 74812.49 | EMOP | EMOP
18.028.0316-A | GRUPO GERADOR PARA ENERGIA DE EMERGENCIA,TRIFASICO,220/127V FREQUENCIA 50/60HZ,COM REGULADOR DE TENSAO E FREQUENCIA AUTO MATICA,QUADRO DE COMANDO MANUAL E TANQUE DE COMBUSTIVEL NA P OTENCIA DE 180/144KVA(INTERMITENTE/CONTINUA).FORNECIMENTO | UN | 74812.49 | EMOP | EMOP
18.028.0317-0 | GRUPO GERADOR PARA ENERGIA DE EMERGENCIA,TRIFASICO,380/220V FREQUENCIA 50/60HZ,COM REGULADOR DE TENSAO E FREQUENCIA AUTO MATICA,QUADRO DE COMANDO AUTOMATICO E TANQUE DE COMBUSTIVEL NA POTENCIA DE 180/144KVA(INTERMITENTE/CONTINUA).FORNECIMENT O | UN | 79337.99 | EMOP | EMOP
18.028.0317-A | GRUPO GERADOR PARA ENERGIA DE EMERGENCIA,TRIFASICO,380/220V FREQUENCIA 50/60HZ,COM REGULADOR DE TENSAO E FREQUENCIA AUTO MATICA,QUADRO DE COMANDO AUTOMATICO E TANQUE DE COMBUSTIVEL NA POTENCIA DE 180/144KVA(INTERMITENTE/CONTINUA).FORNECIMENT O | UN | 79337.99 | EMOP | EMOP
18.028.0318-0 | GRUPO GERADOR PARA ENERGIA DE EMERGENCIA,TRIFASICO,380/220V FREQUENCIA 50/60HZ,COM REGULADOR DE TENSAO E FREQUENCIA AUTO MATICA,QUADRO DE COMANDO MANUAL E TANQUE DE COMBUSTIVEL NA P OTENCIA DE 180/144KVA(INTERMITENTE/CONTINUA).FORNECIMENTO | UN | 72765 | EMOP | EMOP
18.028.0318-A | GRUPO GERADOR PARA ENERGIA DE EMERGENCIA,TRIFASICO,380/220V FREQUENCIA 50/60HZ,COM REGULADOR DE TENSAO E FREQUENCIA AUTO MATICA,QUADRO DE COMANDO MANUAL E TANQUE DE COMBUSTIVEL NA P OTENCIA DE 180/144KVA(INTERMITENTE/CONTINUA).FORNECIMENTO | UN | 72765 | EMOP | EMOP
18.028.0320-0 | GRUPO GERADOR PARA ENERGIA DE EMERGENCIA,TRIFASICO,220/127V FREQUENCIA 50/60HZ,COM REGULADOR DE TENSAO E FREQUENCIA AUTO MATICA,QUADRO DE COMANDO AUTOMATICO E TANQUE DE COMBUSTIVEL NA POTENCIA DE 260/208KVA(INTERMITENTE/CONTINUA).FORNECIMENT O | UN | 151158 | EMOP | EMOP
18.028.0320-A | GRUPO GERADOR PARA ENERGIA DE EMERGENCIA,TRIFASICO,220/127V FREQUENCIA 50/60HZ,COM REGULADOR DE TENSAO E FREQUENCIA AUTO MATICA,QUADRO DE COMANDO AUTOMATICO E TANQUE DE COMBUSTIVEL NA POTENCIA DE 260/208KVA(INTERMITENTE/CONTINUA).FORNECIMENT O | UN | 151158 | EMOP | EMOP
18.028.0321-0 | GRUPO GERADOR PARA ENERGIA DE EMERGENCIA,TRIFASICO,220/127V FREQUENCIA 50/60HZ,COM REGULADOR DE TENSAO E FREQUENCIA AUTO MATICA,QUADRO DE COMANDO MANUAL E TANQUE DE COMBUSTIVEL NA P OTENCIA DE 260/208KVA(INTERMITENTE/CONTINUA).FORNECIMENTO | UN | 133476 | EMOP | EMOP
18.028.0321-A | GRUPO GERADOR PARA ENERGIA DE EMERGENCIA,TRIFASICO,220/127V FREQUENCIA 50/60HZ,COM REGULADOR DE TENSAO E FREQUENCIA AUTO MATICA,QUADRO DE COMANDO MANUAL E TANQUE DE COMBUSTIVEL NA P OTENCIA DE 260/208KVA(INTERMITENTE/CONTINUA).FORNECIMENTO | UN | 133476 | EMOP | EMOP
18.028.0322-0 | GRUPO GERADOR PARA ENERGIA DE EMERGENCIA,TRIFASICO,380/220V FREQUENCIA 50/60HZ,COM REGULADOR DE TENSAO E FREQUENCIA AUTO MATICA,QUADRO DE COMANDO AUTOMATICO E TANQUE DE COMBUSTIVEL NA POTENCIA DE 260/208KVA(INTERMITENTE/CONTINUA).FORNECIMENT O | UN | 142274.99 | EMOP | EMOP
18.028.0322-A | GRUPO GERADOR PARA ENERGIA DE EMERGENCIA,TRIFASICO,380/220V FREQUENCIA 50/60HZ,COM REGULADOR DE TENSAO E FREQUENCIA AUTO MATICA,QUADRO DE COMANDO AUTOMATICO E TANQUE DE COMBUSTIVEL NA POTENCIA DE 260/208KVA(INTERMITENTE/CONTINUA).FORNECIMENT O | UN | 142274.99 | EMOP | EMOP
18.028.0323-0 | GRUPO GERADOR PARA ENERGIA DE EMERGENCIA,TRIFASICO,380/220V FREQUENCIA 50/60HZ,COM REGULADOR DE TENSAO E FREQUENCIA AUTO MATICA,QUADRO DE COMANDO MANUAL E TANQUE DE COMBUSTIVEL NA P OTENCIA DE 260/208KVA(INTERMITENTE/CONTINUA).FORNECIMENTO | UN | 131249.99 | EMOP | EMOP
18.028.0323-A | GRUPO GERADOR PARA ENERGIA DE EMERGENCIA,TRIFASICO,380/220V FREQUENCIA 50/60HZ,COM REGULADOR DE TENSAO E FREQUENCIA AUTO MATICA,QUADRO DE COMANDO MANUAL E TANQUE DE COMBUSTIVEL NA P OTENCIA DE 260/208KVA(INTERMITENTE/CONTINUA).FORNECIMENTO | UN | 131249.99 | EMOP | EMOP
18.028.0325-0 | GRUPO GERADOR PARA ENERGIA DE EMERGENCIA,TRIFASICO,220/127V FREQUENCIA 50/60HZ,COM REGULADOR DE TENSAO E FREQUENCIA AUTO MATICA,QUADRO DE COMANDO AUTOMATICO E TANQUE DE COMBUSTIVEL NA POTENCIA DE 360/288KVA(INTERMITENTE/CONTINUA).FORNECIMENT O | UN | 197189.99 | EMOP | EMOP
18.028.0325-A | GRUPO GERADOR PARA ENERGIA DE EMERGENCIA,TRIFASICO,220/127V FREQUENCIA 50/60HZ,COM REGULADOR DE TENSAO E FREQUENCIA AUTO MATICA,QUADRO DE COMANDO AUTOMATICO E TANQUE DE COMBUSTIVEL NA POTENCIA DE 360/288KVA(INTERMITENTE/CONTINUA).FORNECIMENT O | UN | 197189.99 | EMOP | EMOP
18.028.0326-0 | GRUPO GERADOR PARA ENERGIA DE EMERGENCIA,TRIFASICO,220/127V FREQUENCIA 50/60HZ,COM REGULADOR DE TENSAO E FREQUENCIA AUTO MATICA,QUADRO DE COMANDO MANUAL E TANQUE DE COMBUSTIVEL NA P OTENCIA DE 360/288KVA(INTERMITENTE/CONTINUA).FORNECIMENTO | UN | 178000.19 | EMOP | EMOP
18.028.0326-A | GRUPO GERADOR PARA ENERGIA DE EMERGENCIA,TRIFASICO,220/127V FREQUENCIA 50/60HZ,COM REGULADOR DE TENSAO E FREQUENCIA AUTO MATICA,QUADRO DE COMANDO MANUAL E TANQUE DE COMBUSTIVEL NA P OTENCIA DE 360/288KVA(INTERMITENTE/CONTINUA).FORNECIMENTO | UN | 178000.19 | EMOP | EMOP
18.028.0327-0 | GRUPO GERADOR PARA ENERGIA DE EMERGENCIA,TRIFASICO,380/220V FREQUENCIA 50/60HZ,COM REGULADOR DE TENSAO E FREQUENCIA AUTO MATICA,QUADRO DE COMANDO AUTOMATICO E TANQUE DE COMBUSTIVEL NA POTENCIA DE 360/288KVA(INTERMITENTE/CONTINUA).FORNECIMENT O | UN | 197189.99 | EMOP | EMOP
18.028.0327-A | GRUPO GERADOR PARA ENERGIA DE EMERGENCIA,TRIFASICO,380/220V FREQUENCIA 50/60HZ,COM REGULADOR DE TENSAO E FREQUENCIA AUTO MATICA,QUADRO DE COMANDO AUTOMATICO E TANQUE DE COMBUSTIVEL NA POTENCIA DE 360/288KVA(INTERMITENTE/CONTINUA).FORNECIMENT O | UN | 197189.99 | EMOP | EMOP
18.028.0328-0 | GRUPO GERADOR PARA ENERGIA DE EMERGENCIA,TRIFASICO,380/220V FREQUENCIA 50/60HZ,COM REGULADOR DE TENSAO E FREQUENCIA AUTO MATICA,QUADRO DE COMANDO MANUAL E TANQUE DE COMBUSTIVEL NA P OTENCIA DE 360/288KVA(INTERMITENTE/CONTINUA).FORNECIMENTO | UN | 178000.19 | EMOP | EMOP
18.028.0328-A | GRUPO GERADOR PARA ENERGIA DE EMERGENCIA,TRIFASICO,380/220V FREQUENCIA 50/60HZ,COM REGULADOR DE TENSAO E FREQUENCIA AUTO MATICA,QUADRO DE COMANDO MANUAL E TANQUE DE COMBUSTIVEL NA P OTENCIA DE 360/288KVA(INTERMITENTE/CONTINUA).FORNECIMENTO | UN | 178000.19 | EMOP | EMOP
18.028.0330-0 | GRUPO GERADOR PARA ENERGIA DE EMERGENCIA,TRIFASICO,220/127V FREQUENCIA 50/60HZ,COM REGULADOR DE TENSAO E FREQUENCIA AUTO MATICA,QUADRO DE COMANDO AUTOMATICO E TANQUE DE COMBUSTIVEL NA POTENCIA DE 460/370KVA(INTERMITENTE/CONTINUA).FORNECIMENT O | UN | 242096.4 | EMOP | EMOP
18.028.0330-A | GRUPO GERADOR PARA ENERGIA DE EMERGENCIA,TRIFASICO,220/127V FREQUENCIA 50/60HZ,COM REGULADOR DE TENSAO E FREQUENCIA AUTO MATICA,QUADRO DE COMANDO AUTOMATICO E TANQUE DE COMBUSTIVEL NA POTENCIA DE 460/370KVA(INTERMITENTE/CONTINUA).FORNECIMENT O | UN | 242096.4 | EMOP | EMOP
18.028.0331-0 | GRUPO GERADOR PARA ENERGIA DE EMERGENCIA,TRIFASICO,220/127V FREQUENCIA 50/60HZ,COM REGULADOR DE TENSAO E FREQUENCIA AUTO MATICA,QUADRO DE COMANDO MANUAL E TANQUE DE COMBUSTIVEL NA P OTENCIA DE 460/370KVA(INTERMITENTE/CONTINUA).FORNECIMENTO | UN | 217072.8 | EMOP | EMOP
18.028.0331-A | GRUPO GERADOR PARA ENERGIA DE EMERGENCIA,TRIFASICO,220/127V FREQUENCIA 50/60HZ,COM REGULADOR DE TENSAO E FREQUENCIA AUTO MATICA,QUADRO DE COMANDO MANUAL E TANQUE DE COMBUSTIVEL NA P OTENCIA DE 460/370KVA(INTERMITENTE/CONTINUA).FORNECIMENTO | UN | 217072.8 | EMOP | EMOP
18.028.0332-0 | GRUPO GERADOR PARA ENERGIA DE EMERGENCIA,TRIFASICO,380/220V FREQUENCIA 50/60HZ,COM REGULADOR DE TENSAO E FREQUENCIA AUTO MATICA,QUADRO DE COMANDO AUTOMATICO E TANQUE DE COMBUSTIVEL NA POTENCIA DE 460/370KVA(INTERMITENTE/CONTINUA).FORNECIMENT O | UN | 241290 | EMOP | EMOP
18.028.0332-A | GRUPO GERADOR PARA ENERGIA DE EMERGENCIA,TRIFASICO,380/220V FREQUENCIA 50/60HZ,COM REGULADOR DE TENSAO E FREQUENCIA AUTO MATICA,QUADRO DE COMANDO AUTOMATICO E TANQUE DE COMBUSTIVEL NA POTENCIA DE 460/370KVA(INTERMITENTE/CONTINUA).FORNECIMENT O | UN | 241290 | EMOP | EMOP
18.028.0333-0 | GRUPO GERADOR PARA ENERGIA DE EMERGENCIA,TRIFASICO,380/220V FREQUENCIA 50/60HZ,COM REGULADOR DE TENSAO E FREQUENCIA AUTO MATICA,QUADRO DE COMANDO MANUAL E TANQUE DE COMBUSTIVEL NA POTENCIA DE 460/370KVA(INTERMITENTE/CONTINUA).FORNECIMENTO | UN | 217072.8 | EMOP | EMOP
18.028.0333-A | GRUPO GERADOR PARA ENERGIA DE EMERGENCIA,TRIFASICO,380/220V FREQUENCIA 50/60HZ,COM REGULADOR DE TENSAO E FREQUENCIA AUTO MATICA,QUADRO DE COMANDO MANUAL E TANQUE DE COMBUSTIVEL NA POTENCIA DE 460/370KVA(INTERMITENTE/CONTINUA).FORNECIMENTO | UN | 217072.8 | EMOP | EMOP
18.028.0335-0 | GRUPO GERADOR PARA ENERGIA DE EMERGENCIA,TRIFASICO,220/127V FREQUENCIA 50/60HZ,COM REGULADOR DE TENSAO E FREQUENCIA AUTO MATICA,QUADRO DE COMANDO AUTOMATICO E TANQUE DE COMBUSTIVEL NA POTENCIA DE 650/520KVA(INTERMITENTE/CONTINUA).FORNECIMENT O | UN | 337805.99 | EMOP | EMOP
18.028.0335-A | GRUPO GERADOR PARA ENERGIA DE EMERGENCIA,TRIFASICO,220/127V FREQUENCIA 50/60HZ,COM REGULADOR DE TENSAO E FREQUENCIA AUTO MATICA,QUADRO DE COMANDO AUTOMATICO E TANQUE DE COMBUSTIVEL NA POTENCIA DE 650/520KVA(INTERMITENTE/CONTINUA).FORNECIMENT O | UN | 337805.99 | EMOP | EMOP
18.028.0336-0 | GRUPO GERADOR PARA ENERGIA DE EMERGENCIA,TRIFASICO,220/127V FREQUENCIA 50/60HZ,COM REGULADOR DE TENSAO E FREQUENCIA AUTO MATICA,QUADRO DE COMANDO MANUAL E TANQUE DE COMBUSTIVEL NA P OTENCIA DE 650/520KVA(INTERMITENTE/CONTINUA).FORNECIMENTO | UN | 283411.79 | EMOP | EMOP
18.028.0336-A | GRUPO GERADOR PARA ENERGIA DE EMERGENCIA,TRIFASICO,220/127V FREQUENCIA 50/60HZ,COM REGULADOR DE TENSAO E FREQUENCIA AUTO MATICA,QUADRO DE COMANDO MANUAL E TANQUE DE COMBUSTIVEL NA P OTENCIA DE 650/520KVA(INTERMITENTE/CONTINUA).FORNECIMENTO | UN | 283411.79 | EMOP | EMOP
18.028.0337-0 | GRUPO GERADOR PARA ENERGIA DE EMERGENCIA,TRIFASICO,380/220V FREQUENCIA 50/60HZ,COM REGULADOR DE TENSAO E FREQUENCIA AUTO MATICA,QUADRO DE COMANDO AUTOMATICO E TANQUE DE COMBUSTIVEL NA POTENCIA DE 650/520KVA(INTERMITENTE/CONTINUA).FORNECIMENT O | UN | 326453.39 | EMOP | EMOP
18.028.0337-A | GRUPO GERADOR PARA ENERGIA DE EMERGENCIA,TRIFASICO,380/220V FREQUENCIA 50/60HZ,COM REGULADOR DE TENSAO E FREQUENCIA AUTO MATICA,QUADRO DE COMANDO AUTOMATICO E TANQUE DE COMBUSTIVEL NA POTENCIA DE 650/520KVA(INTERMITENTE/CONTINUA).FORNECIMENT O | UN | 326453.39 | EMOP | EMOP
18.028.0338-0 | GRUPO GERADOR PARA ENERGIA DE EMERGENCIA,TRIFASICO,380/220V FREQUENCIA 50/60HZ,COM REGULADOR DE TENSAO E FREQUENCIA AUTO MATICA,QUADRO DE COMANDO MANUAL E TANQUE DE COMBUSTIVEL NA P OTENCIA DE 650/520KVA(INTERMITENTE/CONTINUA).FORNECIMENTO | UN | 283411.79 | EMOP | EMOP
18.028.0338-A | GRUPO GERADOR PARA ENERGIA DE EMERGENCIA,TRIFASICO,380/220V FREQUENCIA 50/60HZ,COM REGULADOR DE TENSAO E FREQUENCIA AUTO MATICA,QUADRO DE COMANDO MANUAL E TANQUE DE COMBUSTIVEL NA P OTENCIA DE 650/520KVA(INTERMITENTE/CONTINUA).FORNECIMENTO | UN | 283411.79 | EMOP | EMOP
18.028.0340-0 | GRUPO GERADOR PARA ENERGIA DE EMERGENCIA,TRIFASICO,220/127V FREQUENCIA 50/60HZ,COM REGULADOR DE TENSAO E FREQUENCIA AUTO MATICA,QUADRO DE COMANDO AUTOMATICO E TANQUE DE COMBUSTIVEL NA POTENCIA DE 700/560KVA(INTERMITENTE/CONTINUA).FORNECIMEN TO | UN | 361249.99 | EMOP | EMOP
18.028.0340-A | GRUPO GERADOR PARA ENERGIA DE EMERGENCIA,TRIFASICO,220/127V FREQUENCIA 50/60HZ,COM REGULADOR DE TENSAO E FREQUENCIA AUTO MATICA,QUADRO DE COMANDO AUTOMATICO E TANQUE DE COMBUSTIVEL NA POTENCIA DE 700/560KVA(INTERMITENTE/CONTINUA).FORNECIMEN TO | UN | 361249.99 | EMOP | EMOP
18.028.0341-0 | GRUPO GERADOR PARA ENERGIA DE EMERGENCIA,TRIFASICO,220/127V FREQUENCIA 50/60HZ,COM REGULADOR DE TENSAO E FREQUENCIA AUTO MATICA,QUADRO DE COMANDO MANUAL E TANQUE DE COMBUSTIVEL NA P OTENCIA DE 700/560KVA(INTERMITENTE/CONTINUA).FORNECIMENTO | UN | 318360 | EMOP | EMOP
18.028.0341-A | GRUPO GERADOR PARA ENERGIA DE EMERGENCIA,TRIFASICO,220/127V FREQUENCIA 50/60HZ,COM REGULADOR DE TENSAO E FREQUENCIA AUTO MATICA,QUADRO DE COMANDO MANUAL E TANQUE DE COMBUSTIVEL NA P OTENCIA DE 700/560KVA(INTERMITENTE/CONTINUA).FORNECIMENTO | UN | 318360 | EMOP | EMOP
18.028.0342-0 | GRUPO GERADOR PARA ENERGIA DE EMERGENCIA,TRIFASICO,380/220V FREQUENCIA 50/60HZ,COM REGULADOR DE TENSAO E FREQUENCIA AUTO MATICA,QUADRO DE COMANDO AUTOMATICO E TANQUE DE COMBUSTIVEL NA POTENCIA DE 700/560KVA(INTERMITENTE/CONTINUA).FORNECIMENT O | UN | 335674.5 | EMOP | EMOP
18.028.0342-A | GRUPO GERADOR PARA ENERGIA DE EMERGENCIA,TRIFASICO,380/220V FREQUENCIA 50/60HZ,COM REGULADOR DE TENSAO E FREQUENCIA AUTO MATICA,QUADRO DE COMANDO AUTOMATICO E TANQUE DE COMBUSTIVEL NA POTENCIA DE 700/560KVA(INTERMITENTE/CONTINUA).FORNECIMENT O | UN | 335674.5 | EMOP | EMOP
18.028.0343-0 | GRUPO GERADOR PARA ENERGIA DE EMERGENCIA,TRIFASICO,380/220V FREQUENCIA 50/60HZ,COM REGULADOR DE TENSAO E FREQUENCIA AUTO MATICA,QUADRO DE COMANDO MANUAL E TANQUE DE COMBUSTIVEL NA P OTENCIA DE 700/560KVA(INTERMITENTE/CONTINUA).FORNECIMENTO | UN | 308122.49 | EMOP | EMOP
18.028.0343-A | GRUPO GERADOR PARA ENERGIA DE EMERGENCIA,TRIFASICO,380/220V FREQUENCIA 50/60HZ,COM REGULADOR DE TENSAO E FREQUENCIA AUTO MATICA,QUADRO DE COMANDO MANUAL E TANQUE DE COMBUSTIVEL NA P OTENCIA DE 700/560KVA(INTERMITENTE/CONTINUA).FORNECIMENTO | UN | 308122.49 | EMOP | EMOP
18.028.0345-0 | GRUPO GERADOR PARA ENERGIA DE EMERGENCIA,TRIFASICO,220/127V FREQUENCIA 50/60HZ,COM REGULADOR DE TENSAO E FREQUENCIA AUTO MATICA,QUADRO DE COMANDO AUTOMATICO E TANQUE DE COMBUSTIVEL NA POTENCIA DE 1000/800KVA(INTERMITENTE/CONTINUA).FORNECIMEN TO | UN | 505750 | EMOP | EMOP
18.028.0345-A | GRUPO GERADOR PARA ENERGIA DE EMERGENCIA,TRIFASICO,220/127V FREQUENCIA 50/60HZ,COM REGULADOR DE TENSAO E FREQUENCIA AUTO MATICA,QUADRO DE COMANDO AUTOMATICO E TANQUE DE COMBUSTIVEL NA POTENCIA DE 1000/800KVA(INTERMITENTE/CONTINUA).FORNECIMEN TO | UN | 505750 | EMOP | EMOP
18.028.0346-0 | GRUPO GERADOR PARA ENERGIA DE EMERGENCIA,TRIFASICO,220/127V FREQUENCIA 50/60HZ,COM REGULADOR DE TENSAO E FREQUENCIA AUTO MATICA,QUADRO DE COMANDO MANUAL E TANQUE DE COMBUSTIVEL NA POTENCIA DE 1000/800KVA (INTERMITENTE/CONTINUA).FORNECIMENTO | UN | 467499.99 | EMOP | EMOP
18.028.0346-A | GRUPO GERADOR PARA ENERGIA DE EMERGENCIA,TRIFASICO,220/127V FREQUENCIA 50/60HZ,COM REGULADOR DE TENSAO E FREQUENCIA AUTO MATICA,QUADRO DE COMANDO MANUAL E TANQUE DE COMBUSTIVEL NA POTENCIA DE 1000/800KVA (INTERMITENTE/CONTINUA).FORNECIMENTO | UN | 467499.99 | EMOP | EMOP
18.028.0347-0 | GRUPO GERADOR PARA ENERGIA DE EMERGENCIA,TRIFASICO,380/220V FREQUENCIA 50/60HZ,COM REGULADOR DE TENSAO E FREQUENCIA AUTO MATICA,QUADRO DE COMANDO AUTOMATICO E TANQUE DE COMBUSTIVEL NA POTENCIA DE 1000/800KVA(INTERMITENTE/CONTINUA).FORNECIMEN TO | UN | 505750 | EMOP | EMOP
18.028.0347-A | GRUPO GERADOR PARA ENERGIA DE EMERGENCIA,TRIFASICO,380/220V FREQUENCIA 50/60HZ,COM REGULADOR DE TENSAO E FREQUENCIA AUTO MATICA,QUADRO DE COMANDO AUTOMATICO E TANQUE DE COMBUSTIVEL NA POTENCIA DE 1000/800KVA(INTERMITENTE/CONTINUA).FORNECIMEN TO | UN | 505750 | EMOP | EMOP
18.028.0348-0 | GRUPO GERADOR PARA ENERGIA DE EMERGENCIA,TRIFASICO,380/220V FREQUENCIA 50/60HZ,COM REGULADOR DE TENSAO E FREQUENCIA AUTO MATICA,QUADRO DE COMANDO MANUAL E TANQUE DE COMBUSTIVEL NA P OTENCIA DE 1000/800KVA(INTERMITENTE/CONTINUA).FORNECIMENTO | UN | 467499.99 | EMOP | EMOP
18.028.0348-A | GRUPO GERADOR PARA ENERGIA DE EMERGENCIA,TRIFASICO,380/220V FREQUENCIA 50/60HZ,COM REGULADOR DE TENSAO E FREQUENCIA AUTO MATICA,QUADRO DE COMANDO MANUAL E TANQUE DE COMBUSTIVEL NA P OTENCIA DE 1000/800KVA(INTERMITENTE/CONTINUA).FORNECIMENTO | UN | 467499.99 | EMOP | EMOP
18.029.0005-0 | BOMBA HIDRAULICA CENTRIFUGA,COM MOTOR ELETRICO,POTENCIA DE 1 /3CV,EXCLUSIVE ACESSORIOS.FORNECIMENTO E COLOCACAO | UN | 798.5 | EMOP | EMOP
18.029.0005-A | BOMBA HIDRAULICA CENTRIFUGA,COM MOTOR ELETRICO,POTENCIA DE 1 /3CV,EXCLUSIVE ACESSORIOS.FORNECIMENTO E COLOCACAO | UN | 763.81 | EMOP | EMOP
18.029.0010-0 | BOMBA HIDRAULICA CENTRIFUGA,COM MOTOR ELETRICO,POTENCIA DE 0 ,5CV,EXCLUSIVE ACESSORIOS.FORNECIMENTO E COLOCACAO | UN | 867.85 | EMOP | EMOP
18.029.0010-A | BOMBA HIDRAULICA CENTRIFUGA,COM MOTOR ELETRICO,POTENCIA DE 0 ,5CV,EXCLUSIVE ACESSORIOS.FORNECIMENTO E COLOCACAO | UN | 833.16 | EMOP | EMOP
18.029.0012-0 | BOMBA HIDRAULICA CENTRIFUGA,COM MOTOR ELETRICO,POTENCIA DE 3 /4CV,EXCLUSIVE ACESSORIOS.FORNECIMENTO E COLOCACAO | UN | 893.09 | EMOP | EMOP
18.029.0012-A | BOMBA HIDRAULICA CENTRIFUGA,COM MOTOR ELETRICO,POTENCIA DE 3 /4CV,EXCLUSIVE ACESSORIOS.FORNECIMENTO E COLOCACAO | UN | 857.02 | EMOP | EMOP
18.029.0015-0 | BOMBA HIDRAULICA CENTRIFUGA,COM MOTOR ELETRICO,POTENCIA DE 1 CV,EXCLUSIVE ACESSORIOS.FORNECIMENTO E COLOCACAO | UN | 985.24 | EMOP | EMOP
18.029.0015-A | BOMBA HIDRAULICA CENTRIFUGA,COM MOTOR ELETRICO,POTENCIA DE 1 CV,EXCLUSIVE ACESSORIOS.FORNECIMENTO E COLOCACAO | UN | 947.8 | EMOP | EMOP
18.029.0020-0 | BOMBA HIDRAULICA CENTRIFUGA,COM MOTOR ELETRICO,POTENCIA DE 1 ,5CV,EXCLUSIVE ACESSORIOS.FORNECIMENTO E COLOCACAO | UN | 1262.16 | EMOP | EMOP
18.029.0020-A | BOMBA HIDRAULICA CENTRIFUGA,COM MOTOR ELETRICO,POTENCIA DE 1 ,5CV,EXCLUSIVE ACESSORIOS.FORNECIMENTO E COLOCACAO | UN | 1223.35 | EMOP | EMOP
18.029.0025-0 | BOMBA HIDRAULICA CENTRIFUGA,COM MOTOR ELETRICO,POTENCIA DE 2 CV,EXCLUSIVE ACESSORIOS.FORNECIMENTO E COLOCACAO | UN | 1343.21 | EMOP | EMOP
18.029.0025-A | BOMBA HIDRAULICA CENTRIFUGA,COM MOTOR ELETRICO,POTENCIA DE 2 CV,EXCLUSIVE ACESSORIOS.FORNECIMENTO E COLOCACAO | UN | 1300.65 | EMOP | EMOP
18.029.0030-0 | BOMBA HIDRAULICA CENTRIFUGA,COM MOTOR ELETRICO,POTENCIA DE 3 CV,EXCLUSIVE ACESSORIOS.FORNECIMENTO E COLOCACAO | UN | 1526.83 | EMOP | EMOP
18.029.0030-A | BOMBA HIDRAULICA CENTRIFUGA,COM MOTOR ELETRICO,POTENCIA DE 3 CV,EXCLUSIVE ACESSORIOS.FORNECIMENTO E COLOCACAO | UN | 1481.52 | EMOP | EMOP
18.029.0035-0 | BOMBA HIDRAULICA CENTRIFUGA,COM MOTOR ELETRICO,POTENCIA DE 5 CV,EXCLUSIVE ACESSORIOS.FORNECIMENTO E COLOCACAO | UN | 2917.3 | EMOP | EMOP
18.029.0035-A | BOMBA HIDRAULICA CENTRIFUGA,COM MOTOR ELETRICO,POTENCIA DE 5 CV,EXCLUSIVE ACESSORIOS.FORNECIMENTO E COLOCACAO | UN | 2868.25 | EMOP | EMOP
18.029.0037-0 | BOMBA HIDRAULICA CENTRIFUGA,COM MOTOR ELETRICO,POTENCIA DE 7 ,5CV,EXCLUSIVE ACESSORIOS.FORNECIMENTO E COLOCACAO | UN | 3790.41 | EMOP | EMOP
18.029.0037-A | BOMBA HIDRAULICA CENTRIFUGA,COM MOTOR ELETRICO,POTENCIA DE 7 ,5CV,EXCLUSIVE ACESSORIOS.FORNECIMENTO E COLOCACAO | UN | 3736.24 | EMOP | EMOP
18.029.0040-0 | BOMBA HIDRAULICA CENTRIFUGA,COM MOTOR ELETRICO,POTENCIA DE 1 0CV,EXCLUSIVE ACESSORIOS.FORNECIMENTO E COLOCACAO | UN | 4780.43 | EMOP | EMOP
18.029.0040-A | BOMBA HIDRAULICA CENTRIFUGA,COM MOTOR ELETRICO,POTENCIA DE 1 0CV,EXCLUSIVE ACESSORIOS.FORNECIMENTO E COLOCACAO | UN | 4721.52 | EMOP | EMOP
18.029.0070-0 | BOMBA CENTRIFUGA SUBMERSA,PARA AGUAS SERVIDAS,DE 0,5CV,110/2 20V.FORNECIMENTO E COLOCACAO | UN | 2028.65 | EMOP | EMOP
18.029.0070-A | BOMBA CENTRIFUGA SUBMERSA,PARA AGUAS SERVIDAS,DE 0,5CV,110/2 20V.FORNECIMENTO E COLOCACAO | UN | 2004.96 | EMOP | EMOP
18.029.0075-0 | BOMBA CENTRIFUGA SUBMERSA,PARA AGUAS SERVIDAS,DE 1CV,110/220 V.FORNECIMENTO E COLOCACAO | UN | 2196.99 | EMOP | EMOP
18.029.0075-A | BOMBA CENTRIFUGA SUBMERSA,PARA AGUAS SERVIDAS,DE 1CV,110/220 V.FORNECIMENTO E COLOCACAO | UN | 2171.93 | EMOP | EMOP
18.029.0080-0 | BOMBA CENTRIFUGA SUBMERSA,PARA AGUAS SERVIDAS,DE 2CV,220V.FO RNECIMENTO E COLOCACAO | UN | 2792.31 | EMOP | EMOP
18.029.0080-A | BOMBA CENTRIFUGA SUBMERSA,PARA AGUAS SERVIDAS,DE 2CV,220V.FO RNECIMENTO E COLOCACAO | UN | 2764.87 | EMOP | EMOP
18.029.0085-0 | BOMBA CENTRIFUGA SUBMERSA,PARA AGUAS SERVIDAS,DE 3CV,220/380 V.FORNECIMENTO E COLOCACAO | UN | 2904.98 | EMOP | EMOP
18.029.0085-A | BOMBA CENTRIFUGA SUBMERSA,PARA AGUAS SERVIDAS,DE 3CV,220/380 V.FORNECIMENTO E COLOCACAO | UN | 2872.43 | EMOP | EMOP
18.029.0086-0 | BOMBA CENTRIFUGA SUBMERSA,PARA AGUAS SERVIDAS,DE 4CV,220/380 V.FORNECIMENTO E COLOCACAO | UN | 4048.36 | EMOP | EMOP
18.029.0086-A | BOMBA CENTRIFUGA SUBMERSA,PARA AGUAS SERVIDAS,DE 4CV,220/380 V.FORNECIMENTO E COLOCACAO | UN | 4015.81 | EMOP | EMOP
18.029.0105-0 | BOMBA CENTRIFUGA SUBMERSA(ROBUSTA)PARA AGUAS FECAIS(ESGOTOS DOMESTICOS)DE 0,5CV,110/220V.FORNECIMENTO E COLOCACAO | UN | 3701.4 | EMOP | EMOP
18.029.0105-A | BOMBA CENTRIFUGA SUBMERSA(ROBUSTA)PARA AGUAS FECAIS(ESGOTOS DOMESTICOS)DE 0,5CV,110/220V.FORNECIMENTO E COLOCACAO | UN | 3677.71 | EMOP | EMOP
18.029.0110-0 | BOMBA CENTRIFUGA SUBMERSA(ROBUSTA)PARA AGUAS FECAIS(ESGOTOS DOMESTICOS)DE 1CV,220V.FORNECIMENTO E COLOCACAO | UN | 4053.93 | EMOP | EMOP
18.029.0110-A | BOMBA CENTRIFUGA SUBMERSA(ROBUSTA)PARA AGUAS FECAIS(ESGOTOS DOMESTICOS)DE 1CV,220V.FORNECIMENTO E COLOCACAO | UN | 4030.24 | EMOP | EMOP
18.029.0115-0 | BOMBA CENTRIFUGA SUBMERSA(ROBUSTA)PARA AGUAS FECAIS(ESGOTOS DOMESTICOS)DE 2CV,220V.FORNECIMENTO E COLOCACAO | UN | 3705.69 | EMOP | EMOP
18.029.0115-A | BOMBA CENTRIFUGA SUBMERSA(ROBUSTA)PARA AGUAS FECAIS(ESGOTOS DOMESTICOS)DE 2CV,220V.FORNECIMENTO E COLOCACAO | UN | 3677.26 | EMOP | EMOP
18.029.0120-0 | BOMBA AUTOASPIRANTE,PARA AGUA LIMPA,DE 1/4CV.FORNECIMENTO E COLOCACAO | UN | 946.25 | EMOP | EMOP
18.029.0120-A | BOMBA AUTOASPIRANTE,PARA AGUA LIMPA,DE 1/4CV.FORNECIMENTO E COLOCACAO | UN | 911.56 | EMOP | EMOP
18.029.0125-0 | BOMBA AUTO-ASPIRANTE,PARA AGUA LIMPA,DE 0,5CV.FORNECIMENTO E COLOCACAO | UN | 971.06 | EMOP | EMOP
18.029.0125-A | BOMBA AUTO-ASPIRANTE,PARA AGUA LIMPA,DE 0,5CV.FORNECIMENTO E COLOCACAO | UN | 936.37 | EMOP | EMOP
18.029.0130-0 | BOMBA AUTO-ASPIRANTE,PARA AGUA LIMPA,DE 1CV.FORNECIMENTO E C OLOCACAO | UN | 1288.78 | EMOP | EMOP
18.029.0130-A | BOMBA AUTO-ASPIRANTE,PARA AGUA LIMPA,DE 1CV.FORNECIMENTO E C OLOCACAO | UN | 1251.34 | EMOP | EMOP
18.030.0001-0 | CONDICIONADOR DE AR TIPO SPLIT 9000 BTU'S COMPREENDENDO 1 CO NDENSADOR E 1 EVAPORADOR(VIDE INSTALACAO,ASSENTAMENTO E INTE RLIGACOES FAMILIA 15.005).FORNECIMENTO | UN | 953.88 | EMOP | EMOP
18.030.0001-A | CONDICIONADOR DE AR TIPO SPLIT 9000 BTU'S COMPREENDENDO 1 CO NDENSADOR E 1 EVAPORADOR(VIDE INSTALACAO,ASSENTAMENTO E INTE RLIGACOES FAMILIA 15.005).FORNECIMENTO | UN | 953.88 | EMOP | EMOP
18.030.0002-0 | CONDICIONADOR DE AR TIPO SPLIT 12000 BTU'S COMPREENDENDO 1 C ONDENSADOR E 1 EVAPORADOR(VIDE INSTALACAO,ASSENTAMENTO E INT ERLIGACOES FAMILIA 15.005).FORNECIMENTO | UN | 1124.3 | EMOP | EMOP
18.030.0002-A | CONDICIONADOR DE AR TIPO SPLIT 12000 BTU'S COMPREENDENDO 1 C ONDENSADOR E 1 EVAPORADOR(VIDE INSTALACAO,ASSENTAMENTO E INT ERLIGACOES FAMILIA 15.005).FORNECIMENTO | UN | 1124.3 | EMOP | EMOP
18.030.0003-0 | CONDICIONADOR DE AR TIPO SPLIT 18000 BTU'S COMPREENDENDO 1 C ONDENSADOR E 1 EVAPORADOR(VIDE INSTALACAO,ASSENTAMENTO E INT ERLIGACOES FAMILIA 15.005).FORNECIMENTO | UN | 1624.93 | EMOP | EMOP
18.030.0003-A | CONDICIONADOR DE AR TIPO SPLIT 18000 BTU'S COMPREENDENDO 1 C ONDENSADOR E 1 EVAPORADOR(VIDE INSTALACAO,ASSENTAMENTO E INT ERLIGACOES FAMILIA 15.005).FORNECIMENTO | UN | 1624.93 | EMOP | EMOP
18.030.0004-0 | CONDICIONADOR DE AR TIPO SPLIT 18000 BTU'S COMPREENDENDO 1 C ONDENSADOR E 2 EVAPORADORES(VIDE INSTALACAO,ASSENTAMENTO E I NTERLIGACOES FAMILIA 15.005).FORNECIMENTO | UN | 4273.11 | EMOP | EMOP
18.030.0004-A | CONDICIONADOR DE AR TIPO SPLIT 18000 BTU'S COMPREENDENDO 1 C ONDENSADOR E 2 EVAPORADORES(VIDE INSTALACAO,ASSENTAMENTO E I NTERLIGACOES FAMILIA 15.005).FORNECIMENTO | UN | 4273.11 | EMOP | EMOP
18.030.0005-0 | CONDICIONADOR DE AR TIPO SPLIT 24000 BTU'S COMPREENDENDO 1 C ONDENSADOR E 1 EVAPORADOR(VIDE INSTALACAO,ASSENTAMENTO E INT ERLIGACOES FAMILIA 15.005).FORNECIMENTO | UN | 2473.95 | EMOP | EMOP
18.030.0005-A | CONDICIONADOR DE AR TIPO SPLIT 24000 BTU'S COMPREENDENDO 1 C ONDENSADOR E 1 EVAPORADOR(VIDE INSTALACAO,ASSENTAMENTO E INT ERLIGACOES FAMILIA 15.005).FORNECIMENTO | UN | 2473.95 | EMOP | EMOP
18.030.0006-0 | CONDICIONADOR DE AR TIPO SPLIT 24000 BTU'S COMPREENDENDO 1 C ONDENSADOR E 2 EVAPORADORES(VIDE INSTALACAO,ASSENTAMENTO E I NTERLIGACOES FAMILIA 15.005).FORNECIMENTO | UN | 5319.13 | EMOP | EMOP
18.030.0006-A | CONDICIONADOR DE AR TIPO SPLIT 24000 BTU'S COMPREENDENDO 1 C ONDENSADOR E 2 EVAPORADORES(VIDE INSTALACAO,ASSENTAMENTO E I NTERLIGACOES FAMILIA 15.005).FORNECIMENTO | UN | 5319.13 | EMOP | EMOP
18.030.0007-0 | CONDICIONADOR DE AR TIPO SPLIT 30000 BTU'S COMPREENDENDO 1 C ONDENSADOR E 1 EVAPORADOR(VIDE INSTALACAO,ASSENTAMENTO E INT ERLIGACOES FAMILIA 15.005).FORNECIMENTO | UN | 3071.3 | EMOP | EMOP
18.030.0007-A | CONDICIONADOR DE AR TIPO SPLIT 30000 BTU'S COMPREENDENDO 1 C ONDENSADOR E 1 EVAPORADOR(VIDE INSTALACAO,ASSENTAMENTO E INT ERLIGACOES FAMILIA 15.005).FORNECIMENTO | UN | 3071.3 | EMOP | EMOP
18.030.0008-0 | CONDICIONADOR DE AR TIPO SPLIT 36000 BTU'S COMPREENDENDO 1 C ONDENSADOR E 1 EVAPORADOR(VIDE INSTALACAO,ASSENTAMENTO E IN TERLIGACOES FAMILIA 15.005).FORNECIMENTO | UN | 4489.88 | EMOP | EMOP
18.030.0008-A | CONDICIONADOR DE AR TIPO SPLIT 36000 BTU'S COMPREENDENDO 1 C ONDENSADOR E 1 EVAPORADOR(VIDE INSTALACAO,ASSENTAMENTO E IN TERLIGACOES FAMILIA 15.005).FORNECIMENTO | UN | 4489.88 | EMOP | EMOP
18.030.0009-0 | CONDICIONADOR DE AR TIPO SPLIT 48000 BTU'S COMPREENDENDO 1 C ONDENSADOR E 1 EVAPORADOR(VIDE INSTALACAO,ASSENTAMENTO E INT ERLIGACOES FAMILIA 15.005).FORNECIMENTO | UN | 6275.73 | EMOP | EMOP
18.030.0009-A | CONDICIONADOR DE AR TIPO SPLIT 48000 BTU'S COMPREENDENDO 1 C ONDENSADOR E 1 EVAPORADOR(VIDE INSTALACAO,ASSENTAMENTO E INT ERLIGACOES FAMILIA 15.005).FORNECIMENTO | UN | 6275.73 | EMOP | EMOP
18.030.0010-0 | CONDICIONADOR DE AR TIPO SPLIT 60000 BTU'S COMPREENDENDO 1 C ONDENSADOR E 1 EVAPORADOR(VIDE INSTALACAO,ASSENTAMENTO E INT ERLIGACOES FAMILIA 15.005).FORNECIMENTO | UN | 6600 | EMOP | EMOP
18.030.0010-A | CONDICIONADOR DE AR TIPO SPLIT 60000 BTU'S COMPREENDENDO 1 C ONDENSADOR E 1 EVAPORADOR(VIDE INSTALACAO,ASSENTAMENTO E INT ERLIGACOES FAMILIA 15.005).FORNECIMENTO | UN | 6600 | EMOP | EMOP
18.030.0500-0 | SISTEMA DE AR CONDICIONADO CENTRAL,TIPO "SELF CONTAINED",CON DENSACAO A AR,PARA AREAS DE CONFORTO TERMICO,NOS TERMOS DA N BR 16401,ATE 10TR,INCLUSIVE PROJETO | TR | 5992.36 | EMOP | EMOP
18.030.0500-A | SISTEMA DE AR CONDICIONADO CENTRAL,TIPO "SELF CONTAINED",CON DENSACAO A AR,PARA AREAS DE CONFORTO TERMICO,NOS TERMOS DA N BR 16401,ATE 10TR,INCLUSIVE PROJETO | TR | 5992.36 | EMOP | EMOP
18.030.0510-0 | SISTEMA DE AR CONDICIONADO CENTRAL,TIPO "SELF CONTAINED",CON DENSACAO A AR,PARA AREAS DE CONFORTO TERMICO,NOS TERMOS DA N BR 16401,DE 10,1 ATE 15TR,INCLUSIVE PROJETO | TR | 5902.2 | EMOP | EMOP
18.030.0510-A | SISTEMA DE AR CONDICIONADO CENTRAL,TIPO "SELF CONTAINED",CON DENSACAO A AR,PARA AREAS DE CONFORTO TERMICO,NOS TERMOS DA N BR 16401,DE 10,1 ATE 15TR,INCLUSIVE PROJETO | TR | 5902.2 | EMOP | EMOP
18.030.0520-0 | SISTEMA DE AR CONDICIONADO CENTRAL,TIPO "SELF CONTAINED",CON DENSACAO A AR,PARA AREAS DE CONFORTO TERMICO,NOS TERMOS DA N BR 16401, DE 15,1 ATE 20TR,INCLUSIVE PROJETO | TR | 5883.11 | EMOP | EMOP
18.030.0520-A | SISTEMA DE AR CONDICIONADO CENTRAL,TIPO "SELF CONTAINED",CON DENSACAO A AR,PARA AREAS DE CONFORTO TERMICO,NOS TERMOS DA N BR 16401, DE 15,1 ATE 20TR,INCLUSIVE PROJETO | TR | 5883.11 | EMOP | EMOP
18.030.0530-0 | SISTEMA DE AR CONDICIONADO CENTRAL,TIPO "SELF CONTAINED",CON DENSACAO A AR,PARA AREAS DE CONFORTO TERMICO,NOS TERMOS DA N BR 16401,DE 20,1 ATE 25TR,INCLUSIVE PROJETO | TR | 5858.57 | EMOP | EMOP
18.030.0530-A | SISTEMA DE AR CONDICIONADO CENTRAL,TIPO "SELF CONTAINED",CON DENSACAO A AR,PARA AREAS DE CONFORTO TERMICO,NOS TERMOS DA N BR 16401,DE 20,1 ATE 25TR,INCLUSIVE PROJETO | TR | 5858.57 | EMOP | EMOP
18.030.0540-0 | SISTEMA DE AR CONDICIONADO CENTRAL,TIPO "SELF CONTAINED",CON DENSACAO A AR,PARA AREAS DE CONFORTO TERMICO,NOS TERMOS DA N BR 16401,DE 25,1 ATE 30TR,INCLUSIVE PROJETO | TR | 4859.5 | EMOP | EMOP
18.030.0540-A | SISTEMA DE AR CONDICIONADO CENTRAL,TIPO "SELF CONTAINED",CON DENSACAO A AR,PARA AREAS DE CONFORTO TERMICO,NOS TERMOS DA N BR 16401,DE 25,1 ATE 30TR,INCLUSIVE PROJETO | TR | 4859.5 | EMOP | EMOP
18.030.0550-0 | SISTEMA DE AR CONDICIONADO CENTRAL,TIPO "SELF CONTAINED",CON DENSACAO A AR,PARA AREAS DE CONFORTO TERMICO,NOS TERMOS DA N BR 16401,DE 30,1 ATE 40TR,INCLUSIVE PROJETO | TR | 5543.04 | EMOP | EMOP
18.030.0550-A | SISTEMA DE AR CONDICIONADO CENTRAL,TIPO "SELF CONTAINED",CON DENSACAO A AR,PARA AREAS DE CONFORTO TERMICO,NOS TERMOS DA N BR 16401,DE 30,1 ATE 40TR,INCLUSIVE PROJETO | TR | 5543.04 | EMOP | EMOP
18.030.0660-0 | SISTEMA DE AR CONDICIONADO CENTRAL,TIPO SPLIT "BUILT IN",COM REDE DE DUTOS DE INSUFLAMENTO E DE AR EXTERIOR PARA RENOVAC AO,PARA AREAS DE CONFORTO TERMICO,NOS TERMOS DA NBR 16401,AT E 10TR,INCLUSIVE PROJETO | TR | 4793.89 | EMOP | EMOP
18.030.0660-A | SISTEMA DE AR CONDICIONADO CENTRAL,TIPO SPLIT "BUILT IN",COM REDE DE DUTOS DE INSUFLAMENTO E DE AR EXTERIOR PARA RENOVAC AO,PARA AREAS DE CONFORTO TERMICO,NOS TERMOS DA NBR 16401,AT E 10TR,INCLUSIVE PROJETO | TR | 4793.89 | EMOP | EMOP
18.030.0663-0 | SISTEMA DE AR CONDICIONADO CENTRAL,TIPO SPLIT "BUILT IN",COM REDE DE DUTOS DE INSUFLAMENTO E DE AR EXTERIOR PARA RENOVAC AO,PARA AREAS DE CONFORTO TERMICO,NOS TERMOS DA NBR 16401,DE 10,1 ATE 15TR,INCLUSIVE PROJETO | TR | 4721.76 | EMOP | EMOP
18.030.0663-A | SISTEMA DE AR CONDICIONADO CENTRAL,TIPO SPLIT "BUILT IN",COM REDE DE DUTOS DE INSUFLAMENTO E DE AR EXTERIOR PARA RENOVAC AO,PARA AREAS DE CONFORTO TERMICO,NOS TERMOS DA NBR 16401,DE 10,1 ATE 15TR,INCLUSIVE PROJETO | TR | 4721.76 | EMOP | EMOP
18.030.0665-0 | SISTEMA DE AR CONDICIONADO CENTRAL,TIPO SPLIT "BUILT IN",COM REDE DE DUTOS DE INSUFLAMENTO E DE AR EXTERIOR PARA RENOVAC AO,PARA AREAS DE CONFORTO TERMICO,NOS TERMOS DA NBR 16401,DE 15,1 ATE 20TR,INCLUSIVE PROJETO | TR | 4704.69 | EMOP | EMOP
18.030.0665-A | SISTEMA DE AR CONDICIONADO CENTRAL,TIPO SPLIT "BUILT IN",COM REDE DE DUTOS DE INSUFLAMENTO E DE AR EXTERIOR PARA RENOVAC AO,PARA AREAS DE CONFORTO TERMICO,NOS TERMOS DA NBR 16401,DE 15,1 ATE 20TR,INCLUSIVE PROJETO | TR | 4704.69 | EMOP | EMOP
18.030.0667-0 | SISTEMA DE AR CONDICIONADO CENTRAL,TIPO SPLIT "BUILT IN",COM REDE DE DUTOS DE INSUFLAMENTO E DE AR EXTERIOR PARA RENOVAC AO,PARA AREAS DE CONFORTO TERMICO,NOS TERMOS DA NBR 16401,DE 20,1 ATE 25TR,INCLUSIVE PROJETO | TR | 4686.85 | EMOP | EMOP
18.030.0667-A | SISTEMA DE AR CONDICIONADO CENTRAL,TIPO SPLIT "BUILT IN",COM REDE DE DUTOS DE INSUFLAMENTO E DE AR EXTERIOR PARA RENOVAC AO,PARA AREAS DE CONFORTO TERMICO,NOS TERMOS DA NBR 16401,DE 20,1 ATE 25TR,INCLUSIVE PROJETO | TR | 4686.85 | EMOP | EMOP
18.030.0669-0 | SISTEMA DE AR CONDICIONADO CENTRAL,TIPO SPLIT "BUILT IN",COM REDE DE DUTOS DE INSUFLAMENTO E DE AR EXTERIOR PARA RENOVAC AO,PARA AREAS DE CONFORTO TERMICO,NOS TERMOS DA NBR 16401,DE 25,1 ATE 30TR,INCLUSIVE PROJETO | TR | 3887.6 | EMOP | EMOP
18.030.0669-A | SISTEMA DE AR CONDICIONADO CENTRAL,TIPO SPLIT "BUILT IN",COM REDE DE DUTOS DE INSUFLAMENTO E DE AR EXTERIOR PARA RENOVAC AO,PARA AREAS DE CONFORTO TERMICO,NOS TERMOS DA NBR 16401,DE 25,1 ATE 30TR,INCLUSIVE PROJETO | TR | 3887.6 | EMOP | EMOP
18.030.0673-0 | SISTEMA DE AR CONDICIONADO CENTRAL,TIPO SPLIT "BUILT IN",COM REDE DE DUTOS DE INSUFLAMENTO E DE AR EXTERIOR PARA RENOVAC AO,PARA AREAS DE CONFORTO TERMICO,NOS TERMOS DA NBR 16401,DE 30,1 ATE 40TR,INCLUSIVE PROJETO | TR | 4434.43 | EMOP | EMOP
18.030.0673-A | SISTEMA DE AR CONDICIONADO CENTRAL,TIPO SPLIT "BUILT IN",COM REDE DE DUTOS DE INSUFLAMENTO E DE AR EXTERIOR PARA RENOVAC AO,PARA AREAS DE CONFORTO TERMICO,NOS TERMOS DA NBR 16401,DE 30,1 ATE 40TR,INCLUSIVE PROJETO | TR | 4434.43 | EMOP | EMOP
18.030.0700-0 | SISTEMA DE AR CONDICIONADO CENTRAL,TIPO "CHILLER",CONDENSACA O A AR,PARA AREAS DE CONFORTO TERMICO,NOS TERMOS DA NBR 1640 1,ATE 50TR,INCLUSIVE PROJETO | TR | 18209.58 | EMOP | EMOP
18.030.0700-A | SISTEMA DE AR CONDICIONADO CENTRAL,TIPO "CHILLER",CONDENSACA O A AR,PARA AREAS DE CONFORTO TERMICO,NOS TERMOS DA NBR 1640 1,ATE 50TR,INCLUSIVE PROJETO | TR | 18209.58 | EMOP | EMOP
18.030.0710-0 | SISTEMA DE AR CONDICIONADO CENTRAL,TIPO "CHILLER",CONDENSACA O A AR,PARA AREAS DE CONFORTO TERMICO,NOS TERMOS DA NBR 1640 1,DE 50,1 ATE 100TR,INCLUSIVE PROJETO | TR | 11799.13 | EMOP | EMOP
18.030.0710-A | SISTEMA DE AR CONDICIONADO CENTRAL,TIPO "CHILLER",CONDENSACA O A AR,PARA AREAS DE CONFORTO TERMICO,NOS TERMOS DA NBR 1640 1,DE 50,1 ATE 100TR,INCLUSIVE PROJETO | TR | 11799.13 | EMOP | EMOP
18.030.0720-0 | SISTEMA DE AR CONDICIONADO CENTRAL,TIPO "CHILLER",CONDENSACA O A AR,PARA AREAS DE CONFORTO TERMICO,NOS TERMOS DA NBR 1640 1,DE 100,1 ATE 150TR,INCLUSIVE PROJETO | TR | 10592.78 | EMOP | EMOP
18.030.0720-A | SISTEMA DE AR CONDICIONADO CENTRAL,TIPO "CHILLER",CONDENSACA O A AR,PARA AREAS DE CONFORTO TERMICO,NOS TERMOS DA NBR 1640 1,DE 100,1 ATE 150TR,INCLUSIVE PROJETO | TR | 10592.78 | EMOP | EMOP
18.030.0730-0 | SISTEMA DE AR CONDICIONADO CENTRAL,TIPO "CHILLER",CONDENSACA O A AR,PARA AREAS DE CONFORTO TERMICO,NOS TERMOS DA NBR 1640 1,DE 150,1 ATE 200TR,INCLUSIVE PROJETO | TR | 11817.6 | EMOP | EMOP
18.030.0730-A | SISTEMA DE AR CONDICIONADO CENTRAL,TIPO "CHILLER",CONDENSACA O A AR,PARA AREAS DE CONFORTO TERMICO,NOS TERMOS DA NBR 1640 1,DE 150,1 ATE 200TR,INCLUSIVE PROJETO | TR | 11817.6 | EMOP | EMOP
18.030.0740-0 | SISTEMA DE AR CONDICIONADO CENTRAL,TIPO "CHILLER",CONDENSACA O A AR,PARA AREAS DE CONFORTO TERMICO,NOS TERMOS DA NBR 1640 1,DE 200,1 ATE 250TR,INCLUSIVE PROJETO | TR | 10399.36 | EMOP | EMOP
18.030.0740-A | SISTEMA DE AR CONDICIONADO CENTRAL,TIPO "CHILLER",CONDENSACA O A AR,PARA AREAS DE CONFORTO TERMICO,NOS TERMOS DA NBR 1640 1,DE 200,1 ATE 250TR,INCLUSIVE PROJETO | TR | 10399.36 | EMOP | EMOP
18.030.0742-0 | SISTEMA DE AR CONDICIONADO CENTRAL,TIPO "CHILLER",CONDENSACA O A AR,PARA AREAS DE CONFORTO TERMICO,NOS TERMOS DA NBR 1640 1,DE 250,1 ATE 300TR,INCLUSIVE PROJETO | TR | 9383.42 | EMOP | EMOP
18.030.0742-A | SISTEMA DE AR CONDICIONADO CENTRAL,TIPO "CHILLER",CONDENSACA O A AR,PARA AREAS DE CONFORTO TERMICO,NOS TERMOS DA NBR 1640 1,DE 250,1 ATE 300TR,INCLUSIVE PROJETO | TR | 9383.42 | EMOP | EMOP
18.030.0744-0 | SISTEMA DE AR CONDICIONADO CENTRAL,TIPO "CHILLER",CONDENSACA O A AR,PARA AREAS DE CONFORTO TERMICO,NOS TERMOS DA NBR 1640 1,DE 300,1 ATE 350TR,INCLUSIVE PROJETO | TR | 13112.05 | EMOP | EMOP
18.030.0744-A | SISTEMA DE AR CONDICIONADO CENTRAL,TIPO "CHILLER",CONDENSACA O A AR,PARA AREAS DE CONFORTO TERMICO,NOS TERMOS DA NBR 1640 1,DE 300,1 ATE 350TR,INCLUSIVE PROJETO | TR | 13112.05 | EMOP | EMOP
18.030.0746-0 | SISTEMA DE AR CONDICIONADO CENTRAL,TIPO "CHILLER",CONDENSACA O A AR,PARA AREAS DE CONFORTO TERMICO,NOS TERMOS DA NBR 1640 1,DE 350,1 ATE 400TR,INCLUSIVE PROJETO | TR | 12139.65 | EMOP | EMOP
18.030.0746-A | SISTEMA DE AR CONDICIONADO CENTRAL,TIPO "CHILLER",CONDENSACA O A AR,PARA AREAS DE CONFORTO TERMICO,NOS TERMOS DA NBR 1640 1,DE 350,1 ATE 400TR,INCLUSIVE PROJETO | TR | 12139.65 | EMOP | EMOP
18.030.0900-0 | SISTEMA DE AR CONDICIONADO CENTRAL,TIPO "CHILLER",CONDENSACA O A AR,PARA UNIDADES MEDICAS ASSISTENCIAIS,NOS TERMOS DA NBR 7256,ATE 50TR,INCLUSIVE PROJETO | TR | 26188.74 | EMOP | EMOP
18.030.0900-A | SISTEMA DE AR CONDICIONADO CENTRAL,TIPO "CHILLER",CONDENSACA O A AR,PARA UNIDADES MEDICAS ASSISTENCIAIS,NOS TERMOS DA NBR 7256,ATE 50TR,INCLUSIVE PROJETO | TR | 26188.74 | EMOP | EMOP
18.030.0905-0 | SISTEMA DE AR CONDICIONADO CENTRAL,TIPO "CHILLER",CONDENSACA O A AR,PARA UNIDADES MEDICAS ASSISTENCIAIS,NOS TERMOS DA NBR 7256,DE 50,1 ATE 100TR,INCLUSIVE PROJETO | TR | 16969.33 | EMOP | EMOP
18.030.0905-A | SISTEMA DE AR CONDICIONADO CENTRAL,TIPO "CHILLER",CONDENSACA O A AR,PARA UNIDADES MEDICAS ASSISTENCIAIS,NOS TERMOS DA NBR 7256,DE 50,1 ATE 100TR,INCLUSIVE PROJETO | TR | 16969.33 | EMOP | EMOP
18.030.0910-0 | SISTEMA DE AR CONDICIONADO CENTRAL,TIPO "CHILLER",CONDENSACA O A AR,PARA UNIDADES MEDICAS ASSISTENCIAIS,NOS TERMOS DA NBR 7256,DE 100,1 ATE 150TR,INCLUSIVE PROJETO | TR | 15242.67 | EMOP | EMOP
18.030.0910-A | SISTEMA DE AR CONDICIONADO CENTRAL,TIPO "CHILLER",CONDENSACA O A AR,PARA UNIDADES MEDICAS ASSISTENCIAIS,NOS TERMOS DA NBR 7256,DE 100,1 ATE 150TR,INCLUSIVE PROJETO | TR | 15242.67 | EMOP | EMOP
18.030.0915-0 | SISTEMA DE AR CONDICIONADO CENTRAL,TIPO "CHILLER",CONDENSACA O A AR,PARA UNIDADES MEDICAS ASSISTENCIAIS,NOS TERMOS DA NBR 7256,DE 150,1 ATE 200TR,INCLUSIVE PROJETO | TR | 16950.87 | EMOP | EMOP
18.030.0915-A | SISTEMA DE AR CONDICIONADO CENTRAL,TIPO "CHILLER",CONDENSACA O A AR,PARA UNIDADES MEDICAS ASSISTENCIAIS,NOS TERMOS DA NBR 7256,DE 150,1 ATE 200TR,INCLUSIVE PROJETO | TR | 16950.87 | EMOP | EMOP
18.030.0920-0 | SISTEMA DE AR CONDICIONADO CENTRAL,TIPO "CHILLER",CONDENSACA O A AR,PARA UNIDADES MEDICAS ASSISTENCIAIS,NOS TERMOS DA NBR 7256,DE 200,1 ATE 250TR,INCLUSIVE PROJETO | TR | 15945.69 | EMOP | EMOP
18.030.0920-A | SISTEMA DE AR CONDICIONADO CENTRAL,TIPO "CHILLER",CONDENSACA O A AR,PARA UNIDADES MEDICAS ASSISTENCIAIS,NOS TERMOS DA NBR 7256,DE 200,1 ATE 250TR,INCLUSIVE PROJETO | TR | 15945.69 | EMOP | EMOP
18.030.0921-0 | SISTEMA DE AR CONDICIONADO CENTRAL,TIPO "CHILLER",CONDENSACA O A AR,PARA UNIDADES MEDICAS ASSISTENCIAIS,NOS TERMOS DA NBR 7256,DE 250,1 ATE 300TR,INCLUSIVE PROJETO | TR | 14144.46 | EMOP | EMOP
18.030.0921-A | SISTEMA DE AR CONDICIONADO CENTRAL,TIPO "CHILLER",CONDENSACA O A AR,PARA UNIDADES MEDICAS ASSISTENCIAIS,NOS TERMOS DA NBR 7256,DE 250,1 ATE 300TR,INCLUSIVE PROJETO | TR | 14144.46 | EMOP | EMOP
18.030.0922-0 | SISTEMA DE AR CONDICIONADO CENTRAL,TIPO "CHILLER",CONDENSACA O A AR,PARA UNIDADES MEDICAS ASSISTENCIAIS,NOS TERMOS DA NBR 7256,DE 300,1 ATE 350TR,INCLUSIVE PROJETO | TR | 18772.45 | EMOP | EMOP
18.030.0922-A | SISTEMA DE AR CONDICIONADO CENTRAL,TIPO "CHILLER",CONDENSACA O A AR,PARA UNIDADES MEDICAS ASSISTENCIAIS,NOS TERMOS DA NBR 7256,DE 300,1 ATE 350TR,INCLUSIVE PROJETO | TR | 18772.45 | EMOP | EMOP
18.030.0923-0 | SISTEMA DE AR CONDICIONADO CENTRAL,TIPO "CHILLER",CONDENSACA O A AR,PARA UNIDADES MEDICAS ASSISTENCIAIS,NOS TERMOS DA NBR 7256,DE 350,1 ATE 400TR,INCLUSIVE PROJETO | TR | 18013.68 | EMOP | EMOP
18.030.0923-A | SISTEMA DE AR CONDICIONADO CENTRAL,TIPO "CHILLER",CONDENSACA O A AR,PARA UNIDADES MEDICAS ASSISTENCIAIS,NOS TERMOS DA NBR 7256,DE 350,1 ATE 400TR,INCLUSIVE PROJETO | TR | 18013.68 | EMOP | EMOP
18.031.0010-0 | GELADEIRA TIPO COMERCIAL,COM 4 PORTAS EM SERVICO E 25 PES CU BICOS UTILIZAVEIS,REVESTIDA EXTERNAMENTE EM ACO INOXIDAVEL,C OM UNIDADE FRIGORIFICA ACIONADA POR MOTOR DE 0,5CV.FORNECIME NTO E COLOCACAO | UN | 13181.3 | EMOP | EMOP
18.031.0010-A | GELADEIRA TIPO COMERCIAL,COM 4 PORTAS EM SERVICO E 25 PES CU BICOS UTILIZAVEIS,REVESTIDA EXTERNAMENTE EM ACO INOXIDAVEL,C OM UNIDADE FRIGORIFICA ACIONADA POR MOTOR DE 0,5CV.FORNECIME NTO E COLOCACAO | UN | 13181.3 | EMOP | EMOP
18.031.0015-0 | FREEZER HORIZONTAL,EM CHAPA DE ACO PINTADO,TAMPA UNICA,CAPAC IDADE APROXIMADA DE 300L.FORNECIMENTO E COLOCACAO | UN | 1574.87 | EMOP | EMOP
18.031.0015-A | FREEZER HORIZONTAL,EM CHAPA DE ACO PINTADO,TAMPA UNICA,CAPAC IDADE APROXIMADA DE 300L.FORNECIMENTO E COLOCACAO | UN | 1574.87 | EMOP | EMOP
18.031.0016-0 | FREEZER HORIZONTAL,EM CHAPA DE ACO PINTADO,COM 2 TAMPAS,CAPA CIDADE APROXIMADA DE 400L.FORNECIMENTO E COLOCACAO | UN | 1990 | EMOP | EMOP
18.031.0016-A | FREEZER HORIZONTAL,EM CHAPA DE ACO PINTADO,COM 2 TAMPAS,CAPA CIDADE APROXIMADA DE 400L.FORNECIMENTO E COLOCACAO | UN | 1990 | EMOP | EMOP
18.031.0020-0 | PORTA FRIGORIFICA GIRATORIA PARA RESFRIADOS,MEDINDO 800X1800 MM,REVESTIDA INTERNA E EXTERNAMENTE EM CHAPA DE ACO IXO AISI 430,NUCLEO ISOLANTE EM POLIURETANO COM 50MM,BATENTE EM MADE IRA DE LEI,REVESTIDA COM CHAPA DE ACABAMENTO,FERRAGENS GIRAT ORIA EM | UN | 4193.82 | EMOP | EMOP
18.031.0020-A | PORTA FRIGORIFICA GIRATORIA PARA RESFRIADOS,MEDINDO 800X1800 MM,REVESTIDA INTERNA E EXTERNAMENTE EM CHAPA DE ACO IXO AISI 430,NUCLEO ISOLANTE EM POLIURETANO COM 50MM,BATENTE EM MADE IRA DE LEI,REVESTIDA COM CHAPA DE ACABAMENTO,FERRAGENS GIRAT ORIA EM | UN | 4193.82 | EMOP | EMOP
18.031.0025-0 | PORTA FRIGORIFICA GIRATORIA PARA CONGELADOS,800X1800MM,REVES TIDA INTERNA E EXTERNAMENTE EM CHAPA DE ACO INOX AISI 430,NU CLEO ISOLANTE EM POLIURETANO COM 80MM,BATENTE EM MADEIRA DE DE LEI,REVESTIDA COM CHAPA DE ACABAMENTO,FERRAGENS GIRATORIA EM META | UN | 4851.29 | EMOP | EMOP
18.031.0025-A | PORTA FRIGORIFICA GIRATORIA PARA CONGELADOS,800X1800MM,REVES TIDA INTERNA E EXTERNAMENTE EM CHAPA DE ACO INOX AISI 430,NU CLEO ISOLANTE EM POLIURETANO COM 80MM,BATENTE EM MADEIRA DE DE LEI,REVESTIDA COM CHAPA DE ACABAMENTO,FERRAGENS GIRATORIA EM META | UN | 4851.29 | EMOP | EMOP
18.032.0012-0 | EXTINTOR DE INCENDIO,TIPO AGUA-PRESSURIZADA,DE 10L,INCLUSIVE SUPORTE DE PAREDE E CARGA COMPLETA.FORNECIMENTO E COLOCACAO | UN | 110.13 | EMOP | EMOP
18.032.0012-A | EXTINTOR DE INCENDIO,TIPO AGUA-PRESSURIZADA,DE 10L,INCLUSIVE SUPORTE DE PAREDE E CARGA COMPLETA.FORNECIMENTO E COLOCACAO | UN | 107.76 | EMOP | EMOP
18.032.0014-0 | EXTINTOR DE INCENDIO,TIPO GAS CARBONICO (CO2),10KG,COMPLETO. FORNECIMENTO E COLOCACAO | UN | 1130.13 | EMOP | EMOP
18.032.0014-A | EXTINTOR DE INCENDIO,TIPO GAS CARBONICO (CO2),10KG,COMPLETO. FORNECIMENTO E COLOCACAO | UN | 1127.76 | EMOP | EMOP
18.032.0015-0 | EXTINTOR DE INCENDIO,TIPO GAS CARBONICO(CO2),DE 6KG,COMPLETO .FORNECIMENTO E COLOCACAO | UN | 374.63 | EMOP | EMOP
18.032.0015-A | EXTINTOR DE INCENDIO,TIPO GAS CARBONICO(CO2),DE 6KG,COMPLETO .FORNECIMENTO E COLOCACAO | UN | 372.26 | EMOP | EMOP
18.032.0020-0 | EXTINTOR DE INCENDIO,TIPO GAS CARBONICO(CO2),DE 4KG,COMPLETO .FORNECIMENTO E COLOCACAO | UN | 367.73 | EMOP | EMOP
18.032.0020-A | EXTINTOR DE INCENDIO,TIPO GAS CARBONICO(CO2),DE 4KG,COMPLETO .FORNECIMENTO E COLOCACAO | UN | 365.36 | EMOP | EMOP
18.032.0025-0 | EXTINTOR DE INCENDIO,TIPO PO QUIMICO,DE 4KG.FORNECIMENTO E C OLOCACAO | UN | 110.13 | EMOP | EMOP
18.032.0025-A | EXTINTOR DE INCENDIO,TIPO PO QUIMICO,DE 4KG.FORNECIMENTO E C OLOCACAO | UN | 107.76 | EMOP | EMOP
18.032.0030-0 | EXTINTOR DE INCENDIO,TIPO PO QUIMICO,DE 6KG.FORNECIMENTO E C OLOCACAO | UN | 133.23 | EMOP | EMOP
18.032.0030-A | EXTINTOR DE INCENDIO,TIPO PO QUIMICO,DE 6KG.FORNECIMENTO E C OLOCACAO | UN | 130.86 | EMOP | EMOP
18.033.0010-0 | BOTIJAO DE GAS ENGARRAFADO(GLP),CAPACIDADE PARA 13KG.O CUSTO INCLUI O BOTIJAO E O GAS.FORNECIMENTO | UN | 200 | EMOP | EMOP
18.033.0010-A | BOTIJAO DE GAS ENGARRAFADO(GLP),CAPACIDADE PARA 13KG.O CUSTO INCLUI O BOTIJAO E O GAS.FORNECIMENTO | UN | 200 | EMOP | EMOP
18.033.0015-0 | BOTIJAO DE GAS ENGARRAFADO(GLP),CAPACIDADE PARA 45KG.O CUSTO INCLUI O BOTIJAO E O GAS.FORNECIMENTO | UN | 600 | EMOP | EMOP
18.033.0015-A | BOTIJAO DE GAS ENGARRAFADO(GLP),CAPACIDADE PARA 45KG.O CUSTO INCLUI O BOTIJAO E O GAS.FORNECIMENTO | UN | 600 | EMOP | EMOP
18.033.0018-0 | SISTEMA DE PRESSURIZACAO,COM 02 BOMBAS CENTRIFUGAS DE 5CV/22 0V,INCLUSIVE TUBULACOES DE SUCCAO,RECALQUE E DISTRIBUICAO CO M CONEXOES,PRESSOSTATO,MANOMETRO,TANQUE DE PRESSAO,QUADRO DE COMANDO,EXCLUSIVE CASA DE MAQUINAS (VIDE ITEM 18.024.0050). FORNECI | UN | 9775.68 | EMOP | EMOP
18.033.0018-A | SISTEMA DE PRESSURIZACAO,COM 02 BOMBAS CENTRIFUGAS DE 5CV/22 0V,INCLUSIVE TUBULACOES DE SUCCAO,RECALQUE E DISTRIBUICAO CO M CONEXOES,PRESSOSTATO,MANOMETRO,TANQUE DE PRESSAO,QUADRO DE COMANDO,EXCLUSIVE CASA DE MAQUINAS (VIDE ITEM 18.024.0050). FORNECI | UN | 9639.67 | EMOP | EMOP
18.033.0019-0 | SISTEMA DE PRESSURIZACAO,COM 02 BOMBAS DE 7,5CV/220V,INCLUSI VE TUBULACOES DE SUCCAO,RECALQUE E DISTRIBUICAO COM CONEXOES ,PRESSOSTATO,MANOMETRO,TANQUE DE PRESSAO,QUADRO DE COMANDO,E XCLUSIVE CASA DE MAQUINAS (VIDE ITEM 18.024.0050).FORNECIMEN TO E I | UN | 11464.78 | EMOP | EMOP
18.033.0019-A | SISTEMA DE PRESSURIZACAO,COM 02 BOMBAS DE 7,5CV/220V,INCLUSI VE TUBULACOES DE SUCCAO,RECALQUE E DISTRIBUICAO COM CONEXOES ,PRESSOSTATO,MANOMETRO,TANQUE DE PRESSAO,QUADRO DE COMANDO,E XCLUSIVE CASA DE MAQUINAS (VIDE ITEM 18.024.0050).FORNECIMEN TO E I | UN | 11328.77 | EMOP | EMOP
18.033.0020-0 | SISTEMA DE PRESSURIZACAO,COM 02 BOMBAS DE 10CV/220V,INCLUSIV E TUBULACOES DE SUCCAO,RECALQUE E DISTRIBUICAO COM CONEXOES, PRESSOSTATO,MANOMETRO,TANQUE DE PRESSAO,QUADRO DE COMANDO,EX CLUSIVE CASA DE MAQUINAS (VIDE ITEM 18.024.0050).FORNECIMENT O E IN | UN | 14435.27 | EMOP | EMOP
18.033.0020-A | SISTEMA DE PRESSURIZACAO,COM 02 BOMBAS DE 10CV/220V,INCLUSIV E TUBULACOES DE SUCCAO,RECALQUE E DISTRIBUICAO COM CONEXOES, PRESSOSTATO,MANOMETRO,TANQUE DE PRESSAO,QUADRO DE COMANDO,EX CLUSIVE CASA DE MAQUINAS (VIDE ITEM 18.024.0050).FORNECIMENT O E IN | UN | 14299.25 | EMOP | EMOP
18.034.0010-0 | EXAUSTOR TUBO AXIAL,ACIONAMENTO DIRETO,DIAMETRO DE 300MM,HEL ICE DE 6 PALETAS,FABRICADA EM CHAPA DE ACO CARBONO.FORNECIME NTO E COLOCACAO | UN | 574.44 | EMOP | EMOP
18.034.0010-A | EXAUSTOR TUBO AXIAL,ACIONAMENTO DIRETO,DIAMETRO DE 300MM,HEL ICE DE 6 PALETAS,FABRICADA EM CHAPA DE ACO CARBONO.FORNECIME NTO E COLOCACAO | UN | 569.7 | EMOP | EMOP
18.034.0015-0 | EXAUSTOR TUBO AXIAL,ACIONAMENTO DIRETO,DIAMETRO DE 400MM,HEL ICE DE 6 PALETAS,FABRICADA EM CHAPA DE ACO CARBONO.FORNECIME NTO E COLOCACAO | UN | 725.47 | EMOP | EMOP
18.034.0015-A | EXAUSTOR TUBO AXIAL,ACIONAMENTO DIRETO,DIAMETRO DE 400MM,HEL ICE DE 6 PALETAS,FABRICADA EM CHAPA DE ACO CARBONO.FORNECIME NTO E COLOCACAO | UN | 720.73 | EMOP | EMOP
18.034.0020-0 | EXAUSTOR TUBO AXIAL,ACIONAMENTO DIRETO,DIAMETRO DE 500MM,HEL ICE DE 6 PALETAS,FABRICADAS EM CHAPA DE ACO CARBONO.FORNECIM ENTO E COLOCACAO | UN | 969.66 | EMOP | EMOP
18.034.0020-A | EXAUSTOR TUBO AXIAL,ACIONAMENTO DIRETO,DIAMETRO DE 500MM,HEL ICE DE 6 PALETAS,FABRICADAS EM CHAPA DE ACO CARBONO.FORNECIM ENTO E COLOCACAO | UN | 964.92 | EMOP | EMOP
18.034.0025-0 | EXAUSTOR TUBO AXIAL,ACIONAMENTO DIRETO,DIAMETRO DE 600MM,HEL ICE DE 6 PALETAS,FABRICADA EM CHAPA DE ACO CARBONO.FORNECIME NTO E COLOCACAO | UN | 1925.47 | EMOP | EMOP
18.034.0025-A | EXAUSTOR TUBO AXIAL,ACIONAMENTO DIRETO,DIAMETRO DE 600MM,HEL ICE DE 6 PALETAS,FABRICADA EM CHAPA DE ACO CARBONO.FORNECIME NTO E COLOCACAO | UN | 1920.73 | EMOP | EMOP
18.034.0030-0 | EXAUSTOR TUBO AXIAL,ACIONAMENTO DIRETO,DIAMETRO DE 800MM,HEL ICE DE 6 PALETAS,FABRICADA EM CHAPA DE ACO CARBONO.FORNECIME NTO E COLOCACAO | UN | 2573.2 | EMOP | EMOP
18.034.0030-A | EXAUSTOR TUBO AXIAL,ACIONAMENTO DIRETO,DIAMETRO DE 800MM,HEL ICE DE 6 PALETAS,FABRICADA EM CHAPA DE ACO CARBONO.FORNECIME NTO E COLOCACAO | UN | 2566.1 | EMOP | EMOP
18.034.0035-0 | EXAUSTOR TUBO AXIAL,ACIONAMENTO DIRETO,DIAMETRO DE 1000MM,HE LICE DE 6 PALETAS,FABRICADA EM CHAPA DE ACO CARBONO.FORNECIM ENTO E COLOCACAO | UN | 4973.2 | EMOP | EMOP
18.034.0035-A | EXAUSTOR TUBO AXIAL,ACIONAMENTO DIRETO,DIAMETRO DE 1000MM,HE LICE DE 6 PALETAS,FABRICADA EM CHAPA DE ACO CARBONO.FORNECIM ENTO E COLOCACAO | UN | 4966.1 | EMOP | EMOP
18.034.0050-0 | MICRO EXAUSTOR,INCLUSIVE VENEZIANAS,ADAPTADOR E TUBO FLEXIVE L,PARA AMBIENTES ATE 7M3.FORNECIMENTO E COLOCACAO | UN | 252.47 | EMOP | EMOP
18.034.0050-A | MICRO EXAUSTOR,INCLUSIVE VENEZIANAS,ADAPTADOR E TUBO FLEXIVE L,PARA AMBIENTES ATE 7M3.FORNECIMENTO E COLOCACAO | UN | 247.73 | EMOP | EMOP
18.034.0055-0 | MICRO EXAUSTOR,INCLUSIVE VENEZIANAS,ADAPTADOR E TUBO FLEXIVE L,PARA AMBIENTES ATE 10M3.FORNECIMENTO E COLOCACAO | UN | 338.47 | EMOP | EMOP
18.034.0055-A | MICRO EXAUSTOR,INCLUSIVE VENEZIANAS,ADAPTADOR E TUBO FLEXIVE L,PARA AMBIENTES ATE 10M3.FORNECIMENTO E COLOCACAO | UN | 333.73 | EMOP | EMOP
18.034.0060-0 | EXAUSTORES CENTRIFUGOS,TIPO LIMIT LOAD,SIMPLES ASPIRACAO E A CIONAMENTO INDIRETO,FABRICADO EM CHAPA DE ACO CARBONO,1 CV/2 20V.FORNECIMENTO E COLOCACAO | UN | 2497.72 | EMOP | EMOP
18.034.0060-A | EXAUSTORES CENTRIFUGOS,TIPO LIMIT LOAD,SIMPLES ASPIRACAO E A CIONAMENTO INDIRETO,FABRICADO EM CHAPA DE ACO CARBONO,1 CV/2 20V.FORNECIMENTO E COLOCACAO | UN | 2492.98 | EMOP | EMOP
18.034.0065-0 | EXAUSTORES CENTRIFUGOS,TIPO LIMIT LOAD,SIMPLES ASPIRACAO E A CIONAMENTO INDIRETO,FABRICADO EM CHAPA DE ACO CARBONO,2CV/22 0V.FORNECIMENTO E COLOCACAO | UN | 2817.97 | EMOP | EMOP
18.034.0065-A | EXAUSTORES CENTRIFUGOS,TIPO LIMIT LOAD,SIMPLES ASPIRACAO E A CIONAMENTO INDIRETO,FABRICADO EM CHAPA DE ACO CARBONO,2CV/22 0V.FORNECIMENTO E COLOCACAO | UN | 2813.23 | EMOP | EMOP
18.034.0070-0 | EXAUSTORES CENTRIFUGOS,TIPO LIMIT LOAD,SIMPLES ASPIRACAO E A CIONAMENTO INDIRETO,FABRICADO EM CHAPA DE ACO CARBONO,3CV/22 0V.FORNECIMENTO E COLOCACAO | UN | 3675.7 | EMOP | EMOP
18.034.0070-A | EXAUSTORES CENTRIFUGOS,TIPO LIMIT LOAD,SIMPLES ASPIRACAO E A CIONAMENTO INDIRETO,FABRICADO EM CHAPA DE ACO CARBONO,3CV/22 0V.FORNECIMENTO E COLOCACAO | UN | 3668.6 | EMOP | EMOP
18.034.0075-0 | EXAUSTORES CENTRIFUGOS,TIPO LIMIT LOAD,SIMPLES ASPIRACAO E A CIONAMENTO INDIRETO,FABRICADO EM CHAPA DE ACO CARBONO,5CV/22 0V.FORNECIMENTO E COLOCACAO | UN | 4517.07 | EMOP | EMOP
18.034.0075-A | EXAUSTORES CENTRIFUGOS,TIPO LIMIT LOAD,SIMPLES ASPIRACAO E A CIONAMENTO INDIRETO,FABRICADO EM CHAPA DE ACO CARBONO,5CV/22 0V.FORNECIMENTO E COLOCACAO | UN | 4509.97 | EMOP | EMOP
18.034.0080-0 | EXAUSTOR CENTRIFUGO DE SIMPLES ASPIRACAO,ROTOR "SIROCCO" DE 3000M3/H, 1/2CV/VI POLOS/3F/220V/60HZ,PRESSAO ESTATICA DE 20 MMCA,COM DIAMETRO DE 35CM.FORNECIMENTO E COLOCACAO | UN | 2755.47 | EMOP | EMOP
18.034.0080-A | EXAUSTOR CENTRIFUGO DE SIMPLES ASPIRACAO,ROTOR "SIROCCO" DE 3000M3/H, 1/2CV/VI POLOS/3F/220V/60HZ,PRESSAO ESTATICA DE 20 MMCA,COM DIAMETRO DE 35CM.FORNECIMENTO E COLOCACAO | UN | 2750.73 | EMOP | EMOP
18.034.0085-0 | EXAUSTOR CENTRIFUGO DE SIMPLES ASPIRACAO,ROTOR "SIROCCO" DE 4000M3/H, 3/4CV/VI POLOS/3F/220V/60HZ,PRESSAO ESTATICA DE 20 MMCA,COM DIAMETRO DE 40CM.FORNECIMENTO E COLOCACAO | UN | 3155.47 | EMOP | EMOP
18.034.0085-A | EXAUSTOR CENTRIFUGO DE SIMPLES ASPIRACAO,ROTOR "SIROCCO" DE 4000M3/H, 3/4CV/VI POLOS/3F/220V/60HZ,PRESSAO ESTATICA DE 20 MMCA,COM DIAMETRO DE 40CM.FORNECIMENTO E COLOCACAO | UN | 3150.73 | EMOP | EMOP
18.034.0090-0 | EXAUSTOR CENTRIFUGO DE SIMPLES ASPIRACAO,ROTOR "SIROCCO" DE 7000M3/H, 1,0CV/VI POLOS/3F/220V/60HZ,PRESSAO ESTATICA DE 20 MMCA,COM DIAMETRO DE 50CM.FORNECIMENTO E COLOCACAO | UN | 3453.2 | EMOP | EMOP
18.034.0090-A | EXAUSTOR CENTRIFUGO DE SIMPLES ASPIRACAO,ROTOR "SIROCCO" DE 7000M3/H, 1,0CV/VI POLOS/3F/220V/60HZ,PRESSAO ESTATICA DE 20 MMCA,COM DIAMETRO DE 50CM.FORNECIMENTO E COLOCACAO | UN | 3446.1 | EMOP | EMOP
18.034.0100-0 | SISTEMA DE EXAUSTAO PARA FOGOES 3,10X1,30M,INCLUSIVE DUTOS C OM 40CM DE DIAMETRO,EXAUSTOR AXIAL DE 3/4 CV,220V,E FERRAGEN S.FORNECIMENTO E COLOCACAO | UN | 33213.4 | EMOP | EMOP
18.034.0100-A | SISTEMA DE EXAUSTAO PARA FOGOES 3,10X1,30M,INCLUSIVE DUTOS C OM 40CM DE DIAMETRO,EXAUSTOR AXIAL DE 3/4 CV,220V,E FERRAGEN S.FORNECIMENTO E COLOCACAO | UN | 33213.4 | EMOP | EMOP
18.034.0120-0 | EXAUSTOR EOLICO GIRATORIO, DIAMETRO DE 24",COM VAZAO ATE 400 0M3/H,PARA FIXACAO EM TELHADOS.FORNECIMENTO E COLOCACAO | UN | 292.96 | EMOP | EMOP
18.034.0120-A | EXAUSTOR EOLICO GIRATORIO, DIAMETRO DE 24",COM VAZAO ATE 400 0M3/H,PARA FIXACAO EM TELHADOS.FORNECIMENTO E COLOCACAO | UN | 288.36 | EMOP | EMOP
18.034.0130-0 | FILTRO ELETROSTATICO P/EXAUSTAO MECANICA,TIPO PENNEY,MODELO FET 21H3,OU SIMILAR,C/CAPACIDADE NOMINAL DE 9900M3/H,ALIMENT ACAO DE 220V,MONOFASICA,PERDA DE PRESSAO DE 10MMCA(LIMPO)E 2 0MMCA(SUJO),TEMPERATURA TRABALHO ATE 140°F,CARCACA ACO CARBO NO,PRE- | UN | 12940 | EMOP | EMOP
18.034.0130-A | FILTRO ELETROSTATICO P/EXAUSTAO MECANICA,TIPO PENNEY,MODELO FET 21H3,OU SIMILAR,C/CAPACIDADE NOMINAL DE 9900M3/H,ALIMENT ACAO DE 220V,MONOFASICA,PERDA DE PRESSAO DE 10MMCA(LIMPO)E 2 0MMCA(SUJO),TEMPERATURA TRABALHO ATE 140°F,CARCACA ACO CARBO NO,PRE- | UN | 12940 | EMOP | EMOP
18.034.0140-0 | FILTRO INERCIAL DE ACO GALVANIZADO,PARA COIFA DE COCCAO,NAS DIMENSOES 40X50CM.FORNECIMENTO | UN | 222.13 | EMOP | EMOP
18.034.0140-A | FILTRO INERCIAL DE ACO GALVANIZADO,PARA COIFA DE COCCAO,NAS DIMENSOES 40X50CM.FORNECIMENTO | UN | 222.13 | EMOP | EMOP
18.034.0150-0 | FILTRO INERCIAL DE ACO GALVANIZADO,PARA COIFA DE COCCAO,NAS DIMENSOES 50X50CM.FORNECIMENTO | UN | 233.5 | EMOP | EMOP
18.034.0150-A | FILTRO INERCIAL DE ACO GALVANIZADO,PARA COIFA DE COCCAO,NAS DIMENSOES 50X50CM.FORNECIMENTO | UN | 233.5 | EMOP | EMOP
18.034.0160-0 | FILTRO DE CARVAO ATIVADO,PARA SISTEMA DE EXAUSTAO,NAS DIMENS OES 60X60CM,ATE 2000M3/H.FORNECIMENTO | UN | 809.58 | EMOP | EMOP
18.034.0160-A | FILTRO DE CARVAO ATIVADO,PARA SISTEMA DE EXAUSTAO,NAS DIMENS OES 60X60CM,ATE 2000M3/H.FORNECIMENTO | UN | 809.58 | EMOP | EMOP
18.035.0005-0 | VENTILADOR DE TETO,COM 3 PAS EM ACO GALVANIZADO,INCLUSIVE IN TERRUPTOR DE COMANDO.FORNECIMENTO E COLOCACAO | UN | 202.95 | EMOP | EMOP
18.035.0005-A | VENTILADOR DE TETO,COM 3 PAS EM ACO GALVANIZADO,INCLUSIVE IN TERRUPTOR DE COMANDO.FORNECIMENTO E COLOCACAO | UN | 197.45 | EMOP | EMOP
18.035.0010-0 | VENTILADOR DE TETO COM LUMINARIA,3 PAS DE MADEIRA DE LEI,INC LUSIVE INTERRUPTOR DE COMANDO. FORNECIMENTO E COLOCACAO | UN | 225.15 | EMOP | EMOP
18.035.0010-A | VENTILADOR DE TETO COM LUMINARIA,3 PAS DE MADEIRA DE LEI,INC LUSIVE INTERRUPTOR DE COMANDO. FORNECIMENTO E COLOCACAO | UN | 218.27 | EMOP | EMOP
18.036.0001-0 | VENTILADOR DE PAREDE,OSCILANTE,DIAMETRO 24",MOTOR DE 1 A 6HP ,ROTACAO 1150RPM,VAZAO 300M3/MINUTO,110/220V.FORNECIMENTO E COLOCACAO | UN | 225.89 | EMOP | EMOP
18.036.0001-A | VENTILADOR DE PAREDE,OSCILANTE,DIAMETRO 24",MOTOR DE 1 A 6HP ,ROTACAO 1150RPM,VAZAO 300M3/MINUTO,110/220V.FORNECIMENTO E COLOCACAO | UN | 223.69 | EMOP | EMOP
18.037.0100-0 | CENTRAL DE GRAVACAO DIGITAL DE CFTV PARA 16 CANAIS.FORNECIME NTO | UN | 532.92 | EMOP | EMOP
18.037.0100-A | CENTRAL DE GRAVACAO DIGITAL DE CFTV PARA 16 CANAIS.FORNECIME NTO | UN | 532.92 | EMOP | EMOP
18.037.0110-0 | MESA CONTROLADORA PARA CAMERAS PTZ(CONTROL KEYBOARD).FORNECI MENTO | UN | 552.97 | EMOP | EMOP
18.037.0110-A | MESA CONTROLADORA PARA CAMERAS PTZ(CONTROL KEYBOARD).FORNECI MENTO | UN | 552.97 | EMOP | EMOP
18.037.0120-0 | MONITOR LCD 15,6" WIDESCREEN.FORNECIMENTO | UN | 334.75 | EMOP | EMOP
18.037.0120-A | MONITOR LCD 15,6" WIDESCREEN.FORNECIMENTO | UN | 334.75 | EMOP | EMOP
18.037.0130-0 | MONITOR LCD 19",WIDESCREEN.FORNECIMENTO | UN | 376.85 | EMOP | EMOP
18.037.0130-A | MONITOR LCD 19",WIDESCREEN.FORNECIMENTO | UN | 376.85 | EMOP | EMOP
18.037.0140-0 | MONITOR LCD 22",WIDESCREEN.FORNECIMENTO | UN | 488 | EMOP | EMOP
18.037.0140-A | MONITOR LCD 22",WIDESCREEN.FORNECIMENTO | UN | 488 | EMOP | EMOP
18.037.0150-0 | MINI CAMERA,COM DOME,LENTE PADRAO 3,6MM.FORNECIMENTO | UN | 87.54 | EMOP | EMOP
18.037.0150-A | MINI CAMERA,COM DOME,LENTE PADRAO 3,6MM.FORNECIMENTO | UN | 87.54 | EMOP | EMOP
18.037.0160-0 | MINI CAMERA COM DOME E INFRAVERMELHO.FORNECIMENTO | UN | 73.2 | EMOP | EMOP
18.037.0160-A | MINI CAMERA COM DOME E INFRAVERMELHO.FORNECIMENTO | UN | 73.2 | EMOP | EMOP
18.037.0170-0 | CAMERA PTZ(MOVIMENTO HORIZONTAL,VERTICAL E ZOOM).FORNECIMENT O | UN | 1636.19 | EMOP | EMOP
18.037.0170-A | CAMERA PTZ(MOVIMENTO HORIZONTAL,VERTICAL E ZOOM).FORNECIMENT O | UN | 1636.19 | EMOP | EMOP
18.037.0180-0 | CAMERA PROFISSIONAL("DAY-NIGHT"),EQUIPADA COM LENTE VARIFOCA L.FORNECIMENTO | UN | 237.33 | EMOP | EMOP
18.037.0180-A | CAMERA PROFISSIONAL("DAY-NIGHT"),EQUIPADA COM LENTE VARIFOCA L.FORNECIMENTO | UN | 237.33 | EMOP | EMOP
18.037.0200-0 | SONOFLETOR ACUSTICO DE EMBUTIR COMPLETO,CASADOR DE IMPEDANCI A,POTENCIOMETRO DE VOLUME E ALTO FALANTE DE 6" DE 25W RMS,IN CLUSIVE PLUGS,TERMINAIS E CONECTORES,EXCLUSIVE FIOS E INSTAL ACAO DO PONTO (VIDE ITEM 15.015.0400).FORNECIMENTO E COLOCAC AO. | UN | 152.29 | EMOP | EMOP
18.037.0200-A | SONOFLETOR ACUSTICO DE EMBUTIR COMPLETO,CASADOR DE IMPEDANCI A,POTENCIOMETRO DE VOLUME E ALTO FALANTE DE 6" DE 25W RMS,IN CLUSIVE PLUGS,TERMINAIS E CONECTORES,EXCLUSIVE FIOS E INSTAL ACAO DO PONTO (VIDE ITEM 15.015.0400).FORNECIMENTO E COLOCAC AO. | UN | 152.29 | EMOP | EMOP
18.038.0010-0 | DETECTOR TERMICO ANALOGICO COM BASE,PARA SISTEMA DE ALARME C ONTRA INCENDIO.FORNECIMENTO E COLOCACAO | UN | 66.97 | EMOP | EMOP
18.038.0010-A | DETECTOR TERMICO ANALOGICO COM BASE,PARA SISTEMA DE ALARME C ONTRA INCENDIO.FORNECIMENTO E COLOCACAO | UN | 64.6 | EMOP | EMOP
18.038.0020-0 | DETECTOR OTICO DE FUMACA ANALOGICO COM BASE,PARA SISTEMA DE ALARME CONTRA INCENDIO.FORNECIMENTO E COLOCACAO | UN | 60.99 | EMOP | EMOP
18.038.0020-A | DETECTOR OTICO DE FUMACA ANALOGICO COM BASE,PARA SISTEMA DE ALARME CONTRA INCENDIO.FORNECIMENTO E COLOCACAO | UN | 58.62 | EMOP | EMOP
18.038.0030-0 | SIRENE AUDIO VISUAL,PARA SISTEMA DE ALARME CONTRA INCENDIO.F ORNECIMENTO E COLOCACAO | UN | 47.66 | EMOP | EMOP
18.038.0030-A | SIRENE AUDIO VISUAL,PARA SISTEMA DE ALARME CONTRA INCENDIO.F ORNECIMENTO E COLOCACAO | UN | 45.29 | EMOP | EMOP
18.038.0035-0 | DETECTOR DE GAS COMBUSTIVEL (GLP/GN) COM ALARME A 30CM DO PI SO/TETO,TENSAO DE 127V/60HZ E CONSUMO E 10W.FORNECIMENTO E C OLOCACAO | UN | 122.69 | EMOP | EMOP
18.038.0035-A | DETECTOR DE GAS COMBUSTIVEL (GLP/GN) COM ALARME A 30CM DO PI SO/TETO,TENSAO DE 127V/60HZ E CONSUMO E 10W.FORNECIMENTO E C OLOCACAO | UN | 120.32 | EMOP | EMOP
18.038.0045-0 | ACIONADOR TIPO "QUEBRE VIDRO",INCLUSIVE SENSOR DE ALARME E C HAVE EXTERNA PARA TESTE.FORNECIMENTO E COLOCACAO | UN | 141.66 | EMOP | EMOP
18.038.0045-A | ACIONADOR TIPO "QUEBRE VIDRO",INCLUSIVE SENSOR DE ALARME E C HAVE EXTERNA PARA TESTE.FORNECIMENTO E COLOCACAO | UN | 139.29 | EMOP | EMOP
18.040.0010-0 | ELEVADOR ESPECIAL PARA CADEIRA DE RODAS,CAPACIDADE DE 210KG, VELOCIDADE 15M/MIN,2 PARADAS,PERCURSO DE 6,6M,COMANDO AUTOMA TICO SIMPLES EM TODAS AS PARADAS,COM 2 PORTAS POR ANDAR,PORT AS EM CHAPA COM ACABAMENTO PRIMER PARA PINTURA(EXCLUSIVE EST A)CABI | UN | 80052.2 | EMOP | EMOP
18.040.0010-A | ELEVADOR ESPECIAL PARA CADEIRA DE RODAS,CAPACIDADE DE 210KG, VELOCIDADE 15M/MIN,2 PARADAS,PERCURSO DE 6,6M,COMANDO AUTOMA TICO SIMPLES EM TODAS AS PARADAS,COM 2 PORTAS POR ANDAR,PORT AS EM CHAPA COM ACABAMENTO PRIMER PARA PINTURA(EXCLUSIVE EST A)CABI | UN | 80052.2 | EMOP | EMOP
18.040.0015-0 | ELEVADOR HIDRAULICO,COM CAPACIDADE PARA 6 PESSOAS,420KG,VELO CIDADE DE 0,75M/S,PARADAS 2(1 A 2),COM MOTOR DE CORRENTE ALT ERNADA,2 VELOCIDADES,TENSAO DE ILUMINACAO DE 110V,MOTRIZ DE 220V,FREQUENCIA DE 60HZ,MAQUINA DE TRACAO COM ENGRENAGEM EM CIMA DA | UN | 97000 | EMOP | EMOP
18.040.0015-A | ELEVADOR HIDRAULICO,COM CAPACIDADE PARA 6 PESSOAS,420KG,VELO CIDADE DE 0,75M/S,PARADAS 2(1 A 2),COM MOTOR DE CORRENTE ALT ERNADA,2 VELOCIDADES,TENSAO DE ILUMINACAO DE 110V,MOTRIZ DE 220V,FREQUENCIA DE 60HZ,MAQUINA DE TRACAO COM ENGRENAGEM EM CIMA DA | UN | 97000 | EMOP | EMOP
18.040.0020-0 | ELEVADOR HIDRAULICO,COM CAPACIDADE PARA 8 PESSOAS,560KG,VELO E DE 0,53M/S,PERCURSO 11,3M,PARADAS 4(T1 A 3),COM MOTOR TRIF ASICO DE 220V,60HZ,SISTEMA HIDRAULICO,SISTEMA ELETRONICO DE COMANDO E CONTROLE DOTADO DE DISPLAY DIGITAL,ISOLADOR DE POS ICAO NO | UN | 116700 | EMOP | EMOP
18.040.0020-A | ELEVADOR HIDRAULICO,COM CAPACIDADE PARA 8 PESSOAS,560KG,VELO E DE 0,53M/S,PERCURSO 11,3M,PARADAS 4(T1 A 3),COM MOTOR TRIF ASICO DE 220V,60HZ,SISTEMA HIDRAULICO,SISTEMA ELETRONICO DE COMANDO E CONTROLE DOTADO DE DISPLAY DIGITAL,ISOLADOR DE POS ICAO NO | UN | 116700 | EMOP | EMOP
18.040.0025-0 | PLATAFORMA PARA TRANSPORTE VERTICAL,PERCURSO DE 3,17M,CAPACI DADE PARA 230KG,VELOCIDADE DE 6M/MINUTO,COM DUAS PARADAS,GUA RDA CORPO LATERAL COM BRACO TIPO BASCULANTE E ACESSO PELO ME SMO LADO,COMANDO AUTOMATICO SIMPLES NAS DUAS PARADAS FRANQUE ADO,CH | UN | 51941.2 | EMOP | EMOP
18.040.0025-A | PLATAFORMA PARA TRANSPORTE VERTICAL,PERCURSO DE 3,17M,CAPACI DADE PARA 230KG,VELOCIDADE DE 6M/MINUTO,COM DUAS PARADAS,GUA RDA CORPO LATERAL COM BRACO TIPO BASCULANTE E ACESSO PELO ME SMO LADO,COMANDO AUTOMATICO SIMPLES NAS DUAS PARADAS FRANQUE ADO,CH | UN | 51941.2 | EMOP | EMOP
18.045.0010-0 | POSTE DE CONCRETO,COM SECAO CIRCULAR,COM 5,00M DE COMPRIMENT O E CARGA NOMINAL NO TOPO DE 100KG,INCLUSIVE ESCAVACAO,EXCLU SIVE TRANSPORTE.FORNECIMENTO E COLOCACAO | UN | 378.06 | EMOP | EMOP
18.045.0010-A | POSTE DE CONCRETO,COM SECAO CIRCULAR,COM 5,00M DE COMPRIMENT O E CARGA NOMINAL NO TOPO DE 100KG,INCLUSIVE ESCAVACAO,EXCLU SIVE TRANSPORTE.FORNECIMENTO E COLOCACAO | UN | 363.14 | EMOP | EMOP
18.045.0011-0 | POSTE DE CONCRETO,COM SECAO CIRCULAR,COM 5,00M DE COMPRIMENT O E CARGA NOMINAL NO TOPO DE 200KG,INCLUSIVE ESCAVACAO,EXCLU SIVE TRANSPORTE.FORNECIMENTO E COLOCACAO | UN | 441.5 | EMOP | EMOP
18.045.0011-A | POSTE DE CONCRETO,COM SECAO CIRCULAR,COM 5,00M DE COMPRIMENT O E CARGA NOMINAL NO TOPO DE 200KG,INCLUSIVE ESCAVACAO,EXCLU SIVE TRANSPORTE.FORNECIMENTO E COLOCACAO | UN | 426.58 | EMOP | EMOP
18.045.0012-0 | POSTE DE CONCRETO,COM SECAO CIRCULAR,COM 5,00M DE COMPRIMENT O E CARGA NOMINAL NO TOPO DE 300KG,INCLUSIVE ESCAVACAO,EXCLU SIVE TRANSPORTE.FORNECIMENTO E COLOCACAO | UN | 541.68 | EMOP | EMOP
18.045.0012-A | POSTE DE CONCRETO,COM SECAO CIRCULAR,COM 5,00M DE COMPRIMENT O E CARGA NOMINAL NO TOPO DE 300KG,INCLUSIVE ESCAVACAO,EXCLU SIVE TRANSPORTE.FORNECIMENTO E COLOCACAO | UN | 524.78 | EMOP | EMOP
18.045.0013-0 | POSTE DE CONCRETO,COM SECAO CIRCULAR,COM 5,00M DE COMPRIMENT O E CARGA NOMINAL NO TOPO DE 400KG,INCLUSIVE ESCAVACAO,EXCLU SIVE TRANSPORTE.FORNECIMENTO E COLOCACAO | UN | 583.28 | EMOP | EMOP
18.045.0013-A | POSTE DE CONCRETO,COM SECAO CIRCULAR,COM 5,00M DE COMPRIMENT O E CARGA NOMINAL NO TOPO DE 400KG,INCLUSIVE ESCAVACAO,EXCLU SIVE TRANSPORTE.FORNECIMENTO E COLOCACAO | UN | 566.38 | EMOP | EMOP
18.045.0015-0 | POSTE DE CONCRETO,COM SECAO CIRCULAR,COM 7,00M DE COMPRIMENT O E CARGA NOMINAL HORIZONTAL NO TOPO DE 100KG,INCLUSIVE ESCA VACAO,EXCLUSIVE TRANSPORTE.FORNECIMENTO E COLOCACAO | UN | 521.28 | EMOP | EMOP
18.045.0015-A | POSTE DE CONCRETO,COM SECAO CIRCULAR,COM 7,00M DE COMPRIMENT O E CARGA NOMINAL HORIZONTAL NO TOPO DE 100KG,INCLUSIVE ESCA VACAO,EXCLUSIVE TRANSPORTE.FORNECIMENTO E COLOCACAO | UN | 502.95 | EMOP | EMOP
18.045.0016-0 | POSTE DE CONCRETO,COM SECAO CIRCULAR,COM 7,00M DE COMPRIMENT O E CARGA NOMINAL HORIZONTAL NO TOPO DE 200KG,INCLUSIVE ESCA VACAO,EXCLUSIVE TRANSPORTE.FORNECIMENTO E COLOCACAO | UN | 625.28 | EMOP | EMOP
18.045.0016-A | POSTE DE CONCRETO,COM SECAO CIRCULAR,COM 7,00M DE COMPRIMENT O E CARGA NOMINAL HORIZONTAL NO TOPO DE 200KG,INCLUSIVE ESCA VACAO,EXCLUSIVE TRANSPORTE.FORNECIMENTO E COLOCACAO | UN | 606.95 | EMOP | EMOP
18.045.0017-1 | POSTE DE CONCRETO,COM SECAO CIRCULAR,COM 7,00M DE COMPRIMENT O E CARGA NOMINAL HORIZONTAL NO TOPO DE 300KG,INCLUSIVE ESCA VACAO,EXCLUSIVE TRANSPORTE.FORNECIMENTO E COLOCACAO. | UN | 767.93 | EMOP | EMOP
18.045.0017-B | POSTE DE CONCRETO,COM SECAO CIRCULAR,COM 7,00M DE COMPRIMENT O E CARGA NOMINAL HORIZONTAL NO TOPO DE 300KG,INCLUSIVE ESCA VACAO,EXCLUSIVE TRANSPORTE.FORNECIMENTO E COLOCACAO. | UN | 748.61 | EMOP | EMOP
18.045.0018-0 | POSTE DE CONCRETO,COM SECAO CIRCULAR,COM 7,00M DE COMPRIMENT O E CARGA NOMINAL HORIZONTAL NO TOPO DE 400KG,INCLUSIVE ESCA VACAO,EXCLUSIVE TRANSPORTE.FORNECIMENTO E COLOCACAO | UN | 923.93 | EMOP | EMOP
18.045.0018-A | POSTE DE CONCRETO,COM SECAO CIRCULAR,COM 7,00M DE COMPRIMENT O E CARGA NOMINAL HORIZONTAL NO TOPO DE 400KG,INCLUSIVE ESCA VACAO,EXCLUSIVE TRANSPORTE.FORNECIMENTO E COLOCACAO | UN | 904.61 | EMOP | EMOP
18.045.0025-0 | POSTE DE CONCRETO,COM SECAO CIRCULAR,COM 9,00M DE COMPRIMENT O E CARGA NOMINAL NO TOPO DE 150KG,INCLUSIVE ESCAVACAO,EXCLU SIVE TRANSPORTE.FORNECIMENTO E COLOCACAO | UN | 779.51 | EMOP | EMOP
18.045.0025-A | POSTE DE CONCRETO,COM SECAO CIRCULAR,COM 9,00M DE COMPRIMENT O E CARGA NOMINAL NO TOPO DE 150KG,INCLUSIVE ESCAVACAO,EXCLU SIVE TRANSPORTE.FORNECIMENTO E COLOCACAO | UN | 758.62 | EMOP | EMOP
18.045.0026-0 | POSTE DE CONCRETO,COM SECAO CIRCULAR,COM 9,00M DE COMPRIMENT O E CARGA NOMINAL NO TOPO DE 200KG,INCLUSIVE ESCAVACAO,EXCLU SIVE TRANSPORTE.FORNECIMENTO E COLOCACAO | UN | 841.91 | EMOP | EMOP
18.045.0026-A | POSTE DE CONCRETO,COM SECAO CIRCULAR,COM 9,00M DE COMPRIMENT O E CARGA NOMINAL NO TOPO DE 200KG,INCLUSIVE ESCAVACAO,EXCLU SIVE TRANSPORTE.FORNECIMENTO E COLOCACAO | UN | 821.02 | EMOP | EMOP
18.045.0027-0 | POSTE DE CONCRETO,COM SECAO CIRCULAR,COM 9,00M DE COMPRIMENT O E CARGA NOMINAL NO TOPO DE 300KG,INCLUSIVE ESCAVACAO,EXCLU SIVE TRANSPORTE.FORNECIMENTO E COLOCACAO | UN | 1047.39 | EMOP | EMOP
18.045.0027-A | POSTE DE CONCRETO,COM SECAO CIRCULAR,COM 9,00M DE COMPRIMENT O E CARGA NOMINAL NO TOPO DE 300KG,INCLUSIVE ESCAVACAO,EXCLU SIVE TRANSPORTE.FORNECIMENTO E COLOCACAO | UN | 1026.01 | EMOP | EMOP
18.045.0028-0 | POSTE DE CONCRETO,COM SECAO CIRCULAR,COM 9,00M DE COMPRIMENT O E CARGA NOMINAL NO TOPO DE 400KG,INCLUSIVE ESCAVACAO,EXCLU SIVE TRANSPORTE.FORNECIMENTO E COLOCACAO | UN | 1135.79 | EMOP | EMOP
18.045.0028-A | POSTE DE CONCRETO,COM SECAO CIRCULAR,COM 9,00M DE COMPRIMENT O E CARGA NOMINAL NO TOPO DE 400KG,INCLUSIVE ESCAVACAO,EXCLU SIVE TRANSPORTE.FORNECIMENTO E COLOCACAO | UN | 1114.41 | EMOP | EMOP
18.045.0029-0 | POSTE DE CONCRETO,COM SECAO CIRCULAR,COM 9,00M DE COMPRIMENT O E CARGA NOMINAL NO TOPO DE 600KG,INCLUSIVE ESCAVACAO,EXCLU SIVE TRANSPORTE.FORNECIMENTO E COLOCACAO | UN | 1386.88 | EMOP | EMOP
18.045.0029-A | POSTE DE CONCRETO,COM SECAO CIRCULAR,COM 9,00M DE COMPRIMENT O E CARGA NOMINAL NO TOPO DE 600KG,INCLUSIVE ESCAVACAO,EXCLU SIVE TRANSPORTE.FORNECIMENTO E COLOCACAO | UN | 1364.51 | EMOP | EMOP
18.045.0030-0 | POSTE DE CONCRETO,COM SECAO CIRCULAR,COM 11,00M DE COMPRIMEN TO E CARGA NOMINAL HORIZONTAL NO TOPO DE 200KG,INCLUSIVE ESC AVACAO,EXCLUSIVE TRANSPORTE.FORNECIMENTO E COLOCACAO | UN | 1125.09 | EMOP | EMOP
18.045.0030-A | POSTE DE CONCRETO,COM SECAO CIRCULAR,COM 11,00M DE COMPRIMEN TO E CARGA NOMINAL HORIZONTAL NO TOPO DE 200KG,INCLUSIVE ESC AVACAO,EXCLUSIVE TRANSPORTE.FORNECIMENTO E COLOCACAO | UN | 1101.65 | EMOP | EMOP
18.045.0031-0 | POSTE DE CONCRETO,COM SECAO CIRCULAR,COM 11,00M DE COMPRIMEN TO E CARGA NOMINAL HORIZONTAL NO TOPO DE 300KG,INCLUSIVE ESC AVACAO,EXCLUSIVE TRANSPORTE.FORNECIMENTO E COLOCACAO | UN | 1373.53 | EMOP | EMOP
18.045.0031-A | POSTE DE CONCRETO,COM SECAO CIRCULAR,COM 11,00M DE COMPRIMEN TO E CARGA NOMINAL HORIZONTAL NO TOPO DE 300KG,INCLUSIVE ESC AVACAO,EXCLUSIVE TRANSPORTE.FORNECIMENTO E COLOCACAO | UN | 1350.09 | EMOP | EMOP
18.045.0032-0 | POSTE DE CONCRETO,COM SECAO CIRCULAR,COM 11,00M DE COMPRIMEN TO E CARGA NOMINAL HORIZONTAL NO TOPO DE 400KG,INCLUSIVE ESC AVACAO,EXCLUSIVE TRANSPORTE.FORNECIMENTO E COLOCACAO | UN | 1432.93 | EMOP | EMOP
18.045.0032-A | POSTE DE CONCRETO,COM SECAO CIRCULAR,COM 11,00M DE COMPRIMEN TO E CARGA NOMINAL HORIZONTAL NO TOPO DE 400KG,INCLUSIVE ESC AVACAO,EXCLUSIVE TRANSPORTE.FORNECIMENTO E COLOCACAO | UN | 1409.49 | EMOP | EMOP
18.045.0033-0 | POSTE DE CONCRETO,COM SECAO CIRCULAR,COM 11,00M DE COMPRIMEN TO E CARGA NOMINAL HORIZONTAL NO TOPO DE 600KG,INCLUSIVE ESC AVACAO,EXCLUSIVE TRANSPORTE.FORNECIMENTO E COLOCACAO | UN | 1855.99 | EMOP | EMOP
18.045.0033-A | POSTE DE CONCRETO,COM SECAO CIRCULAR,COM 11,00M DE COMPRIMEN TO E CARGA NOMINAL HORIZONTAL NO TOPO DE 600KG,INCLUSIVE ESC AVACAO,EXCLUSIVE TRANSPORTE.FORNECIMENTO E COLOCACAO | UN | 1831.55 | EMOP | EMOP
18.045.0035-0 | POSTE DE CONCRETO,COM SECAO CIRCULAR,COM 14,00M DE COMPRIMEN TO E CARGA NOMINAL HORIZONTAL NO TOPO DE 400KG,INCLUSIVE ESC AVACAO,EXCLUSIVE TRANSPORTE.FORNECIMENTO E COLOCACAO | UN | 1976.27 | EMOP | EMOP
18.045.0035-A | POSTE DE CONCRETO,COM SECAO CIRCULAR,COM 14,00M DE COMPRIMEN TO E CARGA NOMINAL HORIZONTAL NO TOPO DE 400KG,INCLUSIVE ESC AVACAO,EXCLUSIVE TRANSPORTE.FORNECIMENTO E COLOCACAO | UN | 1951.96 | EMOP | EMOP
18.050.0001-0 | CENTRAL DE AR COMPRIMIDO MEDICINAL,ISENTO DE OLEO,SISTEMA DU PLEX,SOBRE RESERVATORIO HORIZONTAL,DESLOCAMENTO TOTAL DE 170 L/MIN.,INCLUSIVE FILTROS,SECADORES,PAINEL ELETRICO,CONFORME RDC-50 ANVISA/MINISTERIO DA SAUDE E NBR-12188 DA ABNT.FORNEC IMENTO | UN | 145766.3 | EMOP | EMOP
18.050.0001-A | CENTRAL DE AR COMPRIMIDO MEDICINAL,ISENTO DE OLEO,SISTEMA DU PLEX,SOBRE RESERVATORIO HORIZONTAL,DESLOCAMENTO TOTAL DE 170 L/MIN.,INCLUSIVE FILTROS,SECADORES,PAINEL ELETRICO,CONFORME RDC-50 ANVISA/MINISTERIO DA SAUDE E NBR-12188 DA ABNT.FORNEC IMENTO | UN | 145600.89 | EMOP | EMOP
18.050.0005-0 | CENTRAL DE AR COMPRIMIDO MEDICINAL,ISENTO DE OLEO,SISTEMA DU PLEX,SOBRE RESERVATORIO HORIZONTAL,DESLOCAMENTO TOTAL DE 340 L/MIN,INCLUSIVE FILTROS,SECADORES,PAINEL ELETRICO,CONFORME R DC-50 ANVISA/MINISTERIO DA SAUDE E NBR-12188 DA ABNT.FORNECI MENTO | UN | 182908.3 | EMOP | EMOP
18.050.0005-A | CENTRAL DE AR COMPRIMIDO MEDICINAL,ISENTO DE OLEO,SISTEMA DU PLEX,SOBRE RESERVATORIO HORIZONTAL,DESLOCAMENTO TOTAL DE 340 L/MIN,INCLUSIVE FILTROS,SECADORES,PAINEL ELETRICO,CONFORME R DC-50 ANVISA/MINISTERIO DA SAUDE E NBR-12188 DA ABNT.FORNECI MENTO | UN | 182742.89 | EMOP | EMOP
18.050.0012-0 | CENTRAL DE AR COMPRIMIDO MEDICINAL,ISENTO DE OLEO,SISTEMA DU PLEX,SOBRE RESERVATORIO HORIZONTAL,DESLOCAMENTO TOTAL DE 680 L/MIN,INCLUSIVE FILTROS,SECADORES,PAINEL ELETRICO,CONFORME R DC-50 ANVISA/MINISTERIO DA SAUDE E NBR-12188 DA ABNT.FORNECI MENTO | UN | 211480.3 | EMOP | EMOP
18.050.0012-A | CENTRAL DE AR COMPRIMIDO MEDICINAL,ISENTO DE OLEO,SISTEMA DU PLEX,SOBRE RESERVATORIO HORIZONTAL,DESLOCAMENTO TOTAL DE 680 L/MIN,INCLUSIVE FILTROS,SECADORES,PAINEL ELETRICO,CONFORME R DC-50 ANVISA/MINISTERIO DA SAUDE E NBR-12188 DA ABNT.FORNECI MENTO | UN | 211314.89 | EMOP | EMOP
18.050.0015-0 | CENTRAL DE AR COMPRIMIDO MEDICINAL,ISENTO DE OLEO,SISTEMA DU PLEX,SOBRE RESERVATORIO HORIZONTAL,DESLOCAMENTO TOTAL DE 120 0L/MIN,INCLUSIVE FILTROS,SECADORES,PAINEL ELETRICO,CONFORME RDC-50 ANVISA/MINISTERIO DA SAUDE E NBR-12188 DA ABNT.FORNEC IMENTO | UN | 262908.3 | EMOP | EMOP
18.050.0015-A | CENTRAL DE AR COMPRIMIDO MEDICINAL,ISENTO DE OLEO,SISTEMA DU PLEX,SOBRE RESERVATORIO HORIZONTAL,DESLOCAMENTO TOTAL DE 120 0L/MIN,INCLUSIVE FILTROS,SECADORES,PAINEL ELETRICO,CONFORME RDC-50 ANVISA/MINISTERIO DA SAUDE E NBR-12188 DA ABNT.FORNEC IMENTO | UN | 262742.89 | EMOP | EMOP
18.050.0020-0 | CENTRAL DE AR COMPRIMIDO MEDICINAL,ISENTO DE OLEO,SISTEMA DU PLEX,SOBRE RESERVATORIO HORIZONTAL,DESLOCAMENTO TOTAL DE 240 0L/MIN,INCLUSIVE FILTROS,SECADORES,PAINEL ELETRICO,CONFORME RDC-50 ANVISA/MINISTERIO DA SAUDE E NBR-12188 DA ABNT.FORNEC IMENTO | UN | 387621.3 | EMOP | EMOP
18.050.0020-A | CENTRAL DE AR COMPRIMIDO MEDICINAL,ISENTO DE OLEO,SISTEMA DU PLEX,SOBRE RESERVATORIO HORIZONTAL,DESLOCAMENTO TOTAL DE 240 0L/MIN,INCLUSIVE FILTROS,SECADORES,PAINEL ELETRICO,CONFORME RDC-50 ANVISA/MINISTERIO DA SAUDE E NBR-12188 DA ABNT.FORNEC IMENTO | UN | 387455.89 | EMOP | EMOP
18.050.0025-0 | CENTRAL DE AR COMPRIMIDO MEDICINAL,ISENTO DE OLEO,SISTEMA DU PLEX,SOBRE RESERVATORIO HORIZONTAL,DESLOCAMENTO TOTAL DE 360 0L/MIN,INCLUSIVE FILTROS,SECADORES,PAINEL ELETRICO,CONFORME RDC-50 ANVISA/MINISTERIO DA SAUDE E NBR 12188 DA ABNT.FORNEC IMENTO | UN | 445907.3 | EMOP | EMOP
18.050.0025-A | CENTRAL DE AR COMPRIMIDO MEDICINAL,ISENTO DE OLEO,SISTEMA DU PLEX,SOBRE RESERVATORIO HORIZONTAL,DESLOCAMENTO TOTAL DE 360 0L/MIN,INCLUSIVE FILTROS,SECADORES,PAINEL ELETRICO,CONFORME RDC-50 ANVISA/MINISTERIO DA SAUDE E NBR 12188 DA ABNT.FORNEC IMENTO | UN | 445741.89 | EMOP | EMOP
18.050.0030-0 | CENTRAL DE AR COMPRIMIDO MEDICINAL,ISENTO DE OLEO,SISTEMA DU PLEX,SOBRE RESERVATORIO HORIZONTAL,DESLOCAMENTO TOTAL DE 600 0L/MIN,INCLUSIVE FILTROS,SECADORES,PAINEL ELETRICO,CONFORME RDC-50 ANVISA/MINISTERIO DA SAUDE E NBR-12188 DA ABNT.FORNEC IMENTO | UN | 461480.3 | EMOP | EMOP
18.050.0030-A | CENTRAL DE AR COMPRIMIDO MEDICINAL,ISENTO DE OLEO,SISTEMA DU PLEX,SOBRE RESERVATORIO HORIZONTAL,DESLOCAMENTO TOTAL DE 600 0L/MIN,INCLUSIVE FILTROS,SECADORES,PAINEL ELETRICO,CONFORME RDC-50 ANVISA/MINISTERIO DA SAUDE E NBR-12188 DA ABNT.FORNEC IMENTO | UN | 461314.89 | EMOP | EMOP
18.050.0050-0 | CENTRAL DE VACUO MEDICINAL,ISENTO DE OLEO,SISTEMA DUPLEX,SOB RE RESERVATORIO HORIZONTAL,DESLOCAMENTO TOTAL DE 430L/MIN,IN CLUSIVE FILTROS,SECADORES,PAINEL ELETRICO,DESLOCAMENTO DE 22 POL/HG COM TEMPERATURA DO ANEL LIQUIDO DE 30ºC,CONFORME RDC- 50 ANV | UN | 74080.3 | EMOP | EMOP
18.050.0050-A | CENTRAL DE VACUO MEDICINAL,ISENTO DE OLEO,SISTEMA DUPLEX,SOB RE RESERVATORIO HORIZONTAL,DESLOCAMENTO TOTAL DE 430L/MIN,IN CLUSIVE FILTROS,SECADORES,PAINEL ELETRICO,DESLOCAMENTO DE 22 POL/HG COM TEMPERATURA DO ANEL LIQUIDO DE 30ºC,CONFORME RDC- 50 ANV | UN | 73914.89 | EMOP | EMOP
18.050.0055-0 | CENTRAL DE VACUO MEDICINAL,ISENTO DE OLEO,SISTEMA DUPLEX,SOB RE RESERVATORIO HORIZONTAL,DESLOCAMENTO TOTAL DE 880L/MIN,IN CLUSIVE FILTROS,SECADORES,PAINEL ELETRICO,DESLOCAMENTO DE 22 POL/HG COM TEMPERATURA DO ANEL LIQUIDO DE 30ºC,CONFORME RDC- 50 ANV | UN | 77670.3 | EMOP | EMOP
18.050.0055-A | CENTRAL DE VACUO MEDICINAL,ISENTO DE OLEO,SISTEMA DUPLEX,SOB RE RESERVATORIO HORIZONTAL,DESLOCAMENTO TOTAL DE 880L/MIN,IN CLUSIVE FILTROS,SECADORES,PAINEL ELETRICO,DESLOCAMENTO DE 22 POL/HG COM TEMPERATURA DO ANEL LIQUIDO DE 30ºC,CONFORME RDC- 50 ANV | UN | 77504.89 | EMOP | EMOP
18.050.0060-0 | CENTRAL DE VACUO MEDICINAL,ISENTO DE OLEO,SISTEMA DUPLEX,SOB RE RESERVATORIO HORIZONTAL,DESLOCAMENTO TOTAL DE 1530L/MIN,I NCLUSIVE FILTROS,SECADORES,PAINEL ELETRICO,DESLOCAMENTO DE 2 2 POL/HG COM TEMPERATURA DO ANEL LIQUIDO DE 30ºC,CONFORME RD C-50 A | UN | 114180.3 | EMOP | EMOP
18.050.0060-A | CENTRAL DE VACUO MEDICINAL,ISENTO DE OLEO,SISTEMA DUPLEX,SOB RE RESERVATORIO HORIZONTAL,DESLOCAMENTO TOTAL DE 1530L/MIN,I NCLUSIVE FILTROS,SECADORES,PAINEL ELETRICO,DESLOCAMENTO DE 2 2 POL/HG COM TEMPERATURA DO ANEL LIQUIDO DE 30ºC,CONFORME RD C-50 A | UN | 114014.89 | EMOP | EMOP
18.050.0065-0 | CENTRAL DE VACUO MEDICINAL,ISENTO DE OLEO,SISTEMA DUPLEX,SOB RE RESERVATORIO HORIZONTAL,DESLOCAMENTO TOTAL DE 1960L/MIN,I NCLUSIVE FILTROS,SECADORES,PAINEL ELETRICO,DESLOCAMENTO DE 2 2 POL/HG COM TEMPERATURA DO ANEL LIQUIDO DE 30ºC,CONFORME RD C-50 A | UN | 121780.3 | EMOP | EMOP
18.050.0065-A | CENTRAL DE VACUO MEDICINAL,ISENTO DE OLEO,SISTEMA DUPLEX,SOB RE RESERVATORIO HORIZONTAL,DESLOCAMENTO TOTAL DE 1960L/MIN,I NCLUSIVE FILTROS,SECADORES,PAINEL ELETRICO,DESLOCAMENTO DE 2 2 POL/HG COM TEMPERATURA DO ANEL LIQUIDO DE 30ºC,CONFORME RD C-50 A | UN | 121614.89 | EMOP | EMOP
18.050.0070-0 | CENTRAL DE VACUO MEDICINAL,ISENTO DE OLEO,SISTEMA DUPLEX,SOB RE RESERVATORIO HORIZONTAL,DESLOCAMENTO TOTAL DE 2660L/MIN,I NCLUSIVE FILTROS,SECADORES,PAINEL ELETRICO,DESLOCAMENTO DE 2 2 POL/HG COM TEMPERATURA DO ANEL LIQUIDO DE 30ºC,CONFORME RD C-50 A | UN | 157880.3 | EMOP | EMOP
18.050.0070-A | CENTRAL DE VACUO MEDICINAL,ISENTO DE OLEO,SISTEMA DUPLEX,SOB RE RESERVATORIO HORIZONTAL,DESLOCAMENTO TOTAL DE 2660L/MIN,I NCLUSIVE FILTROS,SECADORES,PAINEL ELETRICO,DESLOCAMENTO DE 2 2 POL/HG COM TEMPERATURA DO ANEL LIQUIDO DE 30ºC,CONFORME RD C-50 A | UN | 157714.89 | EMOP | EMOP
18.050.0100-0 | PAINEL DE ALARME MEDICINAL AR COMPRIMIDO,OXIDO NITROSO,DIOXI DO DE CARBONO,OXIGENIO E VACUO.FORNECIMENTO E ASSENTAMENTO.( PARA INSTALACAO VIDE FAMILIA 15.014) | UN | 458.86 | EMOP | EMOP
18.050.0100-A | PAINEL DE ALARME MEDICINAL AR COMPRIMIDO,OXIDO NITROSO,DIOXI DO DE CARBONO,OXIGENIO E VACUO.FORNECIMENTO E ASSENTAMENTO.( PARA INSTALACAO VIDE FAMILIA 15.014) | UN | 457.68 | EMOP | EMOP
18.050.0115-0 | ESTACAO DE CHAMADA DE BANHEIRO,COM INTERRUPTOR DE EMBUTIR.FO RNECIMENTO E COLOCACAO | UN | 219 | EMOP | EMOP
18.050.0115-A | ESTACAO DE CHAMADA DE BANHEIRO,COM INTERRUPTOR DE EMBUTIR.FO RNECIMENTO E COLOCACAO | UN | 216.63 | EMOP | EMOP
18.050.0120-0 | ESTACAO DE CHAMADA DE LEITO,COM INTERRUPTOR DE EMBUTIR COM C OMANDOS DE CHAMADAS,EMERGENCIA E PRESENCA,FIXADA SOBRE CAIXA 4"X4" EMBUTIDA NA PAREDE.FORNECIMENTO E COLOCACAO | UN | 1784.95 | EMOP | EMOP
18.050.0120-A | ESTACAO DE CHAMADA DE LEITO,COM INTERRUPTOR DE EMBUTIR COM C OMANDOS DE CHAMADAS,EMERGENCIA E PRESENCA,FIXADA SOBRE CAIXA 4"X4" EMBUTIDA NA PAREDE.FORNECIMENTO E COLOCACAO | UN | 1782.58 | EMOP | EMOP
18.050.0130-0 | SINALEIRO ESPECIAL PARA PORTA DE SALA CIRURGICA,DE SOBREPOR, NAS CORES BRANCA,VERDE,VERMELHO,AZUL E AMARELO,INCLUSIVE PLU GS,TERMINAIS E CONECTORES,EXCLUSIVE FIOS.FORNECIMENTO E INST ALACAO | UN | 96.27 | EMOP | EMOP
18.050.0130-A | SINALEIRO ESPECIAL PARA PORTA DE SALA CIRURGICA,DE SOBREPOR, NAS CORES BRANCA,VERDE,VERMELHO,AZUL E AMARELO,INCLUSIVE PLU GS,TERMINAIS E CONECTORES,EXCLUSIVE FIOS.FORNECIMENTO E INST ALACAO | UN | 93.9 | EMOP | EMOP
18.050.0135-0 | SINALEIRO TRIPLO PORTA DE ENFERMARIA DE SOBREPOR,FIXADA SOBR E A CAIXA 4"X4" EMBUTIDA NA PAREDE.FORNECIMENTO E COLOCACAO | UN | 96.27 | EMOP | EMOP
18.050.0135-A | SINALEIRO TRIPLO PORTA DE ENFERMARIA DE SOBREPOR,FIXADA SOBR E A CAIXA 4"X4" EMBUTIDA NA PAREDE.FORNECIMENTO E COLOCACAO | UN | 93.9 | EMOP | EMOP
18.050.0140-0 | CENTRAL DE ATENDIMENTO DE POSTO DE ENFERMAGEM DE SOBREPOR PA RA ATE 6 ENFERMARIAS COM PAINEL SONORO E LUMINOSO,COM INDICA COES NOS NUMEROS DAS ENFERMARIAS FIXADA SOBRE CAIXA 6"X4" EM BUTIDA NA PAREDE.FORNECIMENTO E COLOCACAO | UN | 803.16 | EMOP | EMOP
18.050.0140-A | CENTRAL DE ATENDIMENTO DE POSTO DE ENFERMAGEM DE SOBREPOR PA RA ATE 6 ENFERMARIAS COM PAINEL SONORO E LUMINOSO,COM INDICA COES NOS NUMEROS DAS ENFERMARIAS FIXADA SOBRE CAIXA 6"X4" EM BUTIDA NA PAREDE.FORNECIMENTO E COLOCACAO | UN | 800.79 | EMOP | EMOP
18.050.0145-0 | CENTRAL DE ATENDIMENTO DE INTERCOMUNICACAO PARA CENTRO CIRUR GICO,PARA ATE 06 LEITOS.FORNECIMENTO E COLOCACAO | UN | 414.91 | EMOP | EMOP
18.050.0145-A | CENTRAL DE ATENDIMENTO DE INTERCOMUNICACAO PARA CENTRO CIRUR GICO,PARA ATE 06 LEITOS.FORNECIMENTO E COLOCACAO | UN | 412.54 | EMOP | EMOP
18.050.0150-0 | CENTRAL DE ATENDIMENTO DE SINALIZACAO,MODELO CAS-5R,PARA ATE NDIMENTO EM SALAS CIRURGICAS.FORNECIMENTO E COLOCACAO | UN | 476.01 | EMOP | EMOP
18.050.0150-A | CENTRAL DE ATENDIMENTO DE SINALIZACAO,MODELO CAS-5R,PARA ATE NDIMENTO EM SALAS CIRURGICAS.FORNECIMENTO E COLOCACAO | UN | 473.64 | EMOP | EMOP
18.050.0200-0 | PAINEL PARA CABECEIRA DE LEITO HOSPITALAR,SEGUNDO RDC 50-200 2 DA ANVISA/MS E NORMA ABNT NBR 12188,COMPRIMENTO DE 1,00M E ALTURA DE 0,30M,COMPOSTA DE:1 SAIDA P/OXIGENIO,1 SAIDA P/AR COMPRIMIDO,1 SAIDA P/VACUO,PADROES ABNT,4 TOMADAS ELETRICAS DE 110V, | UN | 2167.7 | EMOP | EMOP
18.050.0200-A | PAINEL PARA CABECEIRA DE LEITO HOSPITALAR,SEGUNDO RDC 50-200 2 DA ANVISA/MS E NORMA ABNT NBR 12188,COMPRIMENTO DE 1,00M E ALTURA DE 0,30M,COMPOSTA DE:1 SAIDA P/OXIGENIO,1 SAIDA P/AR COMPRIMIDO,1 SAIDA P/VACUO,PADROES ABNT,4 TOMADAS ELETRICAS DE 110V, | UN | 2115.28 | EMOP | EMOP
18.050.0210-0 | PAINEL PARA CABECEIRA DE LEITO HOSPITALAR,SEGUNDO RDC 50-200 2 DA ANVISA/MS E NORMA ABNT NBR 12188,COMPRIMENTO DE 1,45M E ALTURA DE 0,30M,COMPOSTA DE:2 SAIDAS P/OXIGENIO,2 SAIDAS P/ AR COMPRIMIDO,2 SAIDAS P/VACUO,PADROES ABNT,11 TOMADAS ELETR ICAS DE | UN | 2991.42 | EMOP | EMOP
18.050.0210-A | PAINEL PARA CABECEIRA DE LEITO HOSPITALAR,SEGUNDO RDC 50-200 2 DA ANVISA/MS E NORMA ABNT NBR 12188,COMPRIMENTO DE 1,45M E ALTURA DE 0,30M,COMPOSTA DE:2 SAIDAS P/OXIGENIO,2 SAIDAS P/ AR COMPRIMIDO,2 SAIDAS P/VACUO,PADROES ABNT,11 TOMADAS ELETR ICAS DE | UN | 2939 | EMOP | EMOP
18.060.0020-0 | SISTEMA ININTERRUPTO DE ENERGIA (NO BREAK), COM CAPACIDADE D E 5KVA, TRIFASICO,60HZ,TENSAO DE ENTRADA DE 220/380V,TENSAO DE SAIDA DE 220V/127V,AUTONOMIA DE 10 MINUTOS,INCLUSIVE GABI NETES E START UP.FORNECIMENTO E COLOCACAO | UN | 23417.73 | EMOP | EMOP
18.060.0020-A | SISTEMA ININTERRUPTO DE ENERGIA (NO BREAK), COM CAPACIDADE D E 5KVA, TRIFASICO,60HZ,TENSAO DE ENTRADA DE 220/380V,TENSAO DE SAIDA DE 220V/127V,AUTONOMIA DE 10 MINUTOS,INCLUSIVE GABI NETES E START UP.FORNECIMENTO E COLOCACAO | UN | 23415.36 | EMOP | EMOP
18.060.0026-0 | SISTEMA INITERRUPTO DE ENERGIA (NO BREAK),COM CAPACIDADE DE 7.5KVA,TRIFASICO,60HZ,TENSAO DE ENTRADA DE 220/380V,TENSAO D E SAIDA DE 220/127V,AUTONOMIA DE 10 MINUTOS,INCLUSIVE GABINE TES E START UP. FORNECIMENTO E COLOCACAO | UN | 25217.73 | EMOP | EMOP
18.060.0026-A | SISTEMA INITERRUPTO DE ENERGIA (NO BREAK),COM CAPACIDADE DE 7.5KVA,TRIFASICO,60HZ,TENSAO DE ENTRADA DE 220/380V,TENSAO D E SAIDA DE 220/127V,AUTONOMIA DE 10 MINUTOS,INCLUSIVE GABINE TES E START UP. FORNECIMENTO E COLOCACAO | UN | 25215.36 | EMOP | EMOP
18.060.0030-0 | SISTEMA ININTERRUPTO DE ENERGIA (NO BREAK),COM CAPACIDADE DE 10KVA,TRIFASICO,60HZ,TENSAO DE ENTRADA DE 220/380V,TENSAO D E SAIDA DE 220/127V,AUTONOMIA DE 10 MINUTOS,INCLUSIVE GABINE TES E START UP.FORNECIMENTO E COLOCACAO | UN | 27317.73 | EMOP | EMOP
18.060.0030-A | SISTEMA ININTERRUPTO DE ENERGIA (NO BREAK),COM CAPACIDADE DE 10KVA,TRIFASICO,60HZ,TENSAO DE ENTRADA DE 220/380V,TENSAO D E SAIDA DE 220/127V,AUTONOMIA DE 10 MINUTOS,INCLUSIVE GABINE TES E START UP.FORNECIMENTO E COLOCACAO | UN | 27315.36 | EMOP | EMOP
18.060.0032-0 | SISTEMA ININTERRUPTO DE ENERGIA (NO BREAK),COM CAPACIDADE DE 15KVA,TRIFASICO,60HZ,TENSAO DE ENTRADA DE 220/380V,TENSAO D E SAIDA DE 220/127V,AUTONOMIA DE 10 MINUTOS,INCLUSIVE GABINE TES E START UP.FORNECIMENTO E COLOCACAO | UN | 32717.73 | EMOP | EMOP
18.060.0032-A | SISTEMA ININTERRUPTO DE ENERGIA (NO BREAK),COM CAPACIDADE DE 15KVA,TRIFASICO,60HZ,TENSAO DE ENTRADA DE 220/380V,TENSAO D E SAIDA DE 220/127V,AUTONOMIA DE 10 MINUTOS,INCLUSIVE GABINE TES E START UP.FORNECIMENTO E COLOCACAO | UN | 32715.36 | EMOP | EMOP
18.060.0034-0 | SISTEMA ININTERRUPTO DE ENERGIA (NO BREAK),COM CAPACIDADE DE 20KVA,TRIFASICO,60HZ,TENSAO DE ENTRADA DE 220/380V,TENSAO D E SAIDA DE 220/127V,AUTONOMIA DE 10 MINUTOS,INCLUSIVE GABINE TES E START UP.FORNECIMENTO E COLOCACAO | UN | 38317.73 | EMOP | EMOP
18.060.0034-A | SISTEMA ININTERRUPTO DE ENERGIA (NO BREAK),COM CAPACIDADE DE 20KVA,TRIFASICO,60HZ,TENSAO DE ENTRADA DE 220/380V,TENSAO D E SAIDA DE 220/127V,AUTONOMIA DE 10 MINUTOS,INCLUSIVE GABINE TES E START UP.FORNECIMENTO E COLOCACAO | UN | 38315.36 | EMOP | EMOP
18.060.0036-0 | SISTEMA ININTERRUPTO DE ENERGIA (NO BREAK),COM CAPACIDADE DE 25KVA,TRIFASICO,60HZ,TENSAO DE ENTRADA DE 220/380V,TENSAO D E SAIDA DE 220/127V,AUTONOMIA DE 10 MINUTOS,INCLUSIVE GABINE TES E START UP.FORNECIMENTO E COLOCACAO | UN | 40217.73 | EMOP | EMOP
18.060.0036-A | SISTEMA ININTERRUPTO DE ENERGIA (NO BREAK),COM CAPACIDADE DE 25KVA,TRIFASICO,60HZ,TENSAO DE ENTRADA DE 220/380V,TENSAO D E SAIDA DE 220/127V,AUTONOMIA DE 10 MINUTOS,INCLUSIVE GABINE TES E START UP.FORNECIMENTO E COLOCACAO | UN | 40215.36 | EMOP | EMOP
18.060.0038-0 | SISTEMA ININTERRUPTO DE ENERGIA (NO BREAK),COM CAPACIDADE DE 40KVA,TRIFASICO,60HZ,TENSAO DE ENTRADA DE 220/380V,TENSAO D E SAIDA DE 220/127V,AUTONOMIA DE 10 MINUTOS,INCLUSIVE GABINE TES E START UP.FORNECIMENTO E COLOCACAO | UN | 53917.73 | EMOP | EMOP
18.060.0038-A | SISTEMA ININTERRUPTO DE ENERGIA (NO BREAK),COM CAPACIDADE DE 40KVA,TRIFASICO,60HZ,TENSAO DE ENTRADA DE 220/380V,TENSAO D E SAIDA DE 220/127V,AUTONOMIA DE 10 MINUTOS,INCLUSIVE GABINE TES E START UP.FORNECIMENTO E COLOCACAO | UN | 53915.36 | EMOP | EMOP
18.060.0040-0 | SISTEMA ININTERRUPTO DE ENERGIA (NO BREAK),COM CAPACIDADE DE 50KVA,TRIFASICO,60HZ,TENSAO DE ENTRADA DE 220/380V,TENSAO D E SAIDA DE 220/127V,AUTONOMIA DE 10 MINUTOS,INCLUSIVE GABINE TES E START UP.FORNECIMENTO E COLOCACAO | UN | 71317.73 | EMOP | EMOP
18.060.0040-A | SISTEMA ININTERRUPTO DE ENERGIA (NO BREAK),COM CAPACIDADE DE 50KVA,TRIFASICO,60HZ,TENSAO DE ENTRADA DE 220/380V,TENSAO D E SAIDA DE 220/127V,AUTONOMIA DE 10 MINUTOS,INCLUSIVE GABINE TES E START UP.FORNECIMENTO E COLOCACAO | UN | 71315.36 | EMOP | EMOP
18.060.0042-0 | SISTEMA ININTERRUPTO DE ENERGIA (NO BREAK),COM CAPACIDADE DE 80KVA,TRIFASICO,60HZ,TENSAO DE ENTRADA DE 220/380V,TENSAO D E SAIDA DE 220/127V,AUTONOMIA DE 10 MINUTOS,INCLUSIVE GABINE TES E START UP.FORNECIMENTO E COLOCACAO | UN | 108917.73 | EMOP | EMOP
18.060.0042-A | SISTEMA ININTERRUPTO DE ENERGIA (NO BREAK),COM CAPACIDADE DE 80KVA,TRIFASICO,60HZ,TENSAO DE ENTRADA DE 220/380V,TENSAO D E SAIDA DE 220/127V,AUTONOMIA DE 10 MINUTOS,INCLUSIVE GABINE TES E START UP.FORNECIMENTO E COLOCACAO | UN | 108915.36 | EMOP | EMOP
18.060.0043-0 | SISTEMA ININTERRUPTO DE ENERGIA (NO BREAK),COM CAPACIDADE DE 5KVA,TRIFASICO, 60HZ,TENSAO DE ENTRADA DE 220/380V,TENSAO D E SAIDA DE 220/127V,AUTONOMIA DE 30 MINUTOS,INCLUSIVE GABINE TES E START UP.FORNECIMENTO E COLOCACAO | UN | 30907.73 | EMOP | EMOP
18.060.0043-A | SISTEMA ININTERRUPTO DE ENERGIA (NO BREAK),COM CAPACIDADE DE 5KVA,TRIFASICO, 60HZ,TENSAO DE ENTRADA DE 220/380V,TENSAO D E SAIDA DE 220/127V,AUTONOMIA DE 30 MINUTOS,INCLUSIVE GABINE TES E START UP.FORNECIMENTO E COLOCACAO | UN | 30905.36 | EMOP | EMOP
18.060.0044-0 | SISTEMA ININTERRUPTO DE ENERGIA (NO BREAK),COM CAPACIDADE DE 10KVA,TRIFASICO,60HZ,TENSAO DE ENTRADA DE 220/380V,TENSAO D E SAIDA DE 220/127V,AUTONOMIA DE 30 MINUTOS,INCLUSIVE GABINE TES E START UP.FORNECIMENTO E COLOCACAO | UN | 28917.73 | EMOP | EMOP
18.060.0044-A | SISTEMA ININTERRUPTO DE ENERGIA (NO BREAK),COM CAPACIDADE DE 10KVA,TRIFASICO,60HZ,TENSAO DE ENTRADA DE 220/380V,TENSAO D E SAIDA DE 220/127V,AUTONOMIA DE 30 MINUTOS,INCLUSIVE GABINE TES E START UP.FORNECIMENTO E COLOCACAO | UN | 28915.36 | EMOP | EMOP
18.060.0046-0 | SISTEMA ININTERRUPTO DE ENERGIA (NO BREAK),COM CAPACIDADE DE 15KVA,TRIFASICO,60HZ,TENSAO DE ENTRADA DE 220/380V,TENSAO D E SAIDA DE 220/127V,AUTONOMIA DE 30 MINUTOS,INCLUSIVE GABINE TES E START UP.FORNECIMENTO E COLOCACAO | UN | 38917.73 | EMOP | EMOP
18.060.0046-A | SISTEMA ININTERRUPTO DE ENERGIA (NO BREAK),COM CAPACIDADE DE 15KVA,TRIFASICO,60HZ,TENSAO DE ENTRADA DE 220/380V,TENSAO D E SAIDA DE 220/127V,AUTONOMIA DE 30 MINUTOS,INCLUSIVE GABINE TES E START UP.FORNECIMENTO E COLOCACAO | UN | 38915.36 | EMOP | EMOP
18.060.0048-0 | SISTEMA ININTERRUPTO DE ENERGIA (NO BREAK),COM CAPACIDADE DE 20KVA,TRIFASICO,60HZ,TENSAO DE ENTRADA DE 220/380V,TENSAO D E SAIDA DE 220/127V,AUTONOMIA DE 30 MINUTOS,INCLUSIVE GABINE TES E START UP.FORNECIMENTO E COLOCACAO | UN | 43917.73 | EMOP | EMOP
18.060.0048-A | SISTEMA ININTERRUPTO DE ENERGIA (NO BREAK),COM CAPACIDADE DE 20KVA,TRIFASICO,60HZ,TENSAO DE ENTRADA DE 220/380V,TENSAO D E SAIDA DE 220/127V,AUTONOMIA DE 30 MINUTOS,INCLUSIVE GABINE TES E START UP.FORNECIMENTO E COLOCACAO | UN | 43915.36 | EMOP | EMOP
18.060.0050-0 | SISTEMA ININTERRUPTO DE ENERGIA (NO BREAK),COM CAPACIDADE DE 25KVA,TRIFASICO,60HZ,TENSAO DE ENTRADA DE 220/380V,TENSAO D E SAIDA DE 220/127V,AUTONOMIA DE 30 MINUTOS,INCLUSIVE GABINE TES E START UP.FORNECIMENTO E COLOCACAO | UN | 47217.73 | EMOP | EMOP
18.060.0050-A | SISTEMA ININTERRUPTO DE ENERGIA (NO BREAK),COM CAPACIDADE DE 25KVA,TRIFASICO,60HZ,TENSAO DE ENTRADA DE 220/380V,TENSAO D E SAIDA DE 220/127V,AUTONOMIA DE 30 MINUTOS,INCLUSIVE GABINE TES E START UP.FORNECIMENTO E COLOCACAO | UN | 47215.36 | EMOP | EMOP
18.060.0052-0 | SISTEMA ININTERRUPTO DE ENERGIA (NO BREAK),COM CAPACIDADE DE 40KVA,TRIFASICO,60HZ,TENSAO DE ENTRADA DE 220/380V,TENSAO D E SAIDA DE 220/127V,AUTONOMIA DE 30 MINUTOS,INCLUSIVE GABINE TES E START UP.FORNECIMENTO E COLOCACAO | UN | 66417.73 | EMOP | EMOP
18.060.0052-A | SISTEMA ININTERRUPTO DE ENERGIA (NO BREAK),COM CAPACIDADE DE 40KVA,TRIFASICO,60HZ,TENSAO DE ENTRADA DE 220/380V,TENSAO D E SAIDA DE 220/127V,AUTONOMIA DE 30 MINUTOS,INCLUSIVE GABINE TES E START UP.FORNECIMENTO E COLOCACAO | UN | 66415.36 | EMOP | EMOP
18.060.0054-0 | SISTEMA ININTERRUPTO DE ENERGIA (NO BREAK),COM CAPACIDADE DE 50KVA,TRIFASICO,60HZ,TENSAO DE ENTRADA DE 220/380V,TENSAO D E SAIDA DE 220/127V,AUTONOMIA DE 30 MINUTOS,INCLUSIVE GABINE TES E START UP.FORNECIMENTO E COLOCACAO | UN | 85717.73 | EMOP | EMOP
18.060.0054-A | SISTEMA ININTERRUPTO DE ENERGIA (NO BREAK),COM CAPACIDADE DE 50KVA,TRIFASICO,60HZ,TENSAO DE ENTRADA DE 220/380V,TENSAO D E SAIDA DE 220/127V,AUTONOMIA DE 30 MINUTOS,INCLUSIVE GABINE TES E START UP.FORNECIMENTO E COLOCACAO | UN | 85715.36 | EMOP | EMOP
18.060.0056-0 | SISTEMA ININTERRUPTO DE ENERGIA (NO BREAK),COM CAPACIDADE DE 80KVA,TRIFASICO,60HZ,TENSAO DE ENTRADA DE 220/380V,TENSAO D E SAIDA DE 220/127V,AUTONOMIA DE 30 MINUTOS,INCLUSIVE GABINE TES E START UP.FORNECIMENTO E COLOCACAO | UN | 130817.73 | EMOP | EMOP
18.060.0056-A | SISTEMA ININTERRUPTO DE ENERGIA (NO BREAK),COM CAPACIDADE DE 80KVA,TRIFASICO,60HZ,TENSAO DE ENTRADA DE 220/380V,TENSAO D E SAIDA DE 220/127V,AUTONOMIA DE 30 MINUTOS,INCLUSIVE GABINE TES E START UP.FORNECIMENTO E COLOCACAO | UN | 130815.36 | EMOP | EMOP
18.060.0060-0 | SISTEMA ININTERRUPTO DE ENERGIA (NO BREAK),COM CAPACIDADE DE 7.5KVA,TRIFASICO,60HZ,TENSAO DE ENTRADA DE 220/380V,TENSAO DE SAIDA DE 220/127V,AUTONOMIA DE 30 MINUTOS,INCLUSIVE GABIN ETES E START UP.FORNECIMENTO E COLOCACAO | UN | 28517.73 | EMOP | EMOP
18.060.0060-A | SISTEMA ININTERRUPTO DE ENERGIA (NO BREAK),COM CAPACIDADE DE 7.5KVA,TRIFASICO,60HZ,TENSAO DE ENTRADA DE 220/380V,TENSAO DE SAIDA DE 220/127V,AUTONOMIA DE 30 MINUTOS,INCLUSIVE GABIN ETES E START UP.FORNECIMENTO E COLOCACAO | UN | 28515.36 | EMOP | EMOP
18.065.0010-0 | VOLTIMETRO SELETOR,PARA QUADROS ELETRICOS COM LINHAS TRIFASI CAS,ESCALA 0-300V.FORNECIMENTO | UN | 265.77 | EMOP | EMOP
18.065.0010-A | VOLTIMETRO SELETOR,PARA QUADROS ELETRICOS COM LINHAS TRIFASI CAS,ESCALA 0-300V.FORNECIMENTO | UN | 265.77 | EMOP | EMOP
18.065.0015-0 | VOLTIMETRO SELETOR,PARA QUADROS ELETRICOS COM LINHAS TRIFASI CAS,ESCALA 0-500V.FORNECIMENTO | UN | 277.84 | EMOP | EMOP
18.065.0015-A | VOLTIMETRO SELETOR,PARA QUADROS ELETRICOS COM LINHAS TRIFASI CAS,ESCALA 0-500V.FORNECIMENTO | UN | 277.84 | EMOP | EMOP
18.065.0050-0 | AMPERIMETRO SELETOR,PARA QUADROS ELETRICOS COM LINHAS TRIFAS ICAS,ESCALA 0-100A.FORNECIMENTO | UN | 341.25 | EMOP | EMOP
18.065.0050-A | AMPERIMETRO SELETOR,PARA QUADROS ELETRICOS COM LINHAS TRIFAS ICAS,ESCALA 0-100A.FORNECIMENTO | UN | 341.25 | EMOP | EMOP
18.065.0055-0 | AMPERIMETRO SELETOR,PARA QUADROS ELETRICOS COM LINHAS TRIFAS ICAS,ESCALA 0-200A.FORNECIMENTO | UN | 341.25 | EMOP | EMOP
18.065.0055-A | AMPERIMETRO SELETOR,PARA QUADROS ELETRICOS COM LINHAS TRIFAS ICAS,ESCALA 0-200A.FORNECIMENTO | UN | 341.25 | EMOP | EMOP
18.065.0060-0 | AMPERIMETRO SELETOR,PARA QUADROS ELETRICOS COM LINHAS TRIFAS ICAS,ESCALA 0-300A.FORNECIMENTO | UN | 341.25 | EMOP | EMOP
18.065.0060-A | AMPERIMETRO SELETOR,PARA QUADROS ELETRICOS COM LINHAS TRIFAS ICAS,ESCALA 0-300A.FORNECIMENTO | UN | 341.25 | EMOP | EMOP
18.065.0065-0 | AMPERIMETRO SELETOR,PARA QUADROS ELETRICOS COM LINHAS TRIFAS ICAS,ESCALA 0-500A.FORNECIMENTO | UN | 341.25 | EMOP | EMOP
18.065.0065-A | AMPERIMETRO SELETOR,PARA QUADROS ELETRICOS COM LINHAS TRIFAS ICAS,ESCALA 0-500A.FORNECIMENTO | UN | 341.25 | EMOP | EMOP
18.065.0070-0 | AMPERIMETRO SELETOR,PARA QUADROS ELETRICOS COM LINHAS TRIFAS ICAS,ESCALA 0-1000A.FORNECIMENTO | UN | 341.25 | EMOP | EMOP
18.065.0070-A | AMPERIMETRO SELETOR,PARA QUADROS ELETRICOS COM LINHAS TRIFAS ICAS,ESCALA 0-1000A.FORNECIMENTO | UN | 341.25 | EMOP | EMOP
18.065.0075-0 | AMPERIMETRO SELETOR,PARA QUADROS ELETRICOS COM LINHAS TRIFAS ICAS,ESCALA 0-2000A.FORNECIMENTO | UN | 341.25 | EMOP | EMOP
18.065.0075-A | AMPERIMETRO SELETOR,PARA QUADROS ELETRICOS COM LINHAS TRIFAS ICAS,ESCALA 0-2000A.FORNECIMENTO | UN | 341.25 | EMOP | EMOP
18.070.0005-0 | PRATELEIRA DE MARMORE BRANCO CLASSICO,COM 30CM DE LARGURA E 2CM DE ESPESSURA,SOBRE CONSOLO DE FERRO.FORNECIMENTO E COLOC ACAO | M | 71.93 | EMOP | EMOP
18.070.0005-A | PRATELEIRA DE MARMORE BRANCO CLASSICO,COM 30CM DE LARGURA E 2CM DE ESPESSURA,SOBRE CONSOLO DE FERRO.FORNECIMENTO E COLOC ACAO | M | 69.56 | EMOP | EMOP
18.070.0010-0 | CONSOLE DE MARMORE BRANCO CLASSICO,EM CANTONEIRA,MEDINDO 30X 30X2CM,PARA DEPOSITO DE AGUA POTAVEL.FORNECIMENTO E COLOCACA O | UN | 47.73 | EMOP | EMOP
18.070.0010-A | CONSOLE DE MARMORE BRANCO CLASSICO,EM CANTONEIRA,MEDINDO 30X 30X2CM,PARA DEPOSITO DE AGUA POTAVEL.FORNECIMENTO E COLOCACA O | UN | 45.36 | EMOP | EMOP
18.070.0040-0 | BANCA SECA DE MARMORE BRANCO CLASSICO,COM 3CM DE ESPESSURA E 0,60M DE LARGURA,SOBRE APOIOS DE ALVENARIA DE MEIA VEZ E VE RGA DE CONCRETO,SEM REVESTIMENTO.FORNECIMENTO E ASSENTAMENTO | M | 296.32 | EMOP | EMOP
18.070.0040-A | BANCA SECA DE MARMORE BRANCO CLASSICO,COM 3CM DE ESPESSURA E 0,60M DE LARGURA,SOBRE APOIOS DE ALVENARIA DE MEIA VEZ E VE RGA DE CONCRETO,SEM REVESTIMENTO.FORNECIMENTO E ASSENTAMENTO | M | 288.61 | EMOP | EMOP
18.070.0044-0 | BANCA DE MARMORE BRANCO CLASSICO,COM 3CM DE ESPESSURA,COM AB ERTURA PARA 1 CUBA(EXCLUSIVE ESTA),SOBRE APOIOS DE ALVENARIA DE MEIA VEZ E VERGA DE CONCRETO,SEM REVESTIMENTO.FORNECIMENT O E COLOCACAO | M2 | 495.39 | EMOP | EMOP
18.070.0044-A | BANCA DE MARMORE BRANCO CLASSICO,COM 3CM DE ESPESSURA,COM AB ERTURA PARA 1 CUBA(EXCLUSIVE ESTA),SOBRE APOIOS DE ALVENARIA DE MEIA VEZ E VERGA DE CONCRETO,SEM REVESTIMENTO.FORNECIMENT O E COLOCACAO | M2 | 483.86 | EMOP | EMOP
18.070.0045-0 | BANCA DE MARMORE BRANCO CLASSICO,COM 3CM DE ESPESSURA,COM AB ERTURA PARA 2 CUBAS(EXCLUSIVE ESTAS),SOBRE APOIOS DE ALVENAR IA DE MEIA VEZ E VERGA DE CONCRETO,SEM REVESTIMENTO.FORNECIM ENTO E COLOCACAO | M2 | 363.7 | EMOP | EMOP
18.070.0045-A | BANCA DE MARMORE BRANCO CLASSICO,COM 3CM DE ESPESSURA,COM AB ERTURA PARA 2 CUBAS(EXCLUSIVE ESTAS),SOBRE APOIOS DE ALVENAR IA DE MEIA VEZ E VERGA DE CONCRETO,SEM REVESTIMENTO.FORNECIM ENTO E COLOCACAO | M2 | 352.17 | EMOP | EMOP
18.070.0046-0 | BANCA DE MARMORE BRANCO CLASSICO,COM 3CM DE ESPESSURA,COM AB ERTURA PARA 3 CUBAS(EXCLUSIVE ESTAS),SOBRE APOIOS DE ALVENAR IA DE MEIA VEZ E VERGA DE CONCRETO,SEM REVESTIMENTO.FORNECIM ENTO E COLOCACAO | M2 | 422.05 | EMOP | EMOP
18.070.0046-A | BANCA DE MARMORE BRANCO CLASSICO,COM 3CM DE ESPESSURA,COM AB ERTURA PARA 3 CUBAS(EXCLUSIVE ESTAS),SOBRE APOIOS DE ALVENAR IA DE MEIA VEZ E VERGA DE CONCRETO,SEM REVESTIMENTO.FORNECIM ENTO E COLOCACAO | M2 | 410.52 | EMOP | EMOP
18.070.0047-0 | BANCA DE MARMORE BRANCO CLASSICO,COM 3CM DE ESPESSURA,COM AB ERTURA PARA 4 CUBAS(EXCLUSIVE ESTAS),SOBRE APOIOS DE ALVENAR IA DE MEIA VEZ E VERGA DE CONCRETO,SEM REVESTIMENTO.FORNECIM ENTO E COLOCACAO | M2 | 430.37 | EMOP | EMOP
18.070.0047-A | BANCA DE MARMORE BRANCO CLASSICO,COM 3CM DE ESPESSURA,COM AB ERTURA PARA 4 CUBAS(EXCLUSIVE ESTAS),SOBRE APOIOS DE ALVENAR IA DE MEIA VEZ E VERGA DE CONCRETO,SEM REVESTIMENTO.FORNECIM ENTO E COLOCACAO | M2 | 418.84 | EMOP | EMOP
18.070.0048-0 | BANCA DE MARMORE BRANCO CLASSICO,COM 3CM DE ESPESSURA,COM AB ERTURA PARA 5 CUBAS(EXCLUSIVE ESTAS),SOBRE APOIOS DE ALVENAR IA DE MEIA VEZ E VERGA DE CONCRETO,SEM REVESTIMENTO.FORNECIM ENTO E COLOCACAO | M2 | 443.24 | EMOP | EMOP
18.070.0048-A | BANCA DE MARMORE BRANCO CLASSICO,COM 3CM DE ESPESSURA,COM AB ERTURA PARA 5 CUBAS(EXCLUSIVE ESTAS),SOBRE APOIOS DE ALVENAR IA DE MEIA VEZ E VERGA DE CONCRETO,SEM REVESTIMENTO.FORNECIM ENTO E COLOCACAO | M2 | 431.71 | EMOP | EMOP
18.070.0049-0 | BANCA DE MARMORE BRANCO CLASSICO,COM 3CM DE ESPESSURA,COM AB ERTURA PARA 6 CUBAS(EXCLUSIVE ESTAS),SOBRE APOIOS DE ALVENAR IA DE MEIA VEZ E VERGA DE CONCRETO,SEM REVESTIMENTO.FORNECIM ENTO E COLOCACAO | M2 | 535.14 | EMOP | EMOP
18.070.0049-A | BANCA DE MARMORE BRANCO CLASSICO,COM 3CM DE ESPESSURA,COM AB ERTURA PARA 6 CUBAS(EXCLUSIVE ESTAS),SOBRE APOIOS DE ALVENAR IA DE MEIA VEZ E VERGA DE CONCRETO,SEM REVESTIMENTO.FORNECIM ENTO E COLOCACAO | M2 | 523.61 | EMOP | EMOP
18.070.0100-0 | FRONTISPICIO DE MARMORE BRANCO NACIONAL,COM SECAO DE 5X3CM,I NCLUSIVE REJUNTAMENTO.FORNECIMENTO E COLOCACAO | M | 32.28 | EMOP | EMOP
18.070.0100-A | FRONTISPICIO DE MARMORE BRANCO NACIONAL,COM SECAO DE 5X3CM,I NCLUSIVE REJUNTAMENTO.FORNECIMENTO E COLOCACAO | M | 29.4 | EMOP | EMOP
18.070.0105-0 | FRONTISPICIO DE MARMORE BRANCO NACIONAL,COM SECAO DE 10X2CM, INCLUSIVE REJUNTAMENTO.FORNECIMENTO E COLOCACAO | M | 35.47 | EMOP | EMOP
18.070.0105-A | FRONTISPICIO DE MARMORE BRANCO NACIONAL,COM SECAO DE 10X2CM, INCLUSIVE REJUNTAMENTO.FORNECIMENTO E COLOCACAO | M | 32.52 | EMOP | EMOP
18.080.0020-0 | BANCA SECA DE GRANITO PRETO,COM 3CM DE ESPESSURA E 60CM DE L ARGURA,SOBRE APOIOS DE ALVENARIA DE MEIA VEZ E VERGA DE CONC RETO,SEM REVESTIMENTO.FORNECIMENTO E ASSENTAMENTO | M | 450.8 | EMOP | EMOP
18.080.0020-A | BANCA SECA DE GRANITO PRETO,COM 3CM DE ESPESSURA E 60CM DE L ARGURA,SOBRE APOIOS DE ALVENARIA DE MEIA VEZ E VERGA DE CONC RETO,SEM REVESTIMENTO.FORNECIMENTO E ASSENTAMENTO | M | 443.09 | EMOP | EMOP
18.080.0025-0 | BANCA DE GRANITO PRETO,COM 3CM DE ESPESSURA,COM ABERTURA PAR A 1 CUBA(EXCLUSIVE ESTA),SOBRE APOIOS DE ALVENARIA DE MEIA V EZ E VERGA DE CONCRETO,SEM REVESTIMENTO.FORNECIMENTO E COLOC ACAO | M2 | 426.56 | EMOP | EMOP
18.080.0025-A | BANCA DE GRANITO PRETO,COM 3CM DE ESPESSURA,COM ABERTURA PAR A 1 CUBA(EXCLUSIVE ESTA),SOBRE APOIOS DE ALVENARIA DE MEIA V EZ E VERGA DE CONCRETO,SEM REVESTIMENTO.FORNECIMENTO E COLOC ACAO | M2 | 415.03 | EMOP | EMOP
18.080.0026-0 | BANCA DE GRANITO PRETO,COM 3CM DE ESPESSURA,COM ABERTURA PAR A 2 CUBAS(EXCLUSIVE ESTAS),SOBRE APOIOS DE ALVENARIA DE MEIA VEZ E VERGA DE CONCRETO,SEM REVESTIMENTO.FORNECIMENTO E COLO CACAO | M2 | 507.81 | EMOP | EMOP
18.080.0026-A | BANCA DE GRANITO PRETO,COM 3CM DE ESPESSURA,COM ABERTURA PAR A 2 CUBAS(EXCLUSIVE ESTAS),SOBRE APOIOS DE ALVENARIA DE MEIA VEZ E VERGA DE CONCRETO,SEM REVESTIMENTO.FORNECIMENTO E COLO CACAO | M2 | 496.28 | EMOP | EMOP
18.080.0027-0 | BANCA DE GRANITO PRETO,COM 3CM DE ESPESSURA,COM ABERTURA PAR A 3 CUBAS (EXCLUSIVE ESTAS),SOBRE APOIOS DE ALVENARIA DE MEI A VEZ E VERGA DE CONCRETO,SEM REVESTIMENTO.FORNECIMENTO E CO LOCACAO | M2 | 519.02 | EMOP | EMOP
18.080.0027-A | BANCA DE GRANITO PRETO,COM 3CM DE ESPESSURA,COM ABERTURA PAR A 3 CUBAS (EXCLUSIVE ESTAS),SOBRE APOIOS DE ALVENARIA DE MEI A VEZ E VERGA DE CONCRETO,SEM REVESTIMENTO.FORNECIMENTO E CO LOCACAO | M2 | 507.49 | EMOP | EMOP
18.080.0028-0 | BANCA DE GRANITO PRETO,COM 3CM DE ESPESSURA,COM ABERTURA PAR A 4 CUBAS(EXCLUSIVE ESTAS),SOBRE APOIOS DE ALVENARIA DE MEIA VEZ E VERGA DE CONCRETO,SEM REVESTIMENTO.FORNECIMENTO E COLO CACAO | M2 | 562.28 | EMOP | EMOP
18.080.0028-A | BANCA DE GRANITO PRETO,COM 3CM DE ESPESSURA,COM ABERTURA PAR A 4 CUBAS(EXCLUSIVE ESTAS),SOBRE APOIOS DE ALVENARIA DE MEIA VEZ E VERGA DE CONCRETO,SEM REVESTIMENTO.FORNECIMENTO E COLO CACAO | M2 | 550.75 | EMOP | EMOP
18.080.0029-0 | BANCA DE GRANITO PRETO,COM 3CM DE ESPESSURA,COM ABERTURA PAR A 5 CUBAS(EXCLUSIVE ESTAS),SOBRE APOIOS DE ALVENARIA DE MEIA VEZ E VERGA DE CONCRETO,SEM REVESTIMENTO.FORNECIMENTO E COLO CACAO | M2 | 718.81 | EMOP | EMOP
18.080.0029-A | BANCA DE GRANITO PRETO,COM 3CM DE ESPESSURA,COM ABERTURA PAR A 5 CUBAS(EXCLUSIVE ESTAS),SOBRE APOIOS DE ALVENARIA DE MEIA VEZ E VERGA DE CONCRETO,SEM REVESTIMENTO.FORNECIMENTO E COLO CACAO | M2 | 707.28 | EMOP | EMOP
18.080.0030-0 | BANCA DE GRANITO PRETO,COM 3CM DE ESPESSURA,COM ABERTURA PAR A 6 CUBAS(EXCLUSIVE ESTAS),SOBRE APOIOS DE ALVENARIA DE MEIA VEZ E VERGA DE CONCRETO,SEM REVESTIMENTO.FORNECIMENTO E COLO CACAO | M2 | 750 | EMOP | EMOP
18.080.0030-A | BANCA DE GRANITO PRETO,COM 3CM DE ESPESSURA,COM ABERTURA PAR A 6 CUBAS(EXCLUSIVE ESTAS),SOBRE APOIOS DE ALVENARIA DE MEIA VEZ E VERGA DE CONCRETO,SEM REVESTIMENTO.FORNECIMENTO E COLO CACAO | M2 | 738.47 | EMOP | EMOP
18.080.0050-0 | FRONTISPICIO DE GRANITO PRETO,COM SECAO DE 5X3CM,INCLUSIVE R EJUNTAMENTO.FORNECIMENTO E COLOCACAO | M | 45.57 | EMOP | EMOP
18.080.0050-A | FRONTISPICIO DE GRANITO PRETO,COM SECAO DE 5X3CM,INCLUSIVE R EJUNTAMENTO.FORNECIMENTO E COLOCACAO | M | 42.69 | EMOP | EMOP
18.080.0055-0 | FRONTISPICIO DE GRANITO PRETO,COM SECAO DE 10X2CM,INCLUSIVE REJUNTAMENTO.FORNECIMENTO E COLOCACAO | M | 48.93 | EMOP | EMOP
18.080.0055-A | FRONTISPICIO DE GRANITO PRETO,COM SECAO DE 10X2CM,INCLUSIVE REJUNTAMENTO.FORNECIMENTO E COLOCACAO | M | 45.98 | EMOP | EMOP
18.081.0020-0 | BANCA SECA DE GRANITO CINZA CORUMBA,COM 2CM DE ESPESSURA E 6 0CM DE LARGURA,SOBRE APOIOS DE ALVENARIA DE MEIA VEZ E VERGA DE CONCRETO,SEM REVESTIMENTO.FORNECIMENTO E COLOCACAO | M | 242.81 | EMOP | EMOP
18.081.0020-A | BANCA SECA DE GRANITO CINZA CORUMBA,COM 2CM DE ESPESSURA E 6 0CM DE LARGURA,SOBRE APOIOS DE ALVENARIA DE MEIA VEZ E VERGA DE CONCRETO,SEM REVESTIMENTO.FORNECIMENTO E COLOCACAO | M | 235.1 | EMOP | EMOP
18.081.0021-0 | BANCA SECA DE GRANITO CINZA CORUMBA,COM 3CM DE ESPESSURA E 6 0CM DE LARGURA,SOBRE APOIOS DE ALVENARIA DE MEIA VEZ E VERGA DE CONCRETO,SEM REVESTIMENTO.FORNECIMENTO E COLOCACAO | M | 254.65 | EMOP | EMOP
18.081.0021-A | BANCA SECA DE GRANITO CINZA CORUMBA,COM 3CM DE ESPESSURA E 6 0CM DE LARGURA,SOBRE APOIOS DE ALVENARIA DE MEIA VEZ E VERGA DE CONCRETO,SEM REVESTIMENTO.FORNECIMENTO E COLOCACAO | M | 246.94 | EMOP | EMOP
18.081.0050-0 | BANCA DE GRANITO CINZA CORUMBA,COM 3CM DE ESPESSURA,COM ABER TURA PARA 1 CUBA(EXCLUSIVE ESTA),SOBRE APOIOS DE ALVENARIA D E MEIA VEZ E VERGA DE CONCRETO,SEM REVESTIMENTO.FORNECIMENTO E COLOCACAO | M2 | 328.41 | EMOP | EMOP
18.081.0050-A | BANCA DE GRANITO CINZA CORUMBA,COM 3CM DE ESPESSURA,COM ABER TURA PARA 1 CUBA(EXCLUSIVE ESTA),SOBRE APOIOS DE ALVENARIA D E MEIA VEZ E VERGA DE CONCRETO,SEM REVESTIMENTO.FORNECIMENTO E COLOCACAO | M2 | 316.88 | EMOP | EMOP
18.081.0051-0 | BANCA DE GRANITO CINZA CORUMBA,COM 3CM DE ESPESSURA,COM ABER TURA PARA 2 CUBAS(EXCLUSIVE ESTAS),SOBRE APOIOS DE ALVENARIA DE MEIA VEZ E VERGA DE CONCRETO,SEM REVESTIMENTO.FORNECIMENT O E COLOCACAO | M2 | 394.62 | EMOP | EMOP
18.081.0051-A | BANCA DE GRANITO CINZA CORUMBA,COM 3CM DE ESPESSURA,COM ABER TURA PARA 2 CUBAS(EXCLUSIVE ESTAS),SOBRE APOIOS DE ALVENARIA DE MEIA VEZ E VERGA DE CONCRETO,SEM REVESTIMENTO.FORNECIMENT O E COLOCACAO | M2 | 383.09 | EMOP | EMOP
18.081.0052-0 | BANCA DE GRANITO CINZA CORUMBA,COM 3CM DE ESPESSURA,COM ABER TURA PARA 3 CUBAS(EXCLUSIVE ESTAS),SOBRE APOIOS DE ALVENARIA DE MEIA VEZ E VERGA DE CONCRETO,SEM REVESTIMENTO.FORNECIMENT O E COLOCACAO | M2 | 459.45 | EMOP | EMOP
18.081.0052-A | BANCA DE GRANITO CINZA CORUMBA,COM 3CM DE ESPESSURA,COM ABER TURA PARA 3 CUBAS(EXCLUSIVE ESTAS),SOBRE APOIOS DE ALVENARIA DE MEIA VEZ E VERGA DE CONCRETO,SEM REVESTIMENTO.FORNECIMENT O E COLOCACAO | M2 | 447.92 | EMOP | EMOP
18.081.0053-0 | BANCA DE GRANITO CINZA CORUMBA,COM 3CM DE ESPESSURA,COM ABER TURA PARA 4 CUBAS(EXCLUSIVE ESTAS),SOBRE APOIOS DE ALVENARIA DE MEIA VEZ E VERGA DE CONCRETO,SEM REVESTIMENTO.FORNECIMENT O E COLOCACAO | M2 | 470.35 | EMOP | EMOP
18.081.0053-A | BANCA DE GRANITO CINZA CORUMBA,COM 3CM DE ESPESSURA,COM ABER TURA PARA 4 CUBAS(EXCLUSIVE ESTAS),SOBRE APOIOS DE ALVENARIA DE MEIA VEZ E VERGA DE CONCRETO,SEM REVESTIMENTO.FORNECIMENT O E COLOCACAO | M2 | 458.82 | EMOP | EMOP
18.081.0054-0 | BANCA DE GRANITO CINZA CORUMBA,COM 3CM DE ESPESSURA,COM ABER TURA PARA 5 CUBAS(EXCLUSIVE ESTAS),SOBRE APOIOS DE ALVENARIA DE MEIA VEZ E VERGA DE CONCRETO,SEM REVESTIMENTO.FORNECIMENT O E COLOCACAO | M2 | 586.87 | EMOP | EMOP
18.081.0054-A | BANCA DE GRANITO CINZA CORUMBA,COM 3CM DE ESPESSURA,COM ABER TURA PARA 5 CUBAS(EXCLUSIVE ESTAS),SOBRE APOIOS DE ALVENARIA DE MEIA VEZ E VERGA DE CONCRETO,SEM REVESTIMENTO.FORNECIMENT O E COLOCACAO | M2 | 575.34 | EMOP | EMOP
18.081.0055-0 | BANCA DE GRANITO CINZA CORUMBA,COM 3CM DE ESPESSURA,COM ABER TURA PARA 6 CUBAS(EXCLUSIVE ESTAS),SOBRE APOIOS DE ALVENARIA DE MEIA VEZ E VERGA DE CONCRETO,SEM REVESTIMENTO.FORNECIMENT O E COLOCACAO | M2 | 641.11 | EMOP | EMOP
18.081.0055-A | BANCA DE GRANITO CINZA CORUMBA,COM 3CM DE ESPESSURA,COM ABER TURA PARA 6 CUBAS(EXCLUSIVE ESTAS),SOBRE APOIOS DE ALVENARIA DE MEIA VEZ E VERGA DE CONCRETO,SEM REVESTIMENTO.FORNECIMENT O E COLOCACAO | M2 | 629.58 | EMOP | EMOP
18.081.0100-0 | FRONTISPICIO DE GRANITO CINZA CORUMBA,COM SECAO DE 5X3CM,INC LUSIVE REJUNTAMENTO.FORNECIMENTO E COLOCACAO | M | 33.72 | EMOP | EMOP
18.081.0100-A | FRONTISPICIO DE GRANITO CINZA CORUMBA,COM SECAO DE 5X3CM,INC LUSIVE REJUNTAMENTO.FORNECIMENTO E COLOCACAO | M | 30.84 | EMOP | EMOP
18.081.0105-0 | FRONSTISPICIO DE GRANITO CINZA CORUMBA,COM SECAO DE 10X2CM, INCLUSIVE REJUNTAMENTO.FORNECIMENTO E COLOCACAO. | M | 38.53 | EMOP | EMOP
18.081.0105-A | FRONSTISPICIO DE GRANITO CINZA CORUMBA,COM SECAO DE 10X2CM, INCLUSIVE REJUNTAMENTO.FORNECIMENTO E COLOCACAO. | M | 35.58 | EMOP | EMOP
18.082.0020-0 | BANCA SECA DE GRANITO CINZA ANDORINHA,COM 2CM DE ESPESSURA E 60CM DE LARGURA,SOBRE APOIOS DE ALVENARIA DE MEIA VEZ E VER GA DE CONCRETO,SEM REVESTIMENTO.FORNECIMENTO E COLOCACAO | M | 213.26 | EMOP | EMOP
18.082.0020-A | BANCA SECA DE GRANITO CINZA ANDORINHA,COM 2CM DE ESPESSURA E 60CM DE LARGURA,SOBRE APOIOS DE ALVENARIA DE MEIA VEZ E VER GA DE CONCRETO,SEM REVESTIMENTO.FORNECIMENTO E COLOCACAO | M | 205.55 | EMOP | EMOP
18.082.0021-0 | BANCA SECA DE GRANITO CINZA ANDORINHA,COM 3CM DE ESPESSURA E 60CM DE LARGURA,SOBRE APOIOS DE ALVENARIA DE MEIA VEZ E VER GA DE CONCRETO,SEM REVESTIMENTO.FORNECIMENTO E COLOCACAO | M | 279.27 | EMOP | EMOP
18.082.0021-A | BANCA SECA DE GRANITO CINZA ANDORINHA,COM 3CM DE ESPESSURA E 60CM DE LARGURA,SOBRE APOIOS DE ALVENARIA DE MEIA VEZ E VER GA DE CONCRETO,SEM REVESTIMENTO.FORNECIMENTO E COLOCACAO | M | 271.56 | EMOP | EMOP
18.082.0050-0 | BANCA DE GRANITO CINZA ANDORINHA,COM 3CM DE ESPESSURA,COM AB ERTURA PARA 1 CUBA(EXCLUSIVE ESTA),SOBRE APOIOS DE ALVENARIA DE MEIA VEZ E VERGA DE CONCRETO,SEM REVESTIMENTO.FORNECIMENT O E COLOCACAO | M2 | 338.85 | EMOP | EMOP
18.082.0050-A | BANCA DE GRANITO CINZA ANDORINHA,COM 3CM DE ESPESSURA,COM AB ERTURA PARA 1 CUBA(EXCLUSIVE ESTA),SOBRE APOIOS DE ALVENARIA DE MEIA VEZ E VERGA DE CONCRETO,SEM REVESTIMENTO.FORNECIMENT O E COLOCACAO | M2 | 327.32 | EMOP | EMOP
18.082.0051-0 | BANCA DE GRANITO CINZA ANDORINHA,COM 3CM DE ESPESSURA,COM AB ERTURA PARA 2 CUBAS(EXCLUSIVE ESTAS),SOBRE APOIOS DE ALVENAR IA DE MEIA VEZ E VERGA DE CONCRETO,SEM REVESTIMENTO.FORNECIM ENTO E COLOCACAO | M2 | 390.86 | EMOP | EMOP
18.082.0051-A | BANCA DE GRANITO CINZA ANDORINHA,COM 3CM DE ESPESSURA,COM AB ERTURA PARA 2 CUBAS(EXCLUSIVE ESTAS),SOBRE APOIOS DE ALVENAR IA DE MEIA VEZ E VERGA DE CONCRETO,SEM REVESTIMENTO.FORNECIM ENTO E COLOCACAO | M2 | 379.33 | EMOP | EMOP
18.082.0052-0 | BANCA DE GRANITO CINZA ANDORINHA,COM 3CM DE ESPESSURA,COM AB ERTURA PARA 3 CUBAS(EXCLUSIVE ESTAS),SOBRE APOIOS DE ALVENAR IA DE MEIA VEZ E VERGA DE CONCRETO,SEM REVESTIMENTO.FORNECIM ENTO E COLOCACAO | M2 | 441.14 | EMOP | EMOP
18.082.0052-A | BANCA DE GRANITO CINZA ANDORINHA,COM 3CM DE ESPESSURA,COM AB ERTURA PARA 3 CUBAS(EXCLUSIVE ESTAS),SOBRE APOIOS DE ALVENAR IA DE MEIA VEZ E VERGA DE CONCRETO,SEM REVESTIMENTO.FORNECIM ENTO E COLOCACAO | M2 | 429.61 | EMOP | EMOP
18.082.0053-0 | BANCA DE GRANITO CINZA ANDORINHA,COM 3CM DE ESPESSURA,COM AB ERTURA PARA 4 CUBAS(EXCLUSIVE ESTAS),SOBRE APOIOS DE ALVENAR IA DE MEIA VEZ E VERGA DE CONCRETO,SEM REVESTIMENTO.FORNECIM ENTO E COLOCACAO | M2 | 497.98 | EMOP | EMOP
18.082.0053-A | BANCA DE GRANITO CINZA ANDORINHA,COM 3CM DE ESPESSURA,COM AB ERTURA PARA 4 CUBAS(EXCLUSIVE ESTAS),SOBRE APOIOS DE ALVENAR IA DE MEIA VEZ E VERGA DE CONCRETO,SEM REVESTIMENTO.FORNECIM ENTO E COLOCACAO | M2 | 486.45 | EMOP | EMOP
18.082.0054-0 | BANCA DE GRANITO CINZA ANDORINHA,COM 3CM DE ESPESSURA,COM AB ERTURA PARA 5 CUBAS(EXCLUSIVE ESTAS),SOBRE APOIOS DE ALVENAR IA DE MEIA VEZ E VERGA DE CONCRETO,SEM REVESTIMENTO.FORNECIM ENTO E COLOCACAO | M2 | 561.38 | EMOP | EMOP
18.082.0054-A | BANCA DE GRANITO CINZA ANDORINHA,COM 3CM DE ESPESSURA,COM AB ERTURA PARA 5 CUBAS(EXCLUSIVE ESTAS),SOBRE APOIOS DE ALVENAR IA DE MEIA VEZ E VERGA DE CONCRETO,SEM REVESTIMENTO.FORNECIM ENTO E COLOCACAO | M2 | 549.85 | EMOP | EMOP
18.082.0055-0 | BANCA DE GRANITO CINZA ANDORINHA,COM 3CM DE ESPESSURA,COM AB ERTURA PARA 6 CUBAS(EXCLUSIVE ESTAS),SOBRE APOIOS DE ALVENAR IA DE MEIA VEZ E VERGA DE CONCRETO,SEM REVESTIMENTO.FORNECIM ENTO E COLOCACAO | M2 | 618.22 | EMOP | EMOP
18.082.0055-A | BANCA DE GRANITO CINZA ANDORINHA,COM 3CM DE ESPESSURA,COM AB ERTURA PARA 6 CUBAS(EXCLUSIVE ESTAS),SOBRE APOIOS DE ALVENAR IA DE MEIA VEZ E VERGA DE CONCRETO,SEM REVESTIMENTO.FORNECIM ENTO E COLOCACAO | M2 | 606.69 | EMOP | EMOP
18.082.0100-0 | FRONTISPICIO DE GRANITO CINZA ANDORINHA, COM SECAO DE 5X3CM, INCLUSIVE REJUNTAMENTO.FORNECIMENTO E COLOCACAO | M | 25.9 | EMOP | EMOP
18.082.0100-A | FRONTISPICIO DE GRANITO CINZA ANDORINHA, COM SECAO DE 5X3CM, INCLUSIVE REJUNTAMENTO.FORNECIMENTO E COLOCACAO | M | 23.02 | EMOP | EMOP
18.082.0105-0 | FRONTISPICIO DE GRANITO CINZA ANDORINHA,COM SECAO DE 10X2CM, INCLUSIVE REJUNTAMENTO.FORNECIMENTO E COLOCACAO | M | 33.19 | EMOP | EMOP
18.082.0105-A | FRONTISPICIO DE GRANITO CINZA ANDORINHA,COM SECAO DE 10X2CM, INCLUSIVE REJUNTAMENTO.FORNECIMENTO E COLOCACAO | M | 30.24 | EMOP | EMOP
18.083.0020-0 | BANCA SECA DE GRANITO CINZA CASTELO,COM 2CM DE ESPESSURA E 6 0CM DE LARGURA,SOBRE APOIOS DE ALVENARIA DE MEIA VEZ E VERGA DE CONCRETO,SEM REVESTIMENTO.FORNECIMENTO E COLOCACAO | M | 303.91 | EMOP | EMOP
18.083.0020-A | BANCA SECA DE GRANITO CINZA CASTELO,COM 2CM DE ESPESSURA E 6 0CM DE LARGURA,SOBRE APOIOS DE ALVENARIA DE MEIA VEZ E VERGA DE CONCRETO,SEM REVESTIMENTO.FORNECIMENTO E COLOCACAO | M | 296.2 | EMOP | EMOP
18.083.0021-0 | BANCA SECA DE GRANITO CINZA CASTELO,COM 3CM DE ESPESSURA E 6 0CM DE LARGURA,SOBRE APOIOS DE ALVENARIA DE MEIA VEZ E VERGA DE CONCRETO,SEM REVESTIMENTO.FORNECIMENTO E COLOCACAO | M | 458.69 | EMOP | EMOP
18.083.0021-A | BANCA SECA DE GRANITO CINZA CASTELO,COM 3CM DE ESPESSURA E 6 0CM DE LARGURA,SOBRE APOIOS DE ALVENARIA DE MEIA VEZ E VERGA DE CONCRETO,SEM REVESTIMENTO.FORNECIMENTO E COLOCACAO | M | 450.98 | EMOP | EMOP
18.083.0050-0 | BANCA DE GRANITO CINZA CASTELO,COM 3CM DE ESPESSURA,COM ABER TURA PARA 1 CUBA(EXCLUSIVE ESTA),SOBRE APOIOS DE ALVENARIA D E MEIA VEZ E VERGA DE CONCRETO,SEM REVESTIMENTO.FORNECIMENTO E COLOCACAO | M2 | 349.5 | EMOP | EMOP
18.083.0050-A | BANCA DE GRANITO CINZA CASTELO,COM 3CM DE ESPESSURA,COM ABER TURA PARA 1 CUBA(EXCLUSIVE ESTA),SOBRE APOIOS DE ALVENARIA D E MEIA VEZ E VERGA DE CONCRETO,SEM REVESTIMENTO.FORNECIMENTO E COLOCACAO | M2 | 337.97 | EMOP | EMOP
18.083.0051-0 | BANCA DE GRANITO CINZA CASTELO,COM 3CM DE ESPESSURA,COM ABER TURA PARA 2 CUBAS(EXCLUSIVE ESTAS),SOBRE APOIOS DE ALVENARIA DE MEIA VEZ E VERGA DE CONCRETO,SEM REVESTIMENTO.FORNECIMENT O E COLOCACAO | M2 | 419.15 | EMOP | EMOP
18.083.0051-A | BANCA DE GRANITO CINZA CASTELO,COM 3CM DE ESPESSURA,COM ABER TURA PARA 2 CUBAS(EXCLUSIVE ESTAS),SOBRE APOIOS DE ALVENARIA DE MEIA VEZ E VERGA DE CONCRETO,SEM REVESTIMENTO.FORNECIMENT O E COLOCACAO | M2 | 407.62 | EMOP | EMOP
18.083.0052-0 | BANCA DE GRANITO CINZA CASTEL0,COM 3CM DE ESPESSURA,COM ABER TURA PARA 3 CUBAS(EXCLUSIVE ESTAS),SOBRE APOIOS DE ALVENARIA DE MEIA VEZ E VERGA DE CONCRETO,SEM REVESTIMENTO.FORNECIMENT O E COLOCACAO | M2 | 475.26 | EMOP | EMOP
18.083.0052-A | BANCA DE GRANITO CINZA CASTEL0,COM 3CM DE ESPESSURA,COM ABER TURA PARA 3 CUBAS(EXCLUSIVE ESTAS),SOBRE APOIOS DE ALVENARIA DE MEIA VEZ E VERGA DE CONCRETO,SEM REVESTIMENTO.FORNECIMENT O E COLOCACAO | M2 | 463.73 | EMOP | EMOP
18.083.0053-0 | BANCA DE GRANITO CINZA CASTELO,COM 3CM DE ESPESSURA,COM ABER TURA PARA 4 CUBAS(EXCLUSIVE ESTAS),SOBRE APOIOS DE ALVENARIA DE MEIA VEZ E VERGA DE CONCRETO,SEM REVESTIMENTO.FORNECIMENT O E COLOCACAO | M2 | 538.14 | EMOP | EMOP
18.083.0053-A | BANCA DE GRANITO CINZA CASTELO,COM 3CM DE ESPESSURA,COM ABER TURA PARA 4 CUBAS(EXCLUSIVE ESTAS),SOBRE APOIOS DE ALVENARIA DE MEIA VEZ E VERGA DE CONCRETO,SEM REVESTIMENTO.FORNECIMENT O E COLOCACAO | M2 | 526.61 | EMOP | EMOP
18.083.0054-0 | BANCA DE GRANITO CINZA CASTELO,COM 3CM DE ESPESSURA,COM ABER TURA PARA 5 CUBAS(EXCLUSIVE ESTAS),SOBRE APOIOS DE ALVENARIA DE MEIA VEZ E VERGA DE CONCRETO,SEM REVESTIMENTO.FORNECIMENT O E COLOCACAO | M2 | 601.01 | EMOP | EMOP
18.083.0054-A | BANCA DE GRANITO CINZA CASTELO,COM 3CM DE ESPESSURA,COM ABER TURA PARA 5 CUBAS(EXCLUSIVE ESTAS),SOBRE APOIOS DE ALVENARIA DE MEIA VEZ E VERGA DE CONCRETO,SEM REVESTIMENTO.FORNECIMENT O E COLOCACAO | M2 | 589.48 | EMOP | EMOP
18.083.0055-0 | BANCA DE GRANITO CINZA CASTELO,COM 3CM DE ESPESSURA,COM ABER TURA PARA 6 CUBAS(EXCLUSIVE ESTAS),SOBRE APOIOS DE ALVENARIA DE MEIA VEZ E VERGA DE CONCRETO,SEM REVESTIMENTO.FORNECIMENT O E COLOCACAO | M2 | 670.67 | EMOP | EMOP
18.083.0055-A | BANCA DE GRANITO CINZA CASTELO,COM 3CM DE ESPESSURA,COM ABER TURA PARA 6 CUBAS(EXCLUSIVE ESTAS),SOBRE APOIOS DE ALVENARIA DE MEIA VEZ E VERGA DE CONCRETO,SEM REVESTIMENTO.FORNECIMENT O E COLOCACAO | M2 | 659.14 | EMOP | EMOP
18.083.0100-0 | FRONTISPICIO DE GRANITO CINZA CASTELO,COM SECAO 5X3CM,INCLUS IVE REJUNTAMENTO.FORNECIMENTO E COLOCACAO | M | 93.33 | EMOP | EMOP
18.083.0100-A | FRONTISPICIO DE GRANITO CINZA CASTELO,COM SECAO 5X3CM,INCLUS IVE REJUNTAMENTO.FORNECIMENTO E COLOCACAO | M | 90.45 | EMOP | EMOP
18.083.0105-0 | FRONTISPICIO DE GRANITO CINZA CASTELO,COM SECAO DE 10X2CM,IN CLUSIVE REJUNTAMENTO.FORNECIMENTO E COLOCACAO | M | 136.4 | EMOP | EMOP
18.083.0105-A | FRONTISPICIO DE GRANITO CINZA CASTELO,COM SECAO DE 10X2CM,IN CLUSIVE REJUNTAMENTO.FORNECIMENTO E COLOCACAO | M | 133.45 | EMOP | EMOP
18.084.0020-0 | BANCA SECA DE GRANITO BRANCO ITAUNAS,COM 2CM DE ESPESSURA E 60CM DE LARGURA,SOBRE APOIOS DE ALVENARIA DE MEIA VEZ E VERG A DE CONCRETO,SEM REVESTIMENTO.FORNECIMENTO E COLOCACAO | M | 406.8 | EMOP | EMOP
18.084.0020-A | BANCA SECA DE GRANITO BRANCO ITAUNAS,COM 2CM DE ESPESSURA E 60CM DE LARGURA,SOBRE APOIOS DE ALVENARIA DE MEIA VEZ E VERG A DE CONCRETO,SEM REVESTIMENTO.FORNECIMENTO E COLOCACAO | M | 399.09 | EMOP | EMOP
18.084.0021-0 | BANCA SECA DE GRANITO BRANCO ITAUNAS,COM 3CM DE ESPESSURA E 60CM DE LARGURA,SOBRE APOIOS DE ALVENARIA DE MEIA VEZ E VERG A DE CONCRETO,SEM REVESTIMENTO.FORNECIMENTO E COLOCACAO | M | 622.14 | EMOP | EMOP
18.084.0021-A | BANCA SECA DE GRANITO BRANCO ITAUNAS,COM 3CM DE ESPESSURA E 60CM DE LARGURA,SOBRE APOIOS DE ALVENARIA DE MEIA VEZ E VERG A DE CONCRETO,SEM REVESTIMENTO.FORNECIMENTO E COLOCACAO | M | 614.43 | EMOP | EMOP
18.084.0050-0 | BANCA DE GRANITO BRANCO ITAUNAS,COM 3CM DE ESPESSURA,COM ABE RTURA PARA 1 CUBA(EXCLUSIVE ESTA),SOBRE APOIOS DE ALVENARIA DE MEIA VEZ E VERGA DE CONCRETO,SEM REVESTIMENTO.FORNECIMENT O E COLOCACAO | M2 | 536.5 | EMOP | EMOP
18.084.0050-A | BANCA DE GRANITO BRANCO ITAUNAS,COM 3CM DE ESPESSURA,COM ABE RTURA PARA 1 CUBA(EXCLUSIVE ESTA),SOBRE APOIOS DE ALVENARIA DE MEIA VEZ E VERGA DE CONCRETO,SEM REVESTIMENTO.FORNECIMENT O E COLOCACAO | M2 | 524.97 | EMOP | EMOP
18.084.0051-0 | BANCA DE GRANITO BRANCO ITAUNAS,COM 3CM DE ESPESSURA,COM ABE RTURA PARA 2 CUBAS(EXCLUSIVE ESTAS),SOBRE APOIOS DE ALVENARI A DE MEIA VEZ E VERGA DE CONCRETO,SEM REVESTIMENTO.FORNECIME NTO E COLOCACAO | M2 | 584.35 | EMOP | EMOP
18.084.0051-A | BANCA DE GRANITO BRANCO ITAUNAS,COM 3CM DE ESPESSURA,COM ABE RTURA PARA 2 CUBAS(EXCLUSIVE ESTAS),SOBRE APOIOS DE ALVENARI A DE MEIA VEZ E VERGA DE CONCRETO,SEM REVESTIMENTO.FORNECIME NTO E COLOCACAO | M2 | 572.82 | EMOP | EMOP
18.084.0052-0 | BANCA DE GRANITO BRANCO ITAUNAS,COM 3CM DE ESPESSURA,COM ABE RTURA PARA 3 CUBAS(EXCLUSIVE ESTAS),SOBRE APOIOS DE ALVENARI A DE MEIA VEZ E VERGA DE CONCRETO,SEM REVESTIMENTO.FORNECIME NTO E COLOCACAO | M2 | 680.06 | EMOP | EMOP
18.084.0052-A | BANCA DE GRANITO BRANCO ITAUNAS,COM 3CM DE ESPESSURA,COM ABE RTURA PARA 3 CUBAS(EXCLUSIVE ESTAS),SOBRE APOIOS DE ALVENARI A DE MEIA VEZ E VERGA DE CONCRETO,SEM REVESTIMENTO.FORNECIME NTO E COLOCACAO | M2 | 668.53 | EMOP | EMOP
18.084.0053-0 | BANCA DE GRANITO BRANCO ITAUNAS,COM 3CM DE ESPESSURA,COM ABE RTURA PARA 4 CUBAS(EXCLUSIVE ESTAS),SOBRE APOIOS DE ALVENARI A DE MEIA VEZ E VERGA DE CONCRETO,SEM REVESTIMENTO.FORNECIME NTO E COLOCACAO | M2 | 727.91 | EMOP | EMOP
18.084.0053-A | BANCA DE GRANITO BRANCO ITAUNAS,COM 3CM DE ESPESSURA,COM ABE RTURA PARA 4 CUBAS(EXCLUSIVE ESTAS),SOBRE APOIOS DE ALVENARI A DE MEIA VEZ E VERGA DE CONCRETO,SEM REVESTIMENTO.FORNECIME NTO E COLOCACAO | M2 | 716.38 | EMOP | EMOP
18.084.0054-0 | BANCA DE GRANITO BRANCO ITAUNAS,COM 3CM DE ESPESSURA,COM ABE RTURA PARA 5 CUBAS(EXCLUSIVE ESTAS),SOBRE APOIOS DE ALVENARI A DE MEIA VEZ E VERGA DE CONCRETO,SEM REVESTIMENTO.FORNECIME NTO E COLOCACAO | M2 | 775.77 | EMOP | EMOP
18.084.0054-A | BANCA DE GRANITO BRANCO ITAUNAS,COM 3CM DE ESPESSURA,COM ABE RTURA PARA 5 CUBAS(EXCLUSIVE ESTAS),SOBRE APOIOS DE ALVENARI A DE MEIA VEZ E VERGA DE CONCRETO,SEM REVESTIMENTO.FORNECIME NTO E COLOCACAO | M2 | 764.24 | EMOP | EMOP
18.084.0055-0 | BANCA DE GRANITO BRANCO ITAUNAS,COM 3CM DE ESPESSURA,COM ABE RTURA PARA 6 CUBAS(EXCLUSIVE ESTAS),SOBRE APOIOS DE ALVENARI A DE MEIA VEZ E VERGA DE CONCRETO,SEM REVESTIMENTO.FORNECIME NTO E COLOCACAO | M2 | 823.62 | EMOP | EMOP
18.084.0055-A | BANCA DE GRANITO BRANCO ITAUNAS,COM 3CM DE ESPESSURA,COM ABE RTURA PARA 6 CUBAS(EXCLUSIVE ESTAS),SOBRE APOIOS DE ALVENARI A DE MEIA VEZ E VERGA DE CONCRETO,SEM REVESTIMENTO.FORNECIME NTO E COLOCACAO | M2 | 812.09 | EMOP | EMOP
18.084.0100-0 | FRONTISPICIO DE GRANITO BRANCO ITAUNAS,COM SECAO DE 5X3CM,IN CLUSIVE REJUNTAMENTO.FORNECIMENTO E COLOCACAO | M | 67.53 | EMOP | EMOP
18.084.0100-A | FRONTISPICIO DE GRANITO BRANCO ITAUNAS,COM SECAO DE 5X3CM,IN CLUSIVE REJUNTAMENTO.FORNECIMENTO E COLOCACAO | M | 64.65 | EMOP | EMOP
18.084.0105-0 | FRONTISPICIO DE GRANITO BRANCO ITAUNAS,COM SECAO DE 10X2CM,I NCLUSIVE REJUNTAMENTO.FORNECIMENTO E COLOCACAO | M | 93.87 | EMOP | EMOP
18.084.0105-A | FRONTISPICIO DE GRANITO BRANCO ITAUNAS,COM SECAO DE 10X2CM,I NCLUSIVE REJUNTAMENTO.FORNECIMENTO E COLOCACAO | M | 90.92 | EMOP | EMOP
18.100.0025-0 | BANCA DE MARMORE SINTETICO,MEDINDO 120X50CM,COM CUBA DO MESM O MATERIAL,EXCLUSIVE TORNEIRA,VALVULA E SIFAO.FORNECIMENTO E ASSENTAMENTO | UN | 119.33 | EMOP | EMOP
18.100.0025-A | BANCA DE MARMORE SINTETICO,MEDINDO 120X50CM,COM CUBA DO MESM O MATERIAL,EXCLUSIVE TORNEIRA,VALVULA E SIFAO.FORNECIMENTO E ASSENTAMENTO | UN | 116.01 | EMOP | EMOP
18.100.0030-0 | BANCA DE MARMORE SINTETICO,MEDINDO 100X50CM,COM CUBA DO MESM O MATERIAL,EXCLUSIVE TORNEIRA,VALVULA E SIFAO.FORNECIMENTO E ASSENTAMENTO | UN | 102.63 | EMOP | EMOP
18.100.0030-A | BANCA DE MARMORE SINTETICO,MEDINDO 100X50CM,COM CUBA DO MESM O MATERIAL,EXCLUSIVE TORNEIRA,VALVULA E SIFAO.FORNECIMENTO E ASSENTAMENTO | UN | 100.26 | EMOP | EMOP
18.100.0035-0 | BANCA DE MARMORE SINTETICO,MEDINDO 150X50CM,COM CUBA DO MESM O MATERIAL,EXCLUSIVE TORNEIRA,VALVULA E SIFAO.FORNECIMENTO E ASSENTAMENTO | UN | 157.87 | EMOP | EMOP
18.100.0035-A | BANCA DE MARMORE SINTETICO,MEDINDO 150X50CM,COM CUBA DO MESM O MATERIAL,EXCLUSIVE TORNEIRA,VALVULA E SIFAO.FORNECIMENTO E ASSENTAMENTO | UN | 153.13 | EMOP | EMOP
18.105.0001-0 | DOMUS ACRILICO,MEDINDO 1,50X1,50M,INCLUINDO NESTA MEDIDA A V ENTILACAO.FORNECIMENTO E COLOCACAO | UN | 2388 | EMOP | EMOP
18.105.0001-A | DOMUS ACRILICO,MEDINDO 1,50X1,50M,INCLUINDO NESTA MEDIDA A V ENTILACAO.FORNECIMENTO E COLOCACAO | UN | 2388 | EMOP | EMOP
18.200.0001-0 | TABELA DE BASQUETE EM COMPENSADO NAVAL,TAMANHO OFICIAL,COM A RO E REDE.FORNECIMENTO E COLOCACAO | PAR | 1116.43 | EMOP | EMOP
18.200.0001-A | TABELA DE BASQUETE EM COMPENSADO NAVAL,TAMANHO OFICIAL,COM A RO E REDE.FORNECIMENTO E COLOCACAO | PAR | 1106.57 | EMOP | EMOP
18.200.0002-0 | POSTE PARA VOLEIBOL EM TUBO DE FERRO GALVANIZADO,COM CATRACA E BUCHAS.FORNECIMENTO | PAR | 624.75 | EMOP | EMOP
18.200.0002-A | POSTE PARA VOLEIBOL EM TUBO DE FERRO GALVANIZADO,COM CATRACA E BUCHAS.FORNECIMENTO | PAR | 624.75 | EMOP | EMOP
18.200.0003-0 | REDE DE VOLEIBOL OFICIAL COM CABO DE ACO.FORNECIMENTO | UN | 124.55 | EMOP | EMOP
18.200.0003-A | REDE DE VOLEIBOL OFICIAL COM CABO DE ACO.FORNECIMENTO | UN | 124.55 | EMOP | EMOP
18.200.0004-0 | TRAVE DESMONTAVEL PARA FUTEBOL DE SALAO,EM TUBO DE FERRO GAL VANIZADO E BUCHAS.FORNECIMENTO | PAR | 1963.5 | EMOP | EMOP
18.200.0004-A | TRAVE DESMONTAVEL PARA FUTEBOL DE SALAO,EM TUBO DE FERRO GAL VANIZADO E BUCHAS.FORNECIMENTO | PAR | 1963.5 | EMOP | EMOP
18.200.0005-0 | REDE DE NYLON PARA FUTEBOL DE SALAO.FORNECIMENTO | PAR | 61.35 | EMOP | EMOP
18.200.0005-A | REDE DE NYLON PARA FUTEBOL DE SALAO.FORNECIMENTO | PAR | 61.35 | EMOP | EMOP
18.200.0010-0 | APARELHO DE GINASTICA,EXECUTADO EM PECAS VERTICAIS DE MACARA NDUBA DE 3"X6" E TUBOS DE FERRO GALVANIZADO DE 1.1/4",HORIZO NTAIS EM 3 MODULOS,CONFORME PROJETO Nº6025/EMOP.FORNECIMENTO E COLOCACAO | UN | 1542.24 | EMOP | EMOP
18.200.0010-A | APARELHO DE GINASTICA,EXECUTADO EM PECAS VERTICAIS DE MACARA NDUBA DE 3"X6" E TUBOS DE FERRO GALVANIZADO DE 1.1/4",HORIZO NTAIS EM 3 MODULOS,CONFORME PROJETO Nº6025/EMOP.FORNECIMENTO E COLOCACAO | UN | 1465.51 | EMOP | EMOP
18.200.0015-0 | ESTRUTURA PARA BASQUETE,DE FERRO GALVANIZADO PINTADO,FIXA,CO M AVANCO LIVRE DE 1,30M,COM TABELAS DE COMPENSADO NAVAL,AROS E REDES,EXCLUSIVE FURACAO DE PISO.FORNECIMENTO E COLOCACAO | PAR | 3019.06 | EMOP | EMOP
18.200.0015-A | ESTRUTURA PARA BASQUETE,DE FERRO GALVANIZADO PINTADO,FIXA,CO M AVANCO LIVRE DE 1,30M,COM TABELAS DE COMPENSADO NAVAL,AROS E REDES,EXCLUSIVE FURACAO DE PISO.FORNECIMENTO E COLOCACAO | PAR | 3005.16 | EMOP | EMOP
18.200.0020-0 | BALIZA DE FUTEBOL DE CAMPO,TAMANHO OFICIAL(7,32X2.44M),EXCLU SIVE REDE,EM TUBOS DE FERRO GALVANIZADO DE 4",COM PINTURA DE BASE E 2 DEMAOS DE ACABAMENTO.FORNECIMENTO E COLOCACAO | UN | 1985.89 | EMOP | EMOP
18.200.0020-A | BALIZA DE FUTEBOL DE CAMPO,TAMANHO OFICIAL(7,32X2.44M),EXCLU SIVE REDE,EM TUBOS DE FERRO GALVANIZADO DE 4",COM PINTURA DE BASE E 2 DEMAOS DE ACABAMENTO.FORNECIMENTO E COLOCACAO | UN | 1956.02 | EMOP | EMOP
18.210.0010-0 | RESERVATORIO TERMICO DE BAIXA PRESSAO,PARA SISTEMA DE AQUECI MENTO SOLAR,COM 100L,EXCLUSIVE INSTALACOES (VER ITENS 15.014 .0100 A 0145) E PLACAS COLETORAS.FORNECIMENTO | UN | 675.12 | EMOP | EMOP
18.210.0010-A | RESERVATORIO TERMICO DE BAIXA PRESSAO,PARA SISTEMA DE AQUECI MENTO SOLAR,COM 100L,EXCLUSIVE INSTALACOES (VER ITENS 15.014 .0100 A 0145) E PLACAS COLETORAS.FORNECIMENTO | UN | 675.12 | EMOP | EMOP
18.210.0012-0 | RESERVATORIO TERMICO DE BAIXA PRESSAO,PARA SISTEMA DE AQUECI MENTO SOLAR,COM 200L,EXCLUSIVE INSTALACOES (VER ITENS 15.014 .0100 A 0145) E PLACAS COLETORAS.FORNECIMENTO | UN | 1442.78 | EMOP | EMOP
18.210.0012-A | RESERVATORIO TERMICO DE BAIXA PRESSAO,PARA SISTEMA DE AQUECI MENTO SOLAR,COM 200L,EXCLUSIVE INSTALACOES (VER ITENS 15.014 .0100 A 0145) E PLACAS COLETORAS.FORNECIMENTO | UN | 1442.78 | EMOP | EMOP
18.210.0014-0 | RESERVATORIO TERMICO DE BAIXA PRESSAO,PARA SISTEMA DE AQUECI MENTO SOLAR,COM 300L,EXCLUSIVE INSTALACOES (VER ITENS 15.014 .0100 A 0145) E PLACAS COLETORAS.FORNECIMENTO | UN | 1488.52 | EMOP | EMOP
18.210.0014-A | RESERVATORIO TERMICO DE BAIXA PRESSAO,PARA SISTEMA DE AQUECI MENTO SOLAR,COM 300L,EXCLUSIVE INSTALACOES (VER ITENS 15.014 .0100 A 0145) E PLACAS COLETORAS.FORNECIMENTO | UN | 1488.52 | EMOP | EMOP
18.210.0016-0 | RESERVATORIO TERMICO DE BAIXA PRESSAO,PARA SISTEMA DE AQUECI MENTO SOLAR,COM 400L,EXCLUSIVE INSTALACOES (VER ITENS 15.014 .0100 A 0145) E PLACAS COLETORAS.FORNECIMENTO | UN | 1767.95 | EMOP | EMOP
18.210.0016-A | RESERVATORIO TERMICO DE BAIXA PRESSAO,PARA SISTEMA DE AQUECI MENTO SOLAR,COM 400L,EXCLUSIVE INSTALACOES (VER ITENS 15.014 .0100 A 0145) E PLACAS COLETORAS.FORNECIMENTO | UN | 1767.95 | EMOP | EMOP
18.210.0018-0 | RESERVATORIO TERMICO DE BAIXA PRESSAO,PARA SISTEMA DE AQUECI MENTO SOLAR,COM 500L,EXCLUSIVE INSTALACOES (VER ITENS 15.014 .0100 A 0145) E PLACAS COLETORAS.FORNECIMENTO | UN | 2021.29 | EMOP | EMOP
18.210.0018-A | RESERVATORIO TERMICO DE BAIXA PRESSAO,PARA SISTEMA DE AQUECI MENTO SOLAR,COM 500L,EXCLUSIVE INSTALACOES (VER ITENS 15.014 .0100 A 0145) E PLACAS COLETORAS.FORNECIMENTO | UN | 2021.29 | EMOP | EMOP
18.210.0020-0 | RESERVATORIO TERMICO DE BAIXA PRESSAO,PARA SISTEMA DE AQUECI MENTO SOLAR,COM 600L,EXCLUSIVE INSTALACOES (VER ITENS 15.014 .0100 A 0145) E PLACAS COLETORAS.FORNECIMENTO | UN | 2261.57 | EMOP | EMOP
18.210.0020-A | RESERVATORIO TERMICO DE BAIXA PRESSAO,PARA SISTEMA DE AQUECI MENTO SOLAR,COM 600L,EXCLUSIVE INSTALACOES (VER ITENS 15.014 .0100 A 0145) E PLACAS COLETORAS.FORNECIMENTO | UN | 2261.57 | EMOP | EMOP
18.210.0025-0 | RESERVATORIO TERMICO DE BAIXA PRESSAO,PARA SISTEMA DE AQUECI MENTO SOLAR,COM 800L,EXCLUSIVE INSTALACOES (VER ITENS 15.014 .0100 A 0145) E PLACAS COLETORAS.FORNECIMENTO | UN | 2604.09 | EMOP | EMOP
18.210.0025-A | RESERVATORIO TERMICO DE BAIXA PRESSAO,PARA SISTEMA DE AQUECI MENTO SOLAR,COM 800L,EXCLUSIVE INSTALACOES (VER ITENS 15.014 .0100 A 0145) E PLACAS COLETORAS.FORNECIMENTO | UN | 2604.09 | EMOP | EMOP
18.210.0030-0 | RESERVATORIO TERMICO DE BAIXA PRESSAO,PARA SISTEMA DE AQUECI MENTO SOLAR,COM 1000L,EXCLUSIVE INSTALACOES (VER ITENS 15.01 4.0100 A 0145) E PLACAS COLETORAS.FORNECIMENTO | UN | 3302.13 | EMOP | EMOP
18.210.0030-A | RESERVATORIO TERMICO DE BAIXA PRESSAO,PARA SISTEMA DE AQUECI MENTO SOLAR,COM 1000L,EXCLUSIVE INSTALACOES (VER ITENS 15.01 4.0100 A 0145) E PLACAS COLETORAS.FORNECIMENTO | UN | 3302.13 | EMOP | EMOP
18.210.0050-0 | RESERVATORIO TERMICO DE ALTA PRESSAO,PARA SISTEMA DE AQUECIM ENTO SOLAR,COM 100L,EXCLUSIVE INSTALACOES (VER ITENS 15.014. 0100 A 0145) E PLACAS COLETORAS.FORNECIMENTO | UN | 1483.2 | EMOP | EMOP
18.210.0050-A | RESERVATORIO TERMICO DE ALTA PRESSAO,PARA SISTEMA DE AQUECIM ENTO SOLAR,COM 100L,EXCLUSIVE INSTALACOES (VER ITENS 15.014. 0100 A 0145) E PLACAS COLETORAS.FORNECIMENTO | UN | 1483.2 | EMOP | EMOP
18.210.0052-0 | RESERVATORIO TERMICO DE ALTA PRESSAO,PARA SISTEMA DE AQUECIM ENTO SOLAR,COM 200L,EXCLUSIVE INSTALACOES (VER ITENS 15.014. 0100 E 0145) E PLACAS COLETORAS.FORNECIMENTO | UN | 2060 | EMOP | EMOP
18.210.0052-A | RESERVATORIO TERMICO DE ALTA PRESSAO,PARA SISTEMA DE AQUECIM ENTO SOLAR,COM 200L,EXCLUSIVE INSTALACOES (VER ITENS 15.014. 0100 E 0145) E PLACAS COLETORAS.FORNECIMENTO | UN | 2060 | EMOP | EMOP
18.210.0054-0 | RESERVATORIO TERMICO DE ALTA PRESSAO,PARA SISTEMA DE AQUECIM ENTO SOLAR,COM 300L,EXCLUSIVE INSTALACOES (VER ITENS 15.014. 0100 A 0145) E PLACAS COLETORAS.FORNECIMENTO | UN | 2496.69 | EMOP | EMOP
18.210.0054-A | RESERVATORIO TERMICO DE ALTA PRESSAO,PARA SISTEMA DE AQUECIM ENTO SOLAR,COM 300L,EXCLUSIVE INSTALACOES (VER ITENS 15.014. 0100 A 0145) E PLACAS COLETORAS.FORNECIMENTO | UN | 2496.69 | EMOP | EMOP
18.210.0056-0 | RESERVATORIO TERMICO DE ALTA PRESSAO,PARA SISTEMA DE AQUECIM ENTO SOLAR,COM 400L,EXCLUSIVE INSTALACOES(VER ITENS 15.014.0 100 A 145) E PLACAS COLETORAS.FORNECIMENTO | UN | 3399 | EMOP | EMOP
18.210.0056-A | RESERVATORIO TERMICO DE ALTA PRESSAO,PARA SISTEMA DE AQUECIM ENTO SOLAR,COM 400L,EXCLUSIVE INSTALACOES(VER ITENS 15.014.0 100 A 145) E PLACAS COLETORAS.FORNECIMENTO | UN | 3399 | EMOP | EMOP
18.210.0058-0 | RESERVATORIO TERMICO DE ALTA PRESSAO,PARA SISTEMA DE AQUECIM ENTO SOLAR,COM 500L,EXCLUSIVE INSTALACOES(VER ITENS 15.014.0 100 A 145) E PLACAS COLETORAS.FORNECIMENTO | UN | 3790.4 | EMOP | EMOP
18.210.0058-A | RESERVATORIO TERMICO DE ALTA PRESSAO,PARA SISTEMA DE AQUECIM ENTO SOLAR,COM 500L,EXCLUSIVE INSTALACOES(VER ITENS 15.014.0 100 A 145) E PLACAS COLETORAS.FORNECIMENTO | UN | 3790.4 | EMOP | EMOP
18.210.0060-0 | RESERVATORIO TERMICO DE ALTA PRESSAO,PARA SISTEMA DE AQUECIM ENTO SOLAR,COM 600L,EXCLUSIVE INSTALACOES(VER ITENS 15.014.0 100 A 145) E PLACAS COLETORAS.FORNECIMENTO | UN | 3871.47 | EMOP | EMOP
18.210.0060-A | RESERVATORIO TERMICO DE ALTA PRESSAO,PARA SISTEMA DE AQUECIM ENTO SOLAR,COM 600L,EXCLUSIVE INSTALACOES(VER ITENS 15.014.0 100 A 145) E PLACAS COLETORAS.FORNECIMENTO | UN | 3871.47 | EMOP | EMOP
18.210.0065-0 | RESERVATORIO TERMICO DE ALTA PRESSAO,PARA SISTEMA DE AQUECIM ENTO SOLAR,COM 800L,EXCLUSIVE INSTALACOES(VER ITENS 15.014.0 100 A 145) E PLACAS COLETORAS.FORNECIMENTO | UN | 4852.72 | EMOP | EMOP
18.210.0065-A | RESERVATORIO TERMICO DE ALTA PRESSAO,PARA SISTEMA DE AQUECIM ENTO SOLAR,COM 800L,EXCLUSIVE INSTALACOES(VER ITENS 15.014.0 100 A 145) E PLACAS COLETORAS.FORNECIMENTO | UN | 4852.72 | EMOP | EMOP
18.210.0070-0 | RESERVATORIO TERMICO DE ALTA PRESSAO,PARA SISTEMA DE AQUECIM ENTO SOLAR,COM 1000L,EXCLUSIVE INSTALACOES(VER ITENS 15.014. 0100 A 145) E PLACAS COLETORAS.FORNECIMENTO | UN | 5622.75 | EMOP | EMOP
18.210.0070-A | RESERVATORIO TERMICO DE ALTA PRESSAO,PARA SISTEMA DE AQUECIM ENTO SOLAR,COM 1000L,EXCLUSIVE INSTALACOES(VER ITENS 15.014. 0100 A 145) E PLACAS COLETORAS.FORNECIMENTO | UN | 5622.75 | EMOP | EMOP
18.210.0100-0 | PLACAS COLETORAS DE ENERGIA SOLAR HORIZONTAL,MEDINDO 1X2M,EX CLUSIVE INSTALACOES (VER ITENS 15.014.0100 A 0145) E RESERVA TORIOS.FORNECIMENTO | UN | 702.1 | EMOP | EMOP
18.210.0100-A | PLACAS COLETORAS DE ENERGIA SOLAR HORIZONTAL,MEDINDO 1X2M,EX CLUSIVE INSTALACOES (VER ITENS 15.014.0100 A 0145) E RESERVA TORIOS.FORNECIMENTO | UN | 702.1 | EMOP | EMOP
18.210.0110-0 | PLACAS COLETORAS DE ENERGIA SOLAR HORIZONTAL,MEDINDO 1X1M,EX CLUSIVE INSTALACOES (VER ITENS 15.014.0100 A 0145) E RESERVA TORIOS.FORNECIMENTO | UN | 484.94 | EMOP | EMOP
18.210.0110-A | PLACAS COLETORAS DE ENERGIA SOLAR HORIZONTAL,MEDINDO 1X1M,EX CLUSIVE INSTALACOES (VER ITENS 15.014.0100 A 0145) E RESERVA TORIOS.FORNECIMENTO | UN | 484.94 | EMOP | EMOP
18.210.0115-0 | PLACAS COLETORAS DE ENERGIA SOLAR VERTICAL,MEDINDO 1X2M,EXCL USIVE INSTALACOES (VER ITENS 15.014.0100 A 0145) E RESERVATO RIOS.FORNECIMENTO | UN | 772.5 | EMOP | EMOP
18.210.0115-A | PLACAS COLETORAS DE ENERGIA SOLAR VERTICAL,MEDINDO 1X2M,EXCL USIVE INSTALACOES (VER ITENS 15.014.0100 A 0145) E RESERVATO RIOS.FORNECIMENTO | UN | 772.5 | EMOP | EMOP
18.250.0046-0 | REATOR ELETRONICO DE ALTO FATOR DE POTENCIA(AFP>=0,92)PARA L AMPADA FLUORESCENTE 1X16W,BIVOLT,127/220V.FORNECIMENTO E COL OCACAO | UN | 26.32 | EMOP | EMOP
18.250.0046-A | REATOR ELETRONICO DE ALTO FATOR DE POTENCIA(AFP>=0,92)PARA L AMPADA FLUORESCENTE 1X16W,BIVOLT,127/220V.FORNECIMENTO E COL OCACAO | UN | 24.94 | EMOP | EMOP
18.250.0047-0 | REATOR ELETRONICO DE ALTO FATOR DE POTENCIA(AFP>=0,92)PARA L AMPADA FLUORESCENTE 2X16W,BIVOLT,127/220V.FORNECIMENTO E COL OCACAO | UN | 32.12 | EMOP | EMOP
18.250.0047-A | REATOR ELETRONICO DE ALTO FATOR DE POTENCIA(AFP>=0,92)PARA L AMPADA FLUORESCENTE 2X16W,BIVOLT,127/220V.FORNECIMENTO E COL OCACAO | UN | 30.74 | EMOP | EMOP
18.250.0048-0 | REATOR ELETRONICO DE ALTO FATOR DE POTENCIA(AFP>=0,92)PARA L AMPADA FLUORESCENTE 1X18W,BIVOLT,127/220V.FORNECIMENTO E COL OCACAO | UN | 26.03 | EMOP | EMOP
18.250.0048-A | REATOR ELETRONICO DE ALTO FATOR DE POTENCIA(AFP>=0,92)PARA L AMPADA FLUORESCENTE 1X18W,BIVOLT,127/220V.FORNECIMENTO E COL OCACAO | UN | 24.65 | EMOP | EMOP
18.250.0049-0 | REATOR ELETRONICO DE ALTO FATOR DE POTENCIA(AFP>=0,92)PARA L AMPADA FLUORESCENTE 2X18W,BIVOLT,127/220V.FORNECIMENTO E COL OCACAO | UN | 31.57 | EMOP | EMOP
18.250.0049-A | REATOR ELETRONICO DE ALTO FATOR DE POTENCIA(AFP>=0,92)PARA L AMPADA FLUORESCENTE 2X18W,BIVOLT,127/220V.FORNECIMENTO E COL OCACAO | UN | 30.19 | EMOP | EMOP
18.250.0050-0 | REATOR ELETRONICO DE ALTO FATOR DE POTENCIA(AFP>=0,92)PARA L AMPADA FLUORESCENTE 1X20W,BIVOLT,127/220V.FORNECIMENTO E COL OCACAO | UN | 26.03 | EMOP | EMOP
18.250.0050-A | REATOR ELETRONICO DE ALTO FATOR DE POTENCIA(AFP>=0,92)PARA L AMPADA FLUORESCENTE 1X20W,BIVOLT,127/220V.FORNECIMENTO E COL OCACAO | UN | 24.65 | EMOP | EMOP
18.250.0051-0 | REATOR ELETRONICO DE ALTO FATOR DE POTENCIA(AFP>=0,92)PARA L AMPADA FLUORESCENTE 2X20W,BIVOLT,127/220V.FORNECIMENTO E COL OCACAO | UN | 31.57 | EMOP | EMOP
18.250.0051-A | REATOR ELETRONICO DE ALTO FATOR DE POTENCIA(AFP>=0,92)PARA L AMPADA FLUORESCENTE 2X20W,BIVOLT,127/220V.FORNECIMENTO E COL OCACAO | UN | 30.19 | EMOP | EMOP
18.250.0052-0 | REATOR ELETRONICO DE ALTO FATOR DE POTENCIA(AFP>=0,92)PARA L AMPADA FLUORESCENTE 1X32W,BIVOLT,127/220V.FORNECIMENTO E COL OCACAO | UN | 32.7 | EMOP | EMOP
18.250.0052-A | REATOR ELETRONICO DE ALTO FATOR DE POTENCIA(AFP>=0,92)PARA L AMPADA FLUORESCENTE 1X32W,BIVOLT,127/220V.FORNECIMENTO E COL OCACAO | UN | 31.32 | EMOP | EMOP
18.250.0053-0 | REATOR ELETRONICO DE ALTO FATOR DE POTENCIA(AFP>=0,92)PARA L AMPADA FLUORESCENTE 2X32W,BIVOLT,127/220V.FORNECIMENTO E COL OCACAO | UN | 33.91 | EMOP | EMOP
18.250.0053-A | REATOR ELETRONICO DE ALTO FATOR DE POTENCIA(AFP>=0,92)PARA L AMPADA FLUORESCENTE 2X32W,BIVOLT,127/220V.FORNECIMENTO E COL OCACAO | UN | 32.53 | EMOP | EMOP
18.250.0054-0 | REATOR ELETRONICO DE ALTO FATOR DE POTENCIA(AFP>=0,92)PARA L AMPADA FLUORESCENTE 1X36W,BIVOLT,127/220V.FORNECIMENTO E COL OCACAO | UN | 30.12 | EMOP | EMOP
18.250.0054-A | REATOR ELETRONICO DE ALTO FATOR DE POTENCIA(AFP>=0,92)PARA L AMPADA FLUORESCENTE 1X36W,BIVOLT,127/220V.FORNECIMENTO E COL OCACAO | UN | 28.74 | EMOP | EMOP
18.250.0055-0 | REATOR ELETRONICO DE ALTO FATOR DE POTENCIA(AFP>=0,92)PARA L AMPADA FLUORESCENTE 2X36W,BIVOLT,127/220V.FORNECIMENTO E COL OCACAO | UN | 38.66 | EMOP | EMOP
18.250.0055-A | REATOR ELETRONICO DE ALTO FATOR DE POTENCIA(AFP>=0,92)PARA L AMPADA FLUORESCENTE 2X36W,BIVOLT,127/220V.FORNECIMENTO E COL OCACAO | UN | 37.28 | EMOP | EMOP
18.250.0056-0 | REATOR ELETRONICO DE ALTO FATOR DE POTENCIA(AFP>=0,92)PARA L AMPADA FLUORESCENTE 1X40W,BIVOLT,127/220V.FORNECIMENTO E COL OCACAO | UN | 30.12 | EMOP | EMOP
18.250.0056-A | REATOR ELETRONICO DE ALTO FATOR DE POTENCIA(AFP>=0,92)PARA L AMPADA FLUORESCENTE 1X40W,BIVOLT,127/220V.FORNECIMENTO E COL OCACAO | UN | 28.74 | EMOP | EMOP
18.250.0057-0 | REATOR ELETRONICO DE ALTO FATOR DE POTENCIA(AFP>=0,92)PARA L AMPADA FLUORESCENTE 2X40W,BIVOLT,127/220V.FORNECIMENTO E COL OCACAO | UN | 38.53 | EMOP | EMOP
18.250.0057-A | REATOR ELETRONICO DE ALTO FATOR DE POTENCIA(AFP>=0,92)PARA L AMPADA FLUORESCENTE 2X40W,BIVOLT,127/220V.FORNECIMENTO E COL OCACAO | UN | 37.15 | EMOP | EMOP
18.250.0058-0 | REATOR PARA LAMPADA DE VAPOR METALICO DE 150W,220V,PARA USO EXTERNO.FORNECIMENTO E COLOCACAO | UN | 77.26 | EMOP | EMOP
18.250.0058-A | REATOR PARA LAMPADA DE VAPOR METALICO DE 150W,220V,PARA USO EXTERNO.FORNECIMENTO E COLOCACAO | UN | 75.88 | EMOP | EMOP
18.250.0070-0 | REATOR PARA LAMPADA DE VAPOR METALICO DE 250W,220V,PARA USO EXTERNO.FORNECIMENTO E COLOCACAO | UN | 65.09 | EMOP | EMOP
18.250.0070-A | REATOR PARA LAMPADA DE VAPOR METALICO DE 250W,220V,PARA USO EXTERNO.FORNECIMENTO E COLOCACAO | UN | 63.71 | EMOP | EMOP
18.250.0075-0 | REATOR PARA LAMPADA DE VAPOR METALICO DE 400W,220V,PARA USO EXTERNO.FORNECIMENTO E COLOCACAO | UN | 77.73 | EMOP | EMOP
18.250.0075-A | REATOR PARA LAMPADA DE VAPOR METALICO DE 400W,220V,PARA USO EXTERNO.FORNECIMENTO E COLOCACAO | UN | 76.35 | EMOP | EMOP
18.250.0080-0 | REATOR PARA LAMPADA DE VAPOR SODIO DE 400W,220V.FORNECIMENTO E COLOCACAO | UN | 97.43 | EMOP | EMOP
18.250.0080-A | REATOR PARA LAMPADA DE VAPOR SODIO DE 400W,220V.FORNECIMENTO E COLOCACAO | UN | 96.05 | EMOP | EMOP
18.260.0040-0 | BRACO PARA ILUMINACAO DE RUAS,EM TUBO DE ACO GALVANIZADO COM DIAMETRO DE=25,4MM,PARA FIXACAO EM POSTE OU PAREDE,PROJECAO HORIZONTAL=1000MM,PROJECAO VERTICAL=370MM.FORNECIMENTO E CO LOCACAO | UN | 97.7 | EMOP | EMOP
18.260.0040-A | BRACO PARA ILUMINACAO DE RUAS,EM TUBO DE ACO GALVANIZADO COM DIAMETRO DE=25,4MM,PARA FIXACAO EM POSTE OU PAREDE,PROJECAO HORIZONTAL=1000MM,PROJECAO VERTICAL=370MM.FORNECIMENTO E CO LOCACAO | UN | 90.62 | EMOP | EMOP
18.260.0045-0 | BRACO PARA ILUMINACAO DE RUAS,EM TUBO DE ACO GALVANIZADO COM DIAMETRO DE=48,2MM,PARA FIXACAO EM POSTE OU PAREDE,PROJECAO HORIZONTAL=2500MM,PROJECAO VERTICAL=1660MM.FORNECIMENTO E C OLOCACAO | UN | 243.65 | EMOP | EMOP
18.260.0045-A | BRACO PARA ILUMINACAO DE RUAS,EM TUBO DE ACO GALVANIZADO COM DIAMETRO DE=48,2MM,PARA FIXACAO EM POSTE OU PAREDE,PROJECAO HORIZONTAL=2500MM,PROJECAO VERTICAL=1660MM.FORNECIMENTO E C OLOCACAO | UN | 236.57 | EMOP | EMOP
18.260.0046-0 | BRACO PARA ILUMINACAO DE RUAS,EM TUBO DE ACO GALVANIZADO COM DIAMETRO DE=60,3MM,PARA FIXACAO EM POSTE OU PAREDE,PROJECAO HORIZONTAL=2530MM,PROJECAO VERTICAL=2180MM.FORNECIMENTO E C OLOCACAO | UN | 273.05 | EMOP | EMOP
18.260.0046-A | BRACO PARA ILUMINACAO DE RUAS,EM TUBO DE ACO GALVANIZADO COM DIAMETRO DE=60,3MM,PARA FIXACAO EM POSTE OU PAREDE,PROJECAO HORIZONTAL=2530MM,PROJECAO VERTICAL=2180MM.FORNECIMENTO E C OLOCACAO | UN | 265.97 | EMOP | EMOP
18.260.0050-0 | ABRACADEIRA DE FIXACAO DE BRACOS DE LUMINARIAS DE 4".FORNECI MENTO E COLOCACAO | UN | 59.81 | EMOP | EMOP
18.260.0050-A | ABRACADEIRA DE FIXACAO DE BRACOS DE LUMINARIAS DE 4".FORNECI MENTO E COLOCACAO | UN | 57.07 | EMOP | EMOP
18.260.0065-0 | SUPORTE PARA LAMPADA FLUORESCENTE.FORNECIMENTO E COLOCACAO | UN | 3.75 | EMOP | EMOP
18.260.0065-A | SUPORTE PARA LAMPADA FLUORESCENTE.FORNECIMENTO E COLOCACAO | UN | 3.48 | EMOP | EMOP
18.260.0070-0 | RELE FOTOELETRICO,PARA COMANDO DE ILUMINACAO EXTERNA,NA TENS AO DE 220V E CARGA MAXIMA DE 1.000W.FORNECIMENTO E COLOCACAO | UN | 36.46 | EMOP | EMOP
18.260.0070-A | RELE FOTOELETRICO,PARA COMANDO DE ILUMINACAO EXTERNA,NA TENS AO DE 220V E CARGA MAXIMA DE 1.000W.FORNECIMENTO E COLOCACAO | UN | 34.8 | EMOP | EMOP
18.265.0001-0 | RETIRADA E RECOLOCACAO DE APARELHOS DE ILUMINACAO,INCLUSIVE LAMPADA | UN | 28.37 | EMOP | EMOP
18.265.0001-A | RETIRADA E RECOLOCACAO DE APARELHOS DE ILUMINACAO,INCLUSIVE LAMPADA | UN | 24.58 | EMOP | EMOP
18.270.0010-0 | RECARGA PARA EXTINTOR DE INCENDIO TIPO AGUA PRESSURIZADA,DE 10L | UN | 35 | EMOP | EMOP
18.270.0010-A | RECARGA PARA EXTINTOR DE INCENDIO TIPO AGUA PRESSURIZADA,DE 10L | UN | 35 | EMOP | EMOP
18.270.0020-0 | RECARGA PARA EXTINTOR DE INCENDIO,PO QUIMICO,DE 4KG | UN | 38 | EMOP | EMOP
18.270.0020-A | RECARGA PARA EXTINTOR DE INCENDIO,PO QUIMICO,DE 4KG | UN | 38 | EMOP | EMOP
18.270.0025-0 | RECARGA PARA EXTINTOR DE INCENDIO,PO QUIMICO,DE 6KG | UN | 45 | EMOP | EMOP
18.270.0025-A | RECARGA PARA EXTINTOR DE INCENDIO,PO QUIMICO,DE 6KG | UN | 45 | EMOP | EMOP
18.270.0030-0 | RECARGA PARA EXTINTOR DE INCENDIO,GAS CARBONICO,DE 4KG | UN | 45 | EMOP | EMOP
18.270.0030-A | RECARGA PARA EXTINTOR DE INCENDIO,GAS CARBONICO,DE 4KG | UN | 45 | EMOP | EMOP
18.270.0035-0 | RECARGA PARA EXTINTOR DE INCENDIO,GAS CARBONICO,DE 6KG | UN | 50 | EMOP | EMOP
18.270.0035-A | RECARGA PARA EXTINTOR DE INCENDIO,GAS CARBONICO,DE 6KG | UN | 50 | EMOP | EMOP
19.001.0001-2 | CAMINHAO COM CARROCERIA FIXA,NO TOCO,CAPACIDADE DE 3,5T,EXCL USIVE DEPRECIACAO,SEGURO E MOTORISTA | H | 62.01 | EMOP | EMOP
19.001.0001-C | CAMINHAO COM CARROCERIA FIXA,NO TOCO,CAPACIDADE DE 3,5T,EXCL USIVE DEPRECIACAO,SEGURO E MOTORISTA | H | 62.01 | EMOP | EMOP
19.001.0004-2 | CAMINHAO COM CARROCERIA FIXA,NO TOCO,CAPACIDADE DE 7,5T,EXCL USIVE DEPRECIACAO,SEGURO E MOTORISTA | H | 77.11 | EMOP | EMOP
19.001.0004-C | CAMINHAO COM CARROCERIA FIXA,NO TOCO,CAPACIDADE DE 7,5T,EXCL USIVE DEPRECIACAO,SEGURO E MOTORISTA | H | 77.11 | EMOP | EMOP
19.001.0012-2 | CAMINHAO BASCULANTE,NO TOCO,DE 5,00M3,EXCLUSIVE DEPRECIACAO, SEGURO E MOTORISTA | H | 82.66 | EMOP | EMOP
19.001.0012-C | CAMINHAO BASCULANTE,NO TOCO,DE 5,00M3,EXCLUSIVE DEPRECIACAO, SEGURO E MOTORISTA | H | 82.66 | EMOP | EMOP
19.001.0038-2 | CAMIONETE PICK-UP,COM CABINE SIMPLES E CACAMBA,TIPO LEVE,MOT OR BICOMBUSTIVEL (GASOLINA E ALCOOL) DE 1,6 LITROS,EXCLUSIVE DEPRECIACAO,SEGURO E MOTORISTA | H | 42.8 | EMOP | EMOP
19.001.0038-C | CAMIONETE PICK-UP,COM CABINE SIMPLES E CACAMBA,TIPO LEVE,MOT OR BICOMBUSTIVEL (GASOLINA E ALCOOL) DE 1,6 LITROS,EXCLUSIVE DEPRECIACAO,SEGURO E MOTORISTA | H | 42.8 | EMOP | EMOP
19.004.0001-2 | CAMINHAO COM CARROCERIA FIXA,NO TOCO,CAPACICADE DE 3,5T,INCL USIVE MOTORISTA | H | 99.96 | EMOP | EMOP
19.004.0001-3 | CAMINHAO COM CARROCERIA FIXA,NO TOCO,CAPACIDADE DE 3,5T,INCL USIVE MOTORISTA | H | 44.66 | EMOP | EMOP
19.004.0001-4 | CAMINHAO COM CARROCERIA FIXA,NO TOCO,CAPACIDADE DE 3,5T,INCL USIVE MOTORISTA | H | 37.45 | EMOP | EMOP
19.004.0001-C | CAMINHAO COM CARROCERIA FIXA,NO TOCO,CAPACICADE DE 3,5T,INCL USIVE MOTORISTA | H | 97.29 | EMOP | EMOP
19.004.0001-D | CAMINHAO COM CARROCERIA FIXA,NO TOCO,CAPACIDADE DE 3,5T,INCL USIVE MOTORISTA | H | 41.99 | EMOP | EMOP
19.004.0001-E | CAMINHAO COM CARROCERIA FIXA,NO TOCO,CAPACIDADE DE 3,5T,INCL USIVE MOTORISTA | H | 34.78 | EMOP | EMOP
19.004.0004-2 | CAMINHAO COM CARROCERIA FIXA,NO TOCO,CAPACIDADE DE 7,5T,INCL USIVE MOTORISTA | H | 120.32 | EMOP | EMOP
19.004.0004-3 | CAMINHAO COM CARROCERIA FIXA,NO TOCO,CAPACIDADE DE 7,5T,INCL USIVE MOTORISTA | H | 51.48 | EMOP | EMOP
19.004.0004-4 | CAMINHAO COM CARROCERIA FIXA,NO TOCO,CAPACIDADE DE 7,5T,INCL USIVE MOTORISTA | H | 42.57 | EMOP | EMOP
19.004.0004-C | CAMINHAO COM CARROCERIA FIXA,NO TOCO,CAPACIDADE DE 7,5T,INCL USIVE MOTORISTA | H | 117.65 | EMOP | EMOP
19.004.0004-D | CAMINHAO COM CARROCERIA FIXA,NO TOCO,CAPACIDADE DE 7,5T,INCL USIVE MOTORISTA | H | 48.81 | EMOP | EMOP
19.004.0004-E | CAMINHAO COM CARROCERIA FIXA,NO TOCO,CAPACIDADE DE 7,5T,INCL USIVE MOTORISTA | H | 39.9 | EMOP | EMOP
19.004.0006-2 | CAMINHAO COM CARROCERIA FIXA,TRUCADO,CAPACIDADE DE 12T,INCLU SIVE MOTORISTA | H | 147.83 | EMOP | EMOP
19.004.0006-3 | CAMINHAO COM CARROCERIA FIXA,TRUCADO,CAPACIDADE DE 12T,INCLU SIVE MOTORISTA | H | 55.17 | EMOP | EMOP
19.004.0006-4 | CAMINHAO COM CARROCERIA FIXA,TRUCADO,CAPACIDADE DE 12T,INCLU SIVE MOTORISTA | H | 44.12 | EMOP | EMOP
19.004.0006-C | CAMINHAO COM CARROCERIA FIXA,TRUCADO,CAPACIDADE DE 12T,INCLU SIVE MOTORISTA | H | 145.16 | EMOP | EMOP
19.004.0006-D | CAMINHAO COM CARROCERIA FIXA,TRUCADO,CAPACIDADE DE 12T,INCLU SIVE MOTORISTA | H | 52.5 | EMOP | EMOP
19.004.0006-E | CAMINHAO COM CARROCERIA FIXA,TRUCADO,CAPACIDADE DE 12T,INCLU SIVE MOTORISTA | H | 41.45 | EMOP | EMOP
19.004.0010-2 | CAMINHAO BASCULANTE,NO TOCO,CAPACIDADE DE 4,00M3,INCLUSIVE M OTORISTA | H | 106.21 | EMOP | EMOP
19.004.0010-3 | CAMINHAO BASCULANTE,NO TOCO,CAPACIDADE DE 4,00M3,INCLUSIVE M OTORISTA | H | 47.18 | EMOP | EMOP
19.004.0010-4 | CAMINHAO BASCULANTE,NO TOCO,CAPACIDADE DE 4,00M3,INCLUSIVE M OTORISTA | H | 38.99 | EMOP | EMOP
19.004.0010-C | CAMINHAO BASCULANTE,NO TOCO,CAPACIDADE DE 4,00M3,INCLUSIVE M OTORISTA | H | 103.54 | EMOP | EMOP
19.004.0010-D | CAMINHAO BASCULANTE,NO TOCO,CAPACIDADE DE 4,00M3,INCLUSIVE M OTORISTA | H | 44.51 | EMOP | EMOP
19.004.0010-E | CAMINHAO BASCULANTE,NO TOCO,CAPACIDADE DE 4,00M3,INCLUSIVE M OTORISTA | H | 36.32 | EMOP | EMOP
19.004.0012-2 | CAMINHAO BASCULANTE,NO TOCO,CAPACIDADE DE 5,00M3,INCLUSIVE M OTORISTA | H | 129.65 | EMOP | EMOP
19.004.0012-3 | CAMINHAO BASCULANTE,NO TOCO,CAPACIDADE DE 5,00M3,INCLUSIVE M OTORISTA | H | 56.3 | EMOP | EMOP
19.004.0012-4 | CAMINHAO BASCULANTE,NO TOCO,CAPACIDADE DE 5,00M3,INCLUSIVE M OTORISTA | H | 46.01 | EMOP | EMOP
19.004.0012-C | CAMINHAO BASCULANTE,NO TOCO,CAPACIDADE DE 5,00M3,INCLUSIVE M OTORISTA | H | 126.98 | EMOP | EMOP
19.004.0012-D | CAMINHAO BASCULANTE,NO TOCO,CAPACIDADE DE 5,00M3,INCLUSIVE M OTORISTA | H | 53.63 | EMOP | EMOP
19.004.0012-E | CAMINHAO BASCULANTE,NO TOCO,CAPACIDADE DE 5,00M3,INCLUSIVE M OTORISTA | H | 43.34 | EMOP | EMOP
19.004.0013-2 | CAMINHAO BASCULANTE,NO TOCO,CAPACIDADE DE 7,00M3,INCLUSIVE M OTORISTA | H | 137.29 | EMOP | EMOP
19.004.0013-3 | CAMINHAO BASCULANTE,NO TOCO,CAPACIDADE DE 7,00M3,INCLUSIVE M OTORISTA | H | 57.26 | EMOP | EMOP
19.004.0013-4 | CAMINHAO BASCULANTE,NO TOCO,CAPACIDADE DE 7,00M3,INCLUSIVE M OTORISTA | H | 46.21 | EMOP | EMOP
19.004.0013-C | CAMINHAO BASCULANTE,NO TOCO,CAPACIDADE DE 7,00M3,INCLUSIVE M OTORISTA | H | 134.62 | EMOP | EMOP
19.004.0013-D | CAMINHAO BASCULANTE,NO TOCO,CAPACIDADE DE 7,00M3,INCLUSIVE M OTORISTA | H | 54.59 | EMOP | EMOP
19.004.0013-E | CAMINHAO BASCULANTE,NO TOCO,CAPACIDADE DE 7,00M3,INCLUSIVE M OTORISTA | H | 43.54 | EMOP | EMOP
19.004.0014-2 | CAMINHAO BASCULANTE,NO TOCO,CAPACIDADE DE 10,00M3,INCLUSIVE MOTORISTA | H | 155.1 | EMOP | EMOP
19.004.0014-3 | CAMINHAO BASCULANTE,NO TOCO,CAPACIDADE DE 10,00M3,INCLUSIVE MOTORISTA | H | 60.29 | EMOP | EMOP
19.004.0014-4 | CAMINHAO BASCULANTE,NO TOCO,CAPACIDADE DE 10,00M3,INCLUSIVE MOTORISTA | H | 47.85 | EMOP | EMOP
19.004.0014-C | CAMINHAO BASCULANTE,NO TOCO,CAPACIDADE DE 10,00M3,INCLUSIVE MOTORISTA | H | 152.43 | EMOP | EMOP
19.004.0014-D | CAMINHAO BASCULANTE,NO TOCO,CAPACIDADE DE 10,00M3,INCLUSIVE MOTORISTA | H | 57.62 | EMOP | EMOP
19.004.0014-E | CAMINHAO BASCULANTE,NO TOCO,CAPACIDADE DE 10,00M3,INCLUSIVE MOTORISTA | H | 45.18 | EMOP | EMOP
19.004.0015-2 | CAMINHAO BASCULANTE DO TIPO PESADO (FORA DE ESTRADA),CAPACID ADE RASA DE 11,00M3,INCLUSIVE MOTORISTA | H | 301.51 | EMOP | EMOP
19.004.0015-3 | CAMINHAO BASCULANTE DO TIPO PESADO (FORA DE ESTRADA),CAPACID ADE RASA DE 11,00M3,INCLUSIVE MOTORISTA | H | 119.19 | EMOP | EMOP
19.004.0015-4 | CAMINHAO BASCULANTE DO TIPO PESADO (FORA DE ESTRADA),CAPACID ADE RASA DE 11,00M3,INCLUSIVE MOTORISTA | H | 96.39 | EMOP | EMOP
19.004.0015-C | CAMINHAO BASCULANTE DO TIPO PESADO (FORA DE ESTRADA),CAPACID ADE RASA DE 11,00M3,INCLUSIVE MOTORISTA | H | 298.84 | EMOP | EMOP
19.004.0015-D | CAMINHAO BASCULANTE DO TIPO PESADO (FORA DE ESTRADA),CAPACID ADE RASA DE 11,00M3,INCLUSIVE MOTORISTA | H | 116.52 | EMOP | EMOP
19.004.0015-E | CAMINHAO BASCULANTE DO TIPO PESADO (FORA DE ESTRADA),CAPACID ADE RASA DE 11,00M3,INCLUSIVE MOTORISTA | H | 93.72 | EMOP | EMOP
19.004.0016-2 | CAMINHAO BASCULANTE DO TIPO MEDIO-PESADO,TRUCADO,CAPACIDADE DE 12,00M3,INCLUSIVE MOTORISTA | H | 156.85 | EMOP | EMOP
19.004.0016-3 | CAMINHAO BASCULANTE DO TIPO MEDIO-PESADO,TRUCADO,CAPACIDADE DE 12,00M3,INCLUSIVE MOTORISTA | H | 65.61 | EMOP | EMOP
19.004.0016-4 | CAMINHAO BASCULANTE DO TIPO MEDIO-PESADO,TRUCADO,CAPACIDADE DE 12,00M3,INCLUSIVE MOTORISTA | H | 53.04 | EMOP | EMOP
19.004.0016-C | CAMINHAO BASCULANTE DO TIPO MEDIO-PESADO,TRUCADO,CAPACIDADE DE 12,00M3,INCLUSIVE MOTORISTA | H | 154.18 | EMOP | EMOP
19.004.0016-D | CAMINHAO BASCULANTE DO TIPO MEDIO-PESADO,TRUCADO,CAPACIDADE DE 12,00M3,INCLUSIVE MOTORISTA | H | 62.94 | EMOP | EMOP
19.004.0016-E | CAMINHAO BASCULANTE DO TIPO MEDIO-PESADO,TRUCADO,CAPACIDADE DE 12,00M3,INCLUSIVE MOTORISTA | H | 50.37 | EMOP | EMOP
19.004.0020-2 | CAMINHAO TANQUE,CAPACIDADE DE 6.000L,INCLUSIVE MOTORISTA | H | 128.17 | EMOP | EMOP
19.004.0020-3 | CAMINHAO TANQUE,CAPACIDADE DE 6.000L,INCLUSIVE MOTORISTA | H | 55.56 | EMOP | EMOP
19.004.0020-4 | CAMINHAO TANQUE,CAPACIDADE DE 6.000L,INCLUSIVE MOTORISTA | H | 45.42 | EMOP | EMOP
19.004.0020-C | CAMINHAO TANQUE,CAPACIDADE DE 6.000L,INCLUSIVE MOTORISTA | H | 125.5 | EMOP | EMOP
19.004.0020-D | CAMINHAO TANQUE,CAPACIDADE DE 6.000L,INCLUSIVE MOTORISTA | H | 52.89 | EMOP | EMOP
19.004.0020-E | CAMINHAO TANQUE,CAPACIDADE DE 6.000L,INCLUSIVE MOTORISTA | H | 42.75 | EMOP | EMOP
19.004.0021-2 | CAMINHAO TANQUE,CAPACIDADE DE 10.000L,INCLUSIVE MOTORISTA | H | 130.37 | EMOP | EMOP
19.004.0021-3 | CAMINHAO TANQUE,CAPACIDADE DE 10.000L,INCLUSIVE MOTORISTA | H | 57.07 | EMOP | EMOP
19.004.0021-4 | CAMINHAO TANQUE,CAPACIDADE DE 10.000L,INCLUSIVE MOTORISTA | H | 46.71 | EMOP | EMOP
19.004.0021-C | CAMINHAO TANQUE,CAPACIDADE DE 10.000L,INCLUSIVE MOTORISTA | H | 127.7 | EMOP | EMOP
19.004.0021-D | CAMINHAO TANQUE,CAPACIDADE DE 10.000L,INCLUSIVE MOTORISTA | H | 54.4 | EMOP | EMOP
19.004.0021-E | CAMINHAO TANQUE,CAPACIDADE DE 10.000L,INCLUSIVE MOTORISTA | H | 44.04 | EMOP | EMOP
19.004.0022-2 | CAMINHAO TANQUE,CAPACIDADE DE 15.000L,INCLUSIVE MOTORISTA | H | 141.69 | EMOP | EMOP
19.004.0022-3 | CAMINHAO TANQUE,CAPACIDADE DE 15.000L,INCLUSIVE MOTORISTA | H | 57.31 | EMOP | EMOP
19.004.0022-4 | CAMINHAO TANQUE,CAPACIDADE DE 15.000L,INCLUSIVE MOTORISTA | H | 46.91 | EMOP | EMOP
19.004.0022-C | CAMINHAO TANQUE,CAPACIDADE DE 15.000L,INCLUSIVE MOTORISTA | H | 139.02 | EMOP | EMOP
19.004.0022-D | CAMINHAO TANQUE,CAPACIDADE DE 15.000L,INCLUSIVE MOTORISTA | H | 54.64 | EMOP | EMOP
19.004.0022-E | CAMINHAO TANQUE,CAPACIDADE DE 15.000L,INCLUSIVE MOTORISTA | H | 44.24 | EMOP | EMOP
19.004.0023-2 | CAMINHAO TANQUE,CAPACIDADE DE 20.000L,INCLUSIVE MOTORISTA | H | 176.31 | EMOP | EMOP
19.004.0023-3 | CAMINHAO TANQUE,CAPACIDADE DE 20.000L,INCLUSIVE MOTORISTA | H | 61.18 | EMOP | EMOP
19.004.0023-4 | CAMINHAO TANQUE,CAPACIDADE DE 20.000L,INCLUSIVE MOTORISTA | H | 47.23 | EMOP | EMOP
19.004.0023-C | CAMINHAO TANQUE,CAPACIDADE DE 20.000L,INCLUSIVE MOTORISTA | H | 173.64 | EMOP | EMOP
19.004.0023-D | CAMINHAO TANQUE,CAPACIDADE DE 20.000L,INCLUSIVE MOTORISTA | H | 58.51 | EMOP | EMOP
19.004.0023-E | CAMINHAO TANQUE,CAPACIDADE DE 20.000L,INCLUSIVE MOTORISTA | H | 44.56 | EMOP | EMOP
19.004.0024-2 | CAMINHAO TANQUE,CAPACIDADE DE 30.000L,INCLUSIVE MOTORISTA | H | 235.99 | EMOP | EMOP
19.004.0024-3 | CAMINHAO TANQUE,CAPACIDADE DE 30.000L,INCLUSIVE MOTORISTA | H | 68.52 | EMOP | EMOP
19.004.0024-4 | CAMINHAO TANQUE,CAPACIDADE DE 30.000L,INCLUSIVE MOTORISTA | H | 59.55 | EMOP | EMOP
19.004.0024-C | CAMINHAO TANQUE,CAPACIDADE DE 30.000L,INCLUSIVE MOTORISTA | H | 233.32 | EMOP | EMOP
19.004.0024-D | CAMINHAO TANQUE,CAPACIDADE DE 30.000L,INCLUSIVE MOTORISTA | H | 65.85 | EMOP | EMOP
19.004.0024-E | CAMINHAO TANQUE,CAPACIDADE DE 30.000L,INCLUSIVE MOTORISTA | H | 56.88 | EMOP | EMOP
19.004.0025-2 | CAMINHAO BETONEIRA,CAPACIDADE DE 5,00M3,INCLUSIVE MOTORISTA | H | 179.16 | EMOP | EMOP
19.004.0025-3 | CAMINHAO BETONEIRA,CAPACIDADE DE 5,00M3,INCLUSIVE MOTORISTA | H | 74.87 | EMOP | EMOP
19.004.0025-4 | CAMINHAO BETONEIRA,CAPACIDADE DE 5,00M3,INCLUSIVE MOTORISTA | H | 60.95 | EMOP | EMOP
19.004.0025-C | CAMINHAO BETONEIRA,CAPACIDADE DE 5,00M3,INCLUSIVE MOTORISTA | H | 176.49 | EMOP | EMOP
19.004.0025-D | CAMINHAO BETONEIRA,CAPACIDADE DE 5,00M3,INCLUSIVE MOTORISTA | H | 72.2 | EMOP | EMOP
19.004.0025-E | CAMINHAO BETONEIRA,CAPACIDADE DE 5,00M3,INCLUSIVE MOTORISTA | H | 58.28 | EMOP | EMOP
19.004.0026-2 | CAMINHAO BETONEIRA,CAPACIDADE DE 7,00M3,INCLUSIVE MOTORISTA | H | 186.97 | EMOP | EMOP
19.004.0026-3 | CAMINHAO BETONEIRA,CAPACIDADE DE 7,00M3,INCLUSIVE MOTORISTA | H | 76.34 | EMOP | EMOP
19.004.0026-4 | CAMINHAO BETONEIRA,CAPACIDADE DE 7,00M3,INCLUSIVE MOTORISTA | H | 61.29 | EMOP | EMOP
19.004.0026-C | CAMINHAO BETONEIRA,CAPACIDADE DE 7,00M3,INCLUSIVE MOTORISTA | H | 184.3 | EMOP | EMOP
19.004.0026-D | CAMINHAO BETONEIRA,CAPACIDADE DE 7,00M3,INCLUSIVE MOTORISTA | H | 73.67 | EMOP | EMOP
19.004.0026-E | CAMINHAO BETONEIRA,CAPACIDADE DE 7,00M3,INCLUSIVE MOTORISTA | H | 58.62 | EMOP | EMOP
19.004.0030-2 | CARRETA PARA TRANSPORTE PESADO,CAPACIDADE PARA CARGA UTIL DE 60/80T,INCLUSIVE MOTORISTA | H | 285.62 | EMOP | EMOP
19.004.0030-3 | CARRETA PARA TRANSPORTE PESADO,CAPACIDADE PARA CARGA UTIL DE 60/80T,INCLUSIVE MOTORISTA | H | 107.3 | EMOP | EMOP
19.004.0030-4 | CARRETA PARA TRANSPORTE PESADO,CAPACIDADE PARA CARGA UTIL DE 60/80T,INCLUSIVE MOTORISTA | H | 84.14 | EMOP | EMOP
19.004.0030-C | CARRETA PARA TRANSPORTE PESADO,CAPACIDADE PARA CARGA UTIL DE 60/80T,INCLUSIVE MOTORISTA | H | 282.95 | EMOP | EMOP
19.004.0030-D | CARRETA PARA TRANSPORTE PESADO,CAPACIDADE PARA CARGA UTIL DE 60/80T,INCLUSIVE MOTORISTA | H | 104.63 | EMOP | EMOP
19.004.0030-E | CARRETA PARA TRANSPORTE PESADO,CAPACIDADE PARA CARGA UTIL DE 60/80T,INCLUSIVE MOTORISTA | H | 81.47 | EMOP | EMOP
19.004.0031-2 | CARRETA PARA TRANSPORTE PESADO,CAPACIDADE PARA CARGA UTIL DE 30T,INCLUSIVE MOTORISTA | H | 218.57 | EMOP | EMOP
19.004.0031-3 | CARRETA PARA TRANSPORTE PESADO,CAPACIDADE PARA CARGA UTIL DE 30T,INCLUSIVE MOTORISTA | H | 82.95 | EMOP | EMOP
19.004.0031-4 | CARRETA PARA TRANSPORTE PESADO,CAPACIDADE PARA CARGA UTIL DE 30T,INCLUSIVE MOTORISTA | H | 64.61 | EMOP | EMOP
19.004.0031-C | CARRETA PARA TRANSPORTE PESADO,CAPACIDADE PARA CARGA UTIL DE 30T,INCLUSIVE MOTORISTA | H | 215.9 | EMOP | EMOP
19.004.0031-D | CARRETA PARA TRANSPORTE PESADO,CAPACIDADE PARA CARGA UTIL DE 30T,INCLUSIVE MOTORISTA | H | 80.28 | EMOP | EMOP
19.004.0031-E | CARRETA PARA TRANSPORTE PESADO,CAPACIDADE PARA CARGA UTIL DE 30T,INCLUSIVE MOTORISTA | H | 61.94 | EMOP | EMOP
19.004.0035-2 | MICRO-ONIBUS COM CAPACIDADE MINIMA DE 15 LUGARES,MOTOR DIESE L,INCLUSIVE MOTORISTA | H | 75.67 | EMOP | EMOP
19.004.0035-3 | MICRO-ONIBUS COM CAPACIDADE MINIMA DE 15 LUGARES,MOTOR DIESE L,INCLUSIVE MOTORISTA | H | 40.37 | EMOP | EMOP
19.004.0035-4 | MICRO-ONIBUS COM CAPACIDADE MINIMA DE 15 LUGARES,MOTOR DIESE L,INCLUSIVE MOTORISTA | H | 35.96 | EMOP | EMOP
19.004.0035-C | MICRO-ONIBUS COM CAPACIDADE MINIMA DE 15 LUGARES,MOTOR DIESE L,INCLUSIVE MOTORISTA | H | 73 | EMOP | EMOP
19.004.0035-D | MICRO-ONIBUS COM CAPACIDADE MINIMA DE 15 LUGARES,MOTOR DIESE L,INCLUSIVE MOTORISTA | H | 37.7 | EMOP | EMOP
19.004.0035-E | MICRO-ONIBUS COM CAPACIDADE MINIMA DE 15 LUGARES,MOTOR DIESE L,INCLUSIVE MOTORISTA | H | 33.29 | EMOP | EMOP
19.004.0037-2 | VEICULO DE PASSEIO,5 PASSAGEIROS,4 PORTAS,MOTOR BICOMBUSTIVE L (GASOLINA E ALCOOL)DE 1,6 LITROS,COM AR CONDICIONADO,DIREC AO HIDRAULICA E VIDROS DIANTEIROS ELETRICOS,EXCLUSIVE MOTORI STA | H | 46.49 | EMOP | EMOP
19.004.0037-3 | VEICULO DE PASSEIO,5 PASSAGEIROS,4 PORTAS,MOTOR BICOMBUSTIVE L (GASOLINA E ALCOOL)DE 1,6 LITROS,COM AR CONDICIONADO,DIREC AO HIDRAULICA E VIDRO DIANTEIROS ELETRICOS,EXCLUSIVE MOTORIS TA | H | 10.56 | EMOP | EMOP
19.004.0037-4 | VEICULO DE PASSEIO,5 PASSAGEIROS,4 PORTAS,MOTOR BICOMBUSTIVE L (GASOLINA E ALCOOL)DE 1,6 LITROS,COM AR CONDICIONADO,DIREC AO HIDRAULICA E VIDRO DIANTEIROS ELETRICOS,EXCLUSIVE MOTORIS TA | H | 6.38 | EMOP | EMOP
19.004.0037-C | VEICULO DE PASSEIO,5 PASSAGEIROS,4 PORTAS,MOTOR BICOMBUSTIVE L (GASOLINA E ALCOOL)DE 1,6 LITROS,COM AR CONDICIONADO,DIREC AO HIDRAULICA E VIDROS DIANTEIROS ELETRICOS,EXCLUSIVE MOTORI STA | H | 46.49 | EMOP | EMOP
19.004.0037-D | VEICULO DE PASSEIO,5 PASSAGEIROS,4 PORTAS,MOTOR BICOMBUSTIVE L (GASOLINA E ALCOOL)DE 1,6 LITROS,COM AR CONDICIONADO,DIREC AO HIDRAULICA E VIDRO DIANTEIROS ELETRICOS,EXCLUSIVE MOTORIS TA | H | 10.56 | EMOP | EMOP
19.004.0037-E | VEICULO DE PASSEIO,5 PASSAGEIROS,4 PORTAS,MOTOR BICOMBUSTIVE L (GASOLINA E ALCOOL)DE 1,6 LITROS,COM AR CONDICIONADO,DIREC AO HIDRAULICA E VIDRO DIANTEIROS ELETRICOS,EXCLUSIVE MOTORIS TA | H | 6.38 | EMOP | EMOP
19.004.0040-2 | VEICULO DE PASSEIO,5 PASSAGEIROS,4 PORTAS,MOTOR BICOMBUSTIVE L (GASOLINA E ALCOOL)DE 1,6 LITROS,COM AR CONDICIONADO,DIREC AO HIDRAULICA E VIDROS DIANTEIROS ELETRICOS,INCLUSIVE MOTORI STA | H | 66.46 | EMOP | EMOP
19.004.0040-3 | VEICULO DE PASSEIO,5 PASSAGEIROS,4 PORTAS,MOTOR BICOMBUSTIVE L (GASOLINA E ALCOOL)DE 1,6 LITROS,COM AR CONDICIONADO,DIREC AO HIDRAULICA E VIDROS DIANTEIROS ELETRICOS,INCLUSIVE MOTORI STA | H | 30.53 | EMOP | EMOP
19.004.0040-4 | VEICULO DE PASSEIO,5 PASSAGEIROS,4 PORTAS,MOTOR BICOMBUSTIVE L (GASOLINA E ALCOOL)DE 1,6 LITROS,COM AR CONDICIONADO,DIREC AO HIDRAULICA E VIDROS DIANTEIROS ELETRICOS,INCLUSIVE MOTORI STA | H | 26.35 | EMOP | EMOP
19.004.0040-C | VEICULO DE PASSEIO,5 PASSAGEIROS,4 PORTAS,MOTOR BICOMBUSTIVE L (GASOLINA E ALCOOL)DE 1,6 LITROS,COM AR CONDICIONADO,DIREC AO HIDRAULICA E VIDROS DIANTEIROS ELETRICOS,INCLUSIVE MOTORI STA | H | 63.79 | EMOP | EMOP
19.004.0040-D | VEICULO DE PASSEIO,5 PASSAGEIROS,4 PORTAS,MOTOR BICOMBUSTIVE L (GASOLINA E ALCOOL)DE 1,6 LITROS,COM AR CONDICIONADO,DIREC AO HIDRAULICA E VIDROS DIANTEIROS ELETRICOS,INCLUSIVE MOTORI STA | H | 27.86 | EMOP | EMOP
19.004.0040-E | VEICULO DE PASSEIO,5 PASSAGEIROS,4 PORTAS,MOTOR BICOMBUSTIVE L (GASOLINA E ALCOOL)DE 1,6 LITROS,COM AR CONDICIONADO,DIREC AO HIDRAULICA E VIDROS DIANTEIROS ELETRICOS,INCLUSIVE MOTORI STA | H | 23.68 | EMOP | EMOP
19.004.0044-2 | VEICULO DE PASSEIO,5 PASSAGEIROS,MOTOR BICOMBUSTIVEL (GASOLI NA E ALCOOL) DE 1.0 LITRO,INCLUSIVE MOTORISTA | H | 56.23 | EMOP | EMOP
19.004.0044-3 | VEICULO DE PASSEIO,5 PASSAGEIROS,MOTOR BICOMBUSTIVEL (GASOLI NA E ALCOOL) DE 1.0 LITRO,INCLUSIVE MOTORISTA | H | 27.41 | EMOP | EMOP
19.004.0044-4 | VEICULO DE PASSEIO,5 PASSAGEIROS,MOTOR BICOMBUSTIVEL (GASOLI NA E ALCOOL) DE 1.0 LITRO,INCLUSIVE MOTORISTA | H | 24.2 | EMOP | EMOP
19.004.0044-C | VEICULO DE PASSEIO,5 PASSAGEIROS,MOTOR BICOMBUSTIVEL (GASOLI NA E ALCOOL) DE 1.0 LITRO,INCLUSIVE MOTORISTA | H | 53.56 | EMOP | EMOP
19.004.0044-D | VEICULO DE PASSEIO,5 PASSAGEIROS,MOTOR BICOMBUSTIVEL (GASOLI NA E ALCOOL) DE 1.0 LITRO,INCLUSIVE MOTORISTA | H | 24.74 | EMOP | EMOP
19.004.0044-E | VEICULO DE PASSEIO,5 PASSAGEIROS,MOTOR BICOMBUSTIVEL (GASOLI NA E ALCOOL) DE 1.0 LITRO,INCLUSIVE MOTORISTA | H | 21.53 | EMOP | EMOP
19.004.0045-2 | VEICULO DE PASSEIO,5 PASSAGEIROS,MOTOR BICOMBUSTIVEL (GASOLI NA E ALCOOL) DE 1.0 LITRO,EXCLUSIVE MOTORISTA | H | 36.26 | EMOP | EMOP
19.004.0045-3 | VEICULO DE PASSEIO,5 PASSAGEIROS,MOTOR BICOMBUSTIVEL (GASOLI NA E ALCOOL) DE 1.0 LITRO,EXCLUSIVE MOTORISTA | H | 7.44 | EMOP | EMOP
19.004.0045-4 | VEICULO DE PASSEIO,5 PASSAGEIROS,MOTOR BICOMBUSTIVEL (GASOLI NA E ALCOOL) DE 1.0 LITRO,EXCLUSIVE MOTORISTA | H | 4.23 | EMOP | EMOP
19.004.0045-C | VEICULO DE PASSEIO,5 PASSAGEIROS,MOTOR BICOMBUSTIVEL (GASOLI NA E ALCOOL) DE 1.0 LITRO,EXCLUSIVE MOTORISTA | H | 36.26 | EMOP | EMOP
19.004.0045-D | VEICULO DE PASSEIO,5 PASSAGEIROS,MOTOR BICOMBUSTIVEL (GASOLI NA E ALCOOL) DE 1.0 LITRO,EXCLUSIVE MOTORISTA | H | 7.44 | EMOP | EMOP
19.004.0045-E | VEICULO DE PASSEIO,5 PASSAGEIROS,MOTOR BICOMBUSTIVEL (GASOLI NA E ALCOOL) DE 1.0 LITRO,EXCLUSIVE MOTORISTA | H | 4.23 | EMOP | EMOP
19.004.0046-2 | CAMIONETE TIPO PICK-UP,COM CABINE SIMPLES E CACAMBA,TIPO LEV E,MOTOR BICOMBUSTIVEL (GASOLINA E ALCOOL) DE 1,6 LITROS,INCL USIVE MOTORISTA | H | 71.28 | EMOP | EMOP
19.004.0046-3 | CAMIONETE TIPO PICK-UP,COM CABINE SIMPLES E CACAMBA,TIPO LEV E,MOTOR BICOMBUSTIVEL (GASOLINA E ALCOOL) DE 1,6 LITROS,INCL USIVE MOTORISTA | H | 30.64 | EMOP | EMOP
19.004.0046-4 | CAMIONETE TIPO PICK-UP,COM CABINE SIMPLES E CACAMBA,TIPO LEV E,MOTOR BICOMBUSTIVEL (GASOLINA E ALCOOL) DE 1,6 LITROS,INCL USIVE MOTORISTA | H | 26.37 | EMOP | EMOP
19.004.0046-C | CAMIONETE TIPO PICK-UP,COM CABINE SIMPLES E CACAMBA,TIPO LEV E,MOTOR BICOMBUSTIVEL (GASOLINA E ALCOOL) DE 1,6 LITROS,INCL USIVE MOTORISTA | H | 68.61 | EMOP | EMOP
19.004.0046-D | CAMIONETE TIPO PICK-UP,COM CABINE SIMPLES E CACAMBA,TIPO LEV E,MOTOR BICOMBUSTIVEL (GASOLINA E ALCOOL) DE 1,6 LITROS,INCL USIVE MOTORISTA | H | 27.97 | EMOP | EMOP
19.004.0046-E | CAMIONETE TIPO PICK-UP,COM CABINE SIMPLES E CACAMBA,TIPO LEV E,MOTOR BICOMBUSTIVEL (GASOLINA E ALCOOL) DE 1,6 LITROS,INCL USIVE MOTORISTA | H | 23.7 | EMOP | EMOP
19.004.0047-2 | CAMIONETE TIPO PICK-UP,COM CABINE SIMPLES E CACAMBA,TIPO LEV E,MOTOR BICOMBUSTIVEL (GASOLINA E ALCOOL) DE 1,6 LITROS,EQUI PADA COM ESCADA DE EXTENSAO GIRATORIA E BASCULANTE,COM SUPOR TE,ACIONAMENTO MANUAL E TODOS OS IMPLEMENTOS NECESSARIOS PAR A UM P | H | 72.9 | EMOP | EMOP
19.004.0047-3 | CAMIONETE TIPO PICK-UP,COM CABINE SIMPLES E CACAMBA,TIPO LEV E,MOTOR BICOMBUSTIVEL (GASOLINA E ALCOOL) DE 1,6 LITROS,EQUI PADA COM ESCADA DE EXTENSAO GIRATORIA E BASCULANTE,COM SUPOR TE,ACIONAMENTO MANUAL E TODOS OS IMPLEMENTOS NECESSARIOS PAR A UM P | H | 31.71 | EMOP | EMOP
19.004.0047-4 | CAMIONETE TIPO PICK-UP,COM CABINE SIMPLES E CACAMBA,TIPO LEV E,MOTOR BICOMBUSTIVEL (GASOLINA E ALCOOL) DE 1,6 LITROS,EQUI PADA COM ESCADA DE EXTENSAO GIRATORIA E BASCULANTE,COM SUPOR TE,ACIONAMENTO MANUAL A TODOS OS IMPLEMENTOS NECESSARIOS PAR A UM P | H | 27.29 | EMOP | EMOP
19.004.0047-C | CAMIONETE TIPO PICK-UP,COM CABINE SIMPLES E CACAMBA,TIPO LEV E,MOTOR BICOMBUSTIVEL (GASOLINA E ALCOOL) DE 1,6 LITROS,EQUI PADA COM ESCADA DE EXTENSAO GIRATORIA E BASCULANTE,COM SUPOR TE,ACIONAMENTO MANUAL E TODOS OS IMPLEMENTOS NECESSARIOS PAR A UM P | H | 70.23 | EMOP | EMOP
19.004.0047-D | CAMIONETE TIPO PICK-UP,COM CABINE SIMPLES E CACAMBA,TIPO LEV E,MOTOR BICOMBUSTIVEL (GASOLINA E ALCOOL) DE 1,6 LITROS,EQUI PADA COM ESCADA DE EXTENSAO GIRATORIA E BASCULANTE,COM SUPOR TE,ACIONAMENTO MANUAL E TODOS OS IMPLEMENTOS NECESSARIOS PAR A UM P | H | 29.04 | EMOP | EMOP
19.004.0047-E | CAMIONETE TIPO PICK-UP,COM CABINE SIMPLES E CACAMBA,TIPO LEV E,MOTOR BICOMBUSTIVEL (GASOLINA E ALCOOL) DE 1,6 LITROS,EQUI PADA COM ESCADA DE EXTENSAO GIRATORIA E BASCULANTE,COM SUPOR TE,ACIONAMENTO MANUAL A TODOS OS IMPLEMENTOS NECESSARIOS PAR A UM P | H | 24.62 | EMOP | EMOP
19.004.0048-2 | CAMIONETE TIPO PICK-UP COM CABINE DUPLA E CACAMBA MOTOR BICO MBUSTIVEL (GASOLINA E ALCOOL) 2.4,DIRECAO HIDRAULICA,TRACAO TRASEIRA,INCLUSIVE MOTORISTA | H | 98.42 | EMOP | EMOP
19.004.0048-3 | CAMIONETE TIPO PICK-UP COM CABINE DUPLA E CACAMBA MOTOR BICO MBUSTIVEL (GASOLINA E ALCOOL) 2.4,DIRECAO HIDRAULICA,TRACAO TRASEIRA,INCLUSIVE MOTORISTA | H | 39.46 | EMOP | EMOP
19.004.0048-4 | CAMIONETE TIPO PICK-UP COM CABINE DUPLA E CACAMBA MOTOR BICO MBUSTIVEL (GASOLINA E ALCOOL) 2.4,DIRECAO HIDRAULICA,TRACAO TRASEIRA,INCLUSIVE MOTORISTA | H | 32.54 | EMOP | EMOP
19.004.0048-C | CAMIONETE TIPO PICK-UP COM CABINE DUPLA E CACAMBA MOTOR BICO MBUSTIVEL (GASOLINA E ALCOOL) 2.4,DIRECAO HIDRAULICA,TRACAO TRASEIRA,INCLUSIVE MOTORISTA | H | 95.75 | EMOP | EMOP
19.004.0048-D | CAMIONETE TIPO PICK-UP COM CABINE DUPLA E CACAMBA MOTOR BICO MBUSTIVEL (GASOLINA E ALCOOL) 2.4,DIRECAO HIDRAULICA,TRACAO TRASEIRA,INCLUSIVE MOTORISTA | H | 36.79 | EMOP | EMOP
19.004.0048-E | CAMIONETE TIPO PICK-UP COM CABINE DUPLA E CACAMBA MOTOR BICO MBUSTIVEL (GASOLINA E ALCOOL) 2.4,DIRECAO HIDRAULICA,TRACAO TRASEIRA,INCLUSIVE MOTORISTA | H | 29.87 | EMOP | EMOP
19.004.0049-2 | CAMIONETE TIPO PICK-UP COM CABINE DUPLA E CACAMBA MOTOR DIES EL 2.8,DIRECAO HIDRAULICA TRACAO NAS 4 RODAS,INCLUSIVE MOTOR ISTA | H | 92.69 | EMOP | EMOP
19.004.0049-3 | CAMIONETE TIPO PICK-UP COM CABINE DUPLA E CACAMBA MOTOR DIES EL 2.8,DIRECAO HIDRAULICA TRACAO NAS 4 RODAS,INCLUSIVE MOTOR ISTA | H | 45.14 | EMOP | EMOP
19.004.0049-4 | CAMIONETE TIPO PICK-UP COM CABINE DUPLA E CACAMBA MOTOR DIES EL 2.8,DIRECAO HIDRAULICA TRACAO NAS 4 RODAS,INCLUSIVE MOTOR ISTA | H | 38.99 | EMOP | EMOP
19.004.0049-C | CAMIONETE TIPO PICK-UP COM CABINE DUPLA E CACAMBA MOTOR DIES EL 2.8,DIRECAO HIDRAULICA TRACAO NAS 4 RODAS,INCLUSIVE MOTOR ISTA | H | 90.02 | EMOP | EMOP
19.004.0049-D | CAMIONETE TIPO PICK-UP COM CABINE DUPLA E CACAMBA MOTOR DIES EL 2.8,DIRECAO HIDRAULICA TRACAO NAS 4 RODAS,INCLUSIVE MOTOR ISTA | H | 42.47 | EMOP | EMOP
19.004.0049-E | CAMIONETE TIPO PICK-UP COM CABINE DUPLA E CACAMBA MOTOR DIES EL 2.8,DIRECAO HIDRAULICA TRACAO NAS 4 RODAS,INCLUSIVE MOTOR ISTA | H | 36.32 | EMOP | EMOP
19.004.0050-2 | MOTOCICLETA,125 CILINDRADAS X/E,EXCLUSIVE MOTORISTA | H | 4.84 | EMOP | EMOP
19.004.0050-4 | MOTOCICLETA,125 CILINDRADAS X/E,EXCLUSIVE MOTORISTA | H | 0.44 | EMOP | EMOP
19.004.0050-C | MOTOCICLETA,125 CILINDRADAS X/E,EXCLUSIVE MOTORISTA | H | 4.84 | EMOP | EMOP
19.004.0050-E | MOTOCICLETA,125 CILINDRADAS X/E,EXCLUSIVE MOTORISTA | H | 0.44 | EMOP | EMOP
19.004.0051-2 | GUINDASTE SOBRE RODAS,MEIA LANCA,CAPACIDADE DE 6T,INCLUSIVE OPERADOR | H | 218.96 | EMOP | EMOP
19.004.0051-3 | GUINDASTE SOBRE RODAS,MEIA LANCA,CAPACIDADE DE 6T,INCLUSIVE OPERADOR | H | 138.55 | EMOP | EMOP
19.004.0051-4 | GUINDASTE SOBRE RODAS,MEIA LANCA,CAPACIDADE DE 6T,INCLUSIVE OPERADOR | H | 121.55 | EMOP | EMOP
19.004.0051-C | GUINDASTE SOBRE RODAS,MEIA LANCA,CAPACIDADE DE 6T,INCLUSIVE OPERADOR | H | 215.97 | EMOP | EMOP
19.004.0051-D | GUINDASTE SOBRE RODAS,MEIA LANCA,CAPACIDADE DE 6T,INCLUSIVE OPERADOR | H | 135.56 | EMOP | EMOP
19.004.0051-E | GUINDASTE SOBRE RODAS,MEIA LANCA,CAPACIDADE DE 6T,INCLUSIVE OPERADOR | H | 118.56 | EMOP | EMOP
19.004.0054-2 | GUINDASTE SOBRE RODAS,CAPACIDADE DE 15T,RAIO DE CURVA DE 4,6 5M,LANCA TELESCOPICA DE ACIONAMENTO HIDRAULICO COM 7,60M RET RAIDA E 18,30M ESTENDIDA,INCLUSIVE OPERADOR E AUXILIAR | H | 353.4 | EMOP | EMOP
19.004.0054-3 | GUINDASTE SOBRE RODAS,CAPACIDADE DE 15T,RAIO DE CURVA DE 4,6 5M,LANCA TELESCOPICA DE ACIONAMENTO HIDRAULICO COM 7,60M RET RAIDA E 18,30M ESTENDIDA,INCLUSIVE OPERADOR E AUXILIAR | H | 212.91 | EMOP | EMOP
19.004.0054-4 | GUINDASTE SOBRE RODAS,CAPACIDADE DE 15T,RAIO DE CURVA DE 4,6 5M,LANCA TELESCOPICA DE ACIONAMENTO HIDRAULICO COM 7,60M RET RAIDA E 18,30M ESTENDIDA,INCLUSIVE OPERADOR E AUXILIAR | H | 186.04 | EMOP | EMOP
19.004.0054-C | GUINDASTE SOBRE RODAS,CAPACIDADE DE 15T,RAIO DE CURVA DE 4,6 5M,LANCA TELESCOPICA DE ACIONAMENTO HIDRAULICO COM 7,60M RET RAIDA E 18,30M ESTENDIDA,INCLUSIVE OPERADOR E AUXILIAR | H | 348.48 | EMOP | EMOP
19.004.0054-D | GUINDASTE SOBRE RODAS,CAPACIDADE DE 15T,RAIO DE CURVA DE 4,6 5M,LANCA TELESCOPICA DE ACIONAMENTO HIDRAULICO COM 7,60M RET RAIDA E 18,30M ESTENDIDA,INCLUSIVE OPERADOR E AUXILIAR | H | 207.99 | EMOP | EMOP
19.004.0054-E | GUINDASTE SOBRE RODAS,CAPACIDADE DE 15T,RAIO DE CURVA DE 4,6 5M,LANCA TELESCOPICA DE ACIONAMENTO HIDRAULICO COM 7,60M RET RAIDA E 18,30M ESTENDIDA,INCLUSIVE OPERADOR E AUXILIAR | H | 181.12 | EMOP | EMOP
19.004.0056-2 | GUINDASTE ARTICULADO,SOBRE CAMINHAO DIESEL(INCLUSIVE ESTE),M OMENTO MAXIMO DE ELEVACAO 30TXM E CAPACIDADE MAXIMA DE ELEVA CAO 8,5T A 3,4M,INCLUSIVE OPERADOR E AUXILIAR | H | 193.91 | EMOP | EMOP
19.004.0056-3 | GUINDASTE ARTICULADO,SOBRE CAMINHAO DIESEL(INCLUSIVE ESTE),M OMENTO MAXIMO DE ELEVACAO 30TXM E CAPACIDADE MAXIMA DE ELEVA CAO 8,5T A 3,4M,INCLUSIVE OPERADOR E AUXILIAR | H | 85.85 | EMOP | EMOP
19.004.0056-4 | GUINDASTE ARTICULADO,SOBRE CAMINHAO DIESEL(INCLUSIVE ESTE),M OMENTO MAXIMO DE ELEVACAO 30TXM E CAPACIDADE MAXIMA DE ELEVA CAO 8,5T A 3,4M,INCLUSIVE OPERADOR E AUXILIAR | H | 72.88 | EMOP | EMOP
19.004.0056-C | GUINDASTE ARTICULADO,SOBRE CAMINHAO DIESEL(INCLUSIVE ESTE),M OMENTO MAXIMO DE ELEVACAO 30TXM E CAPACIDADE MAXIMA DE ELEVA CAO 8,5T A 3,4M,INCLUSIVE OPERADOR E AUXILIAR | H | 188.25 | EMOP | EMOP
19.004.0056-D | GUINDASTE ARTICULADO,SOBRE CAMINHAO DIESEL(INCLUSIVE ESTE),M OMENTO MAXIMO DE ELEVACAO 30TXM E CAPACIDADE MAXIMA DE ELEVA CAO 8,5T A 3,4M,INCLUSIVE OPERADOR E AUXILIAR | H | 80.19 | EMOP | EMOP
19.004.0056-E | GUINDASTE ARTICULADO,SOBRE CAMINHAO DIESEL(INCLUSIVE ESTE),M OMENTO MAXIMO DE ELEVACAO 30TXM E CAPACIDADE MAXIMA DE ELEVA CAO 8,5T A 3,4M,INCLUSIVE OPERADOR E AUXILIAR | H | 67.22 | EMOP | EMOP
19.004.0057-2 | GUINDASTE TIPO GRUA,COM CAPACIDADE DE CARGA DE 1200KG,VELOCI DADE DE 40M/MIN,TORRE COMPOSTA POR 9 MODULOS DE 3 METROS CAD A,TOTALIZANDO 27 METROS,ALCANCE MAXIMO DE 25 METROS COM UMA CARGA DE 1000KG,INCLUSIVE BASE DE SUSTENTACAO E OPERADOR | H | 106.42 | EMOP | EMOP
19.004.0057-3 | GUINDASTE TIPO GRUA,COM CAPACIDADE DE CARGA DE 1200KG,VELOCI DADE DE 40M/MIN,TORRE COMPOSTA POR 9 MODULOS DE 3 METROS CAD A,TOTALIZANDO 27 METROS,ALCANCE MAXIMO DE 25 METROS COM UMA CARGA DE 1000KG,INCLUSIVE BASE DE SUSTENTACAO E OPERADOR | H | 68.58 | EMOP | EMOP
19.004.0057-4 | GUINDASTE TIPO GRUA,COM CAPACIDADE DE CARGA DE 1200KG,VELOCI DADE DE 40M/MIN,TORRE COMPOSTA POR 9 MODULOS DE 3 METROS CAD A,TOTALIZANDO 27 METROS,ALCANCE MAXIMO DE 25 METROS COM UMA CARGA DE 1000KG,INCLUSIVE BASE DE SUSTENTACAO E OPERADOR | H | 60.02 | EMOP | EMOP
19.004.0057-C | GUINDASTE TIPO GRUA,COM CAPACIDADE DE CARGA DE 1200KG,VELOCI DADE DE 40M/MIN,TORRE COMPOSTA POR 9 MODULOS DE 3 METROS CAD A,TOTALIZANDO 27 METROS,ALCANCE MAXIMO DE 25 METROS COM UMA CARGA DE 1000KG,INCLUSIVE BASE DE SUSTENTACAO E OPERADOR | H | 103.43 | EMOP | EMOP
19.004.0057-D | GUINDASTE TIPO GRUA,COM CAPACIDADE DE CARGA DE 1200KG,VELOCI DADE DE 40M/MIN,TORRE COMPOSTA POR 9 MODULOS DE 3 METROS CAD A,TOTALIZANDO 27 METROS,ALCANCE MAXIMO DE 25 METROS COM UMA CARGA DE 1000KG,INCLUSIVE BASE DE SUSTENTACAO E OPERADOR | H | 65.59 | EMOP | EMOP
19.004.0057-E | GUINDASTE TIPO GRUA,COM CAPACIDADE DE CARGA DE 1200KG,VELOCI DADE DE 40M/MIN,TORRE COMPOSTA POR 9 MODULOS DE 3 METROS CAD A,TOTALIZANDO 27 METROS,ALCANCE MAXIMO DE 25 METROS COM UMA CARGA DE 1000KG,INCLUSIVE BASE DE SUSTENTACAO E OPERADOR | H | 57.03 | EMOP | EMOP
19.004.0061-2 | GUINCHO DE ENGRENAGEM,COM CAPACIDADE PARA 750KG,COM JOGO DE 4 ROLDANAS,COM CABO SIMPLES,EXCLUSIVE OPERADOR | H | 6.08 | EMOP | EMOP
19.004.0061-3 | GUINCHO DE ENGRENAGEM,COM CAPACIDADE PARA 750KG,COM JOGO DE 4 ROLDANAS,COM CABO SIMPLES,EXCLUSIVE OPERADOR | H | 1.86 | EMOP | EMOP
19.004.0061-4 | GUINCHO DE ENGRENAGEM,COM CAPACIDADE PARA 750KG,COM JOGO DE 4 ROLDANAS,COM CABO SIMPLES,EXCLUSIVE OPERADOR | H | 1.1 | EMOP | EMOP
19.004.0061-C | GUINCHO DE ENGRENAGEM,COM CAPACIDADE PARA 750KG,COM JOGO DE 4 ROLDANAS,COM CABO SIMPLES,EXCLUSIVE OPERADOR | H | 6.08 | EMOP | EMOP
19.004.0061-D | GUINCHO DE ENGRENAGEM,COM CAPACIDADE PARA 750KG,COM JOGO DE 4 ROLDANAS,COM CABO SIMPLES,EXCLUSIVE OPERADOR | H | 1.86 | EMOP | EMOP
19.004.0061-E | GUINCHO DE ENGRENAGEM,COM CAPACIDADE PARA 750KG,COM JOGO DE 4 ROLDANAS,COM CABO SIMPLES,EXCLUSIVE OPERADOR | H | 1.1 | EMOP | EMOP
19.004.0065-C | ELEVADOR EQUIPADO PARA TRANSPORTE DE CONCRETO A 10,00M DE AL TURA COMPREENDENDO:GUINCHO,16,00M DE TORRE DESMONTAVEL,CACAM BA AUTOMATICA DE 550L,FUNIL PARA DESCARGA E SILO DE ESPERA D E 1.000L,EXCLUSIVE OPERADOR | H | 7.06 | EMOP | EMOP
19.004.0070-2 | ESTEIRA TRANSPORTADORA,DE CORREIA,LARGURA DE 50CM E 10,00M D E COMPRIMENTO,EXCLUSIVE OPERADOR | H | 22.56 | EMOP | EMOP
19.004.0070-3 | ESTEIRA TRANSPORTADORA,DE CORREIA,LARGURA DE 50CM E 10,00M D E COMPRIMENTO,EXCLUSIVE OPERADOR | H | 13.64 | EMOP | EMOP
19.004.0070-4 | ESTEIRA TRANSPORTADORA,DE CORREIA,LARGURA DE 50CM E 10,00M D E COMPRIMENTO,EXCLUSIVE OPERADOR | H | 11.45 | EMOP | EMOP
19.004.0070-C | ESTEIRA TRANSPORTADORA,DE CORREIA,LARGURA DE 50CM E 10,00M D E COMPRIMENTO,EXCLUSIVE OPERADOR | H | 22.56 | EMOP | EMOP
19.004.0070-D | ESTEIRA TRANSPORTADORA,DE CORREIA,LARGURA DE 50CM E 10,00M D E COMPRIMENTO,EXCLUSIVE OPERADOR | H | 13.64 | EMOP | EMOP
19.004.0070-E | ESTEIRA TRANSPORTADORA,DE CORREIA,LARGURA DE 50CM E 10,00M D E COMPRIMENTO,EXCLUSIVE OPERADOR | H | 11.45 | EMOP | EMOP
19.004.0075-2 | PORTICO MOVEL METALICO,COM TALHA MANUAL DE 10T,VAO DE 5M,CUR SO DE 30M EM TRILHOS,EXCLUSIVE OPERADOR | H | 38.11 | EMOP | EMOP
19.004.0075-4 | PORTICO MOVEL METALICO,COM TALHA MANUAL DE 10T,VAO DE 5M,CUR SO DE 30M EM TRILHOS,EXCLUSIVE OPERADOR | H | 19.3 | EMOP | EMOP
19.004.0075-C | PORTICO MOVEL METALICO,COM TALHA MANUAL DE 10T,VAO DE 5M,CUR SO DE 30M EM TRILHOS,EXCLUSIVE OPERADOR | H | 38.11 | EMOP | EMOP
19.004.0075-E | PORTICO MOVEL METALICO,COM TALHA MANUAL DE 10T,VAO DE 5M,CUR SO DE 30M EM TRILHOS,EXCLUSIVE OPERADOR | H | 19.3 | EMOP | EMOP
19.004.0080-2 | GUINDAUTO COM CAPACIDADE MAXIMA DE CARGA EM TORNO DE 3,5T A APROXIMADAMENTE 2,00M E ALCANCE MAXIMO VERTICAL(DO SOLO)A AP ROXIMADAMENTE 7,00M,ANGULO DE GIRO DE 180º,MONTADO SOBRE CHA SSIS DE CAMINHAO,EXCLUSIVE ESTE.SAO CONSIDERADOS DOIS AJUDAN TES,EXC | H | 37.92 | EMOP | EMOP
19.004.0080-4 | GUINDAUTO COM CAPACIDADE MAXIMA DE CARGA EM TORNO DE 3,5T A APROXIMADAMENTE 2,00M E ALCANCE MAXIMO VERTICAL(DO SOLO)A AP ROXIMADAMENTE 7,00M,ANGULO DE GIRO DE 180º,MONTADO SOBRE CHA SSIS DE CAMINHAO,EXCLUSIVE ESTE.SAO CONSIDERADOS DOIS AJUDAN TES,EXC | H | 34.25 | EMOP | EMOP
19.004.0080-C | GUINDAUTO COM CAPACIDADE MAXIMA DE CARGA EM TORNO DE 3,5T A APROXIMADAMENTE 2,00M E ALCANCE MAXIMO VERTICAL(DO SOLO)A AP ROXIMADAMENTE 7,00M,ANGULO DE GIRO DE 180º,MONTADO SOBRE CHA SSIS DE CAMINHAO,EXCLUSIVE ESTE.SAO CONSIDERADOS DOIS AJUDAN TES,EXC | H | 34.06 | EMOP | EMOP
19.004.0080-E | GUINDAUTO COM CAPACIDADE MAXIMA DE CARGA EM TORNO DE 3,5T A APROXIMADAMENTE 2,00M E ALCANCE MAXIMO VERTICAL(DO SOLO)A AP ROXIMADAMENTE 7,00M,ANGULO DE GIRO DE 180º,MONTADO SOBRE CHA SSIS DE CAMINHAO,EXCLUSIVE ESTE.SAO CONSIDERADOS DOIS AJUDAN TES,EXC | H | 30.39 | EMOP | EMOP
19.004.0081-2 | GUINDAUTO COM CAPACIDADE MAXIMA DE CARGA EM TORNO DE 4T A AP ROXIMADAMENTE 2,00M E ALCANCE MAXIMO VERTICAL(DO SOLO)A APRO XIMADAMENTE 8,00M,ANGULO DE GIRO DE 180º,MONTADO SOBRE CHASS IS DE CAMINHAO,EXCLUSIVE ESTE.SAO CONSIDERADOS DOIS AJUDANTE S,EXCL | H | 40.73 | EMOP | EMOP
19.004.0081-4 | GUINDAUTO COM CAPACIDADE MAXIMA DE CARGA EM TORNO DE 4T A AP ROXIMADAMENTE 2,00M E ALCANCE MAXIMO VERTICAL(DO SOLO)A APRO XIMADAMENTE 8,00M,ANGULO DE GIRO DE 180º,MONTADO SOBRE CHASS IS DE CAMINHAO,EXCLUSIVE ESTE.SAO CONSIDERADOS DOIS AJUDANTE S,EXCL | H | 35.86 | EMOP | EMOP
19.004.0081-C | GUINDAUTO COM CAPACIDADE MAXIMA DE CARGA EM TORNO DE 4T A AP ROXIMADAMENTE 2,00M E ALCANCE MAXIMO VERTICAL(DO SOLO)A APRO XIMADAMENTE 8,00M,ANGULO DE GIRO DE 180º,MONTADO SOBRE CHASS IS DE CAMINHAO,EXCLUSIVE ESTE.SAO CONSIDERADOS DOIS AJUDANTE S,EXCL | H | 36.87 | EMOP | EMOP
19.004.0081-E | GUINDAUTO COM CAPACIDADE MAXIMA DE CARGA EM TORNO DE 4T A AP ROXIMADAMENTE 2,00M E ALCANCE MAXIMO VERTICAL(DO SOLO)A APRO XIMADAMENTE 8,00M,ANGULO DE GIRO DE 180º,MONTADO SOBRE CHASS IS DE CAMINHAO,EXCLUSIVE ESTE.SAO CONSIDERADOS DOIS AJUDANTE S,EXCL | H | 32 | EMOP | EMOP
19.004.0085-2 | GUINDAUTO COM CAPACIDADE MAXIMA DE CARGA EM TORNO DE 10,5T A APROXIMADAMENTE 2,00M E ALCANCE MAXIMO VERTICAL(DO SOLO)A A PROXIMADAMENTE 17,00M,ANGULO DE GIRO DE 180º,MONTADO SOBRE C HASSIS DE CAMINHAO,EXCLUSIVE ESTE.SAO CONSIDERADOS DOIS AJUD ANTES,E | H | 45.07 | EMOP | EMOP
19.004.0085-4 | GUINDAUTO COM CAPACIDADE MAXIMA DE CARGA EM TORNO DE 10,5T A APROXIMADAMENTE 2,00M E ALCANCE MAXIMO VERTICAL(DO SOLO)A A PROXIMADAMENTE 17,00M,ANGULO DE GIRO DE 180º,MONTADO SOBRE C HASSIS DE CAMINHAO,EXCLUSIVE ESTE.SAO CONSIDERADOS DOIS AJUD ANTES,E | H | 38.54 | EMOP | EMOP
19.004.0085-C | GUINDAUTO COM CAPACIDADE MAXIMA DE CARGA EM TORNO DE 10,5T A APROXIMADAMENTE 2,00M E ALCANCE MAXIMO VERTICAL(DO SOLO)A A PROXIMADAMENTE 17,00M,ANGULO DE GIRO DE 180º,MONTADO SOBRE C HASSIS DE CAMINHAO,EXCLUSIVE ESTE.SAO CONSIDERADOS DOIS AJUD ANTES,E | H | 41.21 | EMOP | EMOP
19.004.0085-E | GUINDAUTO COM CAPACIDADE MAXIMA DE CARGA EM TORNO DE 10,5T A APROXIMADAMENTE 2,00M E ALCANCE MAXIMO VERTICAL(DO SOLO)A A PROXIMADAMENTE 17,00M,ANGULO DE GIRO DE 180º,MONTADO SOBRE C HASSIS DE CAMINHAO,EXCLUSIVE ESTE.SAO CONSIDERADOS DOIS AJUD ANTES,E | H | 34.68 | EMOP | EMOP
19.004.0087-2 | GUINDAUTO COM CAPACIDADE MAXIMA DE CARGA EM TORNO DE 15,5T A APROXIMADAMENTE 2,00M E ALCANCE MAXIMO VERTICAL(DO SOLO)A A PROXIMADAMENTE 16,50M,ANGULO DE GIRO DE 180º,MONTADO SOBRE C HASSIS DE CAMINHAO,EXCLUSIVE ESTE.SAO CONSIDERADOS DOIS AJUD ANTES,E | H | 51.97 | EMOP | EMOP
19.004.0087-4 | GUINDAUTO COM CAPACIDADE MAXIMA DE CARGA EM TORNO DE 15,5T A APROXIMADAMENTE 2,00M E ALCANCE MAXIMO VERTICAL(DO SOLO)A A PROXIMADAMENTE 16,50M,ANGULO DE GIRO DE 180º,MONTADO SOBRE C HASSIS DE CAMINHAO,EXCLUSIVE ESTE.SAO CONSIDERADOS DOIS AJUD ANTES,E | H | 42.61 | EMOP | EMOP
19.004.0087-C | GUINDAUTO COM CAPACIDADE MAXIMA DE CARGA EM TORNO DE 15,5T A APROXIMADAMENTE 2,00M E ALCANCE MAXIMO VERTICAL(DO SOLO)A A PROXIMADAMENTE 16,50M,ANGULO DE GIRO DE 180º,MONTADO SOBRE C HASSIS DE CAMINHAO,EXCLUSIVE ESTE.SAO CONSIDERADOS DOIS AJUD ANTES,E | H | 48.11 | EMOP | EMOP
19.004.0087-E | GUINDAUTO COM CAPACIDADE MAXIMA DE CARGA EM TORNO DE 15,5T A APROXIMADAMENTE 2,00M E ALCANCE MAXIMO VERTICAL(DO SOLO)A A PROXIMADAMENTE 16,50M,ANGULO DE GIRO DE 180º,MONTADO SOBRE C HASSIS DE CAMINHAO,EXCLUSIVE ESTE.SAO CONSIDERADOS DOIS AJUD ANTES,E | H | 38.75 | EMOP | EMOP
19.004.0090-2 | EMPILHADEIRA EQUIPADA COM RODAGEM PNEUMATICA,CAPACIDADE DE 2 ,5T E CENTRO DE CARGA A 60CM,MOTOR A GASOLINA,INCLUSIVE OPER ADOR | H | 67.18 | EMOP | EMOP
19.004.0090-3 | EMPILHADEIRA EQUIPADA COM RODAGEM PNEUMATICA,CAPACIDADE DE 2 ,5T E CENTRO DE CARGA A 60CM,MOTOR A GASOLINA,INCLUSIVE OPER ADOR | H | 33.66 | EMOP | EMOP
19.004.0090-4 | EMPILHADEIRA EQUIPADA COM RODAGEM PNEUMATICA,CAPACIDADE DE 2 ,5T E CENTRO DE CARGA A 60CM,MOTOR A GASOLINA,INCLUSIVE OPER ADOR | H | 29.72 | EMOP | EMOP
19.004.0090-C | EMPILHADEIRA EQUIPADA COM RODAGEM PNEUMATICA,CAPACIDADE DE 2 ,5T E CENTRO DE CARGA A 60CM,MOTOR A GASOLINA,INCLUSIVE OPER ADOR | H | 64.19 | EMOP | EMOP
19.004.0090-D | EMPILHADEIRA EQUIPADA COM RODAGEM PNEUMATICA,CAPACIDADE DE 2 ,5T E CENTRO DE CARGA A 60CM,MOTOR A GASOLINA,INCLUSIVE OPER ADOR | H | 30.67 | EMOP | EMOP
19.004.0090-E | EMPILHADEIRA EQUIPADA COM RODAGEM PNEUMATICA,CAPACIDADE DE 2 ,5T E CENTRO DE CARGA A 60CM,MOTOR A GASOLINA,INCLUSIVE OPER ADOR | H | 26.73 | EMOP | EMOP
19.004.0092-2 | EMPILHADEIRA EQUIPADA COM RODAGEM PNEUMATICA,CAPACIDADE DE 3 T E CENTRO DE CARGA A 60CM,MOTOR A GASOLINA,INCLUSIVE OPERAD OR | H | 68.97 | EMOP | EMOP
19.004.0092-3 | EMPILHADEIRA EQUIPADA COM RODAGEM PNEUMATICA,CAPACIDADE DE 3 T E CENTRO DE CARGA A 60CM,MOTOR A GASOLINA,INCLUSIVE OPERAD OR | H | 34.84 | EMOP | EMOP
19.004.0092-4 | EMPILHADEIRA EQUIPADA COM RODAGEM PNEUMATICA,CAPACIDADE DE 3 T E CENTRO DE CARGA A 60CM,MOTOR A GASOLINA,INCLUSIVE OPERAD OR | H | 30.75 | EMOP | EMOP
19.004.0092-C | EMPILHADEIRA EQUIPADA COM RODAGEM PNEUMATICA,CAPACIDADE DE 3 T E CENTRO DE CARGA A 60CM,MOTOR A GASOLINA,INCLUSIVE OPERAD OR | H | 65.98 | EMOP | EMOP
19.004.0092-D | EMPILHADEIRA EQUIPADA COM RODAGEM PNEUMATICA,CAPACIDADE DE 3 T E CENTRO DE CARGA A 60CM,MOTOR A GASOLINA,INCLUSIVE OPERAD OR | H | 31.85 | EMOP | EMOP
19.004.0092-E | EMPILHADEIRA EQUIPADA COM RODAGEM PNEUMATICA,CAPACIDADE DE 3 T E CENTRO DE CARGA A 60CM,MOTOR A GASOLINA,INCLUSIVE OPERAD OR | H | 27.76 | EMOP | EMOP
19.004.0094-2 | EMPILHADEIRA EQUIPADA COM RODAGEM PNEUMATICA,CAPACIDADE DE 4 T E CENTRO DE CARGA A 60CM,MOTOR A GASOLINA,INCLUSIVE OPERAD OR | H | 87.4 | EMOP | EMOP
19.004.0094-3 | EMPILHADEIRA EQUIPADA COM RODAGEM PNEUMATICA,CAPACIDADE DE 4 T E CENTRO DE CARGA A 60CM,MOTOR A GASOLINA,INCLUSIVE OPERAD OR | H | 44.73 | EMOP | EMOP
19.004.0094-4 | EMPILHADEIRA EQUIPADA COM RODAGEM PNEUMATICA,CAPACIDADE DE 4 T E CENTRO DE CARGA A 60CM,MOTOR A GASOLINA,INCLUSIVE OPERAD OR | H | 38.81 | EMOP | EMOP
19.004.0094-C | EMPILHADEIRA EQUIPADA COM RODAGEM PNEUMATICA,CAPACIDADE DE 4 T E CENTRO DE CARGA A 60CM,MOTOR A GASOLINA,INCLUSIVE OPERAD OR | H | 84.73 | EMOP | EMOP
19.004.0094-D | EMPILHADEIRA EQUIPADA COM RODAGEM PNEUMATICA,CAPACIDADE DE 4 T E CENTRO DE CARGA A 60CM,MOTOR A GASOLINA,INCLUSIVE OPERAD OR | H | 42.06 | EMOP | EMOP
19.004.0094-E | EMPILHADEIRA EQUIPADA COM RODAGEM PNEUMATICA,CAPACIDADE DE 4 T E CENTRO DE CARGA A 60CM,MOTOR A GASOLINA,INCLUSIVE OPERAD OR | H | 36.14 | EMOP | EMOP
19.004.0096-2 | EMPILHADEIRA EQUIPADA COM RODAGEM PNEUMATICA,CAPACIDADE DE 5 T E CENTRO DE CARGA A 60CM,INCLUSIVE OPERADOR | H | 92.99 | EMOP | EMOP
19.004.0096-3 | EMPILHADEIRA EQUIPADA COM RODAGEM PNEUMATICA,CAPACIDADE DE 5 T E CENTRO DE CARGA A 60CM,INCLUSIVE OPERADOR | H | 49.51 | EMOP | EMOP
19.004.0096-4 | EMPILHADEIRA EQUIPADA COM RODAGEM PNEUMATICA,CAPACIDADE DE 5 T E CENTRO DE CARGA A 60CM,INCLUSIVE OPERADOR | H | 43.14 | EMOP | EMOP
19.004.0096-C | EMPILHADEIRA EQUIPADA COM RODAGEM PNEUMATICA,CAPACIDADE DE 5 T E CENTRO DE CARGA A 60CM,INCLUSIVE OPERADOR | H | 90.32 | EMOP | EMOP
19.004.0096-D | EMPILHADEIRA EQUIPADA COM RODAGEM PNEUMATICA,CAPACIDADE DE 5 T E CENTRO DE CARGA A 60CM,INCLUSIVE OPERADOR | H | 46.84 | EMOP | EMOP
19.004.0096-E | EMPILHADEIRA EQUIPADA COM RODAGEM PNEUMATICA,CAPACIDADE DE 5 T E CENTRO DE CARGA A 60CM,INCLUSIVE OPERADOR | H | 40.47 | EMOP | EMOP
19.004.0098-2 | EMPILHADEIRA EQUIPADA COM RODAGEM PNEUMATICA,CAPACIDADE DE 7 T E CENTRO DE CARGA A 60CM,INCLUSIVE OPERADOR | H | 109.97 | EMOP | EMOP
19.004.0098-3 | EMPILHADEIRA EQUIPADA COM RODAGEM PNEUMATICA,CAPACIDADE DE 7 T E CENTRO DE CARGA A 60CM,INCLUSIVE OPERADOR | H | 60.67 | EMOP | EMOP
19.004.0098-4 | EMPILHADEIRA EQUIPADA COM RODAGEM PNEUMATICA,CAPACIDADE DE 7 T E CENTRO DE CARGA A 60CM,INCLUSIVE OPERADOR | H | 52.84 | EMOP | EMOP
19.004.0098-C | EMPILHADEIRA EQUIPADA COM RODAGEM PNEUMATICA,CAPACIDADE DE 7 T E CENTRO DE CARGA A 60CM,INCLUSIVE OPERADOR | H | 107.3 | EMOP | EMOP
19.004.0098-D | EMPILHADEIRA EQUIPADA COM RODAGEM PNEUMATICA,CAPACIDADE DE 7 T E CENTRO DE CARGA A 60CM,INCLUSIVE OPERADOR | H | 58 | EMOP | EMOP
19.004.0098-E | EMPILHADEIRA EQUIPADA COM RODAGEM PNEUMATICA,CAPACIDADE DE 7 T E CENTRO DE CARGA A 60CM,INCLUSIVE OPERADOR | H | 50.17 | EMOP | EMOP
19.004.0100-2 | PLATAFORMA PANTOGRAFICA CAPAC.TRABALHO ATE 10M ALTURA,CAPAC. MAXIMA CARGA DISTRIBUIDA 3000KG,CAPAC.MAXIMA CARGA CONCENTRA DA 1500KG,PISO PLATAF.CONSTITUIDO CHAPA XADREZ FERRO,EXTENSO RES LATERAIS(S/GUARDA-CORPO),GUARDA-CORPO REMOVIVEL PLATAF., SAPATA | H | 17.5 | EMOP | EMOP
19.004.0100-4 | PLATAFORMA PANTOGRAFICA CAPAC.TRABALHO ATE 10M ALTURA,CAPAC. MAXIMA CARGA DISTRIBUIDA 3000KG,CAPAC.MAXIMA CARGA CONCENTRA DA 1500KG,PISO PLATAF.CONSTITUIDO CHAPA XADREZ FERRO,EXTENSO RES LATERAIS(S/GUARDA-CORPO),GUARDA-CORPO REMOVIVEL PLATAF., SAPATA | H | 10.67 | EMOP | EMOP
19.004.0100-C | PLATAFORMA PANTOGRAFICA CAPAC.TRABALHO ATE 10M ALTURA,CAPAC. MAXIMA CARGA DISTRIBUIDA 3000KG,CAPAC.MAXIMA CARGA CONCENTRA DA 1500KG,PISO PLATAF.CONSTITUIDO CHAPA XADREZ FERRO,EXTENSO RES LATERAIS(S/GUARDA-CORPO),GUARDA-CORPO REMOVIVEL PLATAF., SAPATA | H | 17.5 | EMOP | EMOP
19.004.0100-E | PLATAFORMA PANTOGRAFICA CAPAC.TRABALHO ATE 10M ALTURA,CAPAC. MAXIMA CARGA DISTRIBUIDA 3000KG,CAPAC.MAXIMA CARGA CONCENTRA DA 1500KG,PISO PLATAF.CONSTITUIDO CHAPA XADREZ FERRO,EXTENSO RES LATERAIS(S/GUARDA-CORPO),GUARDA-CORPO REMOVIVEL PLATAF., SAPATA | H | 10.67 | EMOP | EMOP
19.004.0110-2 | CAMIONETA TIPO PICK-UP,COM CABINE SIMPLES E CACAMBA,TIPO LEV E,MOTOR BICOMBUSTIVEL(GASOLINA E ALCOOL) DE 1,6 LITROS,EXCLU SIVE MOTORISTA | H | 51.31 | EMOP | EMOP
19.004.0110-3 | CAMIONETA TIPO PICK-UP,COM CABINE SIMPLES E CACAMBA,TIPO LEV E,MOTOR BICOMBUSTIVEL(GASOLINA E ALCOOL) DE 1,6 LITROS,EXCLU SIVE MOTORISTA | H | 15.94 | EMOP | EMOP
19.004.0110-4 | CAMIONETA TIPO PICK-UP,COM CABINE SIMPLES E CACAMBA,TIPO LEV E,MOTOR BICOMBUSTIVEL(GASOLINA E ALCOOL)DE 1,6 LITROS,EXCLUS IVE MOTORISTA | H | 6.4 | EMOP | EMOP
19.004.0110-C | CAMIONETA TIPO PICK-UP,COM CABINE SIMPLES E CACAMBA,TIPO LEV E,MOTOR BICOMBUSTIVEL(GASOLINA E ALCOOL) DE 1,6 LITROS,EXCLU SIVE MOTORISTA | H | 51.31 | EMOP | EMOP
19.004.0110-D | CAMIONETA TIPO PICK-UP,COM CABINE SIMPLES E CACAMBA,TIPO LEV E,MOTOR BICOMBUSTIVEL(GASOLINA E ALCOOL) DE 1,6 LITROS,EXCLU SIVE MOTORISTA | H | 15.94 | EMOP | EMOP
19.004.0110-E | CAMIONETA TIPO PICK-UP,COM CABINE SIMPLES E CACAMBA,TIPO LEV E,MOTOR BICOMBUSTIVEL(GASOLINA E ALCOOL)DE 1,6 LITROS,EXCLUS IVE MOTORISTA | H | 6.4 | EMOP | EMOP
19.004.0115-2 | CAMIONETA TIPO PICK-UP,COM CABINE SIMPLES E CACAMBA,TIPO LEV E,MOTOR BICOMBUSTIVEL(GASOLINA E ALCOOL)DE 1,6 LITROS,EQUIPA DA COM ESCADA DE EXTENSAO GIRATORIA E BASCULANTE,COM SUPORTE ,ACIONAMENTO MANUAL E TODOS OS IMPLEMENTOS NECESSARIOS PARA UM PERF | H | 52.93 | EMOP | EMOP
19.004.0115-3 | CAMIONETA TIPO PICK-UP,COM CABINE SIMPLES E CACAMBA,TIPO LEV E,MOTOR BICOMBUSTIVEL(GASOLINA E ALCOOL)DE 1,6 LITROS,EQUIPA DA COM ESCADA DE EXTENSAO GIRATORIA E BASCULANTE,COM SUPORTE ,ACIONAMENTO MANUAL E TODOS OS IMPLEMENTOS NECESSARIOS PARA UM PERF | H | 11.74 | EMOP | EMOP
19.004.0115-4 | CAMIONETA TIPO PICK-UP,COM CABINE SIMPLES E CACAMBA,TIPO LEV E,MOTOR BICOMBUSTIVEL(GASOLINA E ALCOOL)DE 1,6 LITROS,EQUIPA DA COM ESCADA DE EXTENSAO GIRATORIA E BASCULANTE,COM SUPORTE ,ACIONAMENTO MANUAL E TODOS OS IMPLEMENTOS NECESSARIOS PARA UM PERF | H | 7.32 | EMOP | EMOP
19.004.0115-C | CAMIONETA TIPO PICK-UP,COM CABINE SIMPLES E CACAMBA,TIPO LEV E,MOTOR BICOMBUSTIVEL(GASOLINA E ALCOOL)DE 1,6 LITROS,EQUIPA DA COM ESCADA DE EXTENSAO GIRATORIA E BASCULANTE,COM SUPORTE ,ACIONAMENTO MANUAL E TODOS OS IMPLEMENTOS NECESSARIOS PARA UM PERF | H | 52.93 | EMOP | EMOP
19.004.0115-D | CAMIONETA TIPO PICK-UP,COM CABINE SIMPLES E CACAMBA,TIPO LEV E,MOTOR BICOMBUSTIVEL(GASOLINA E ALCOOL)DE 1,6 LITROS,EQUIPA DA COM ESCADA DE EXTENSAO GIRATORIA E BASCULANTE,COM SUPORTE ,ACIONAMENTO MANUAL E TODOS OS IMPLEMENTOS NECESSARIOS PARA UM PERF | H | 11.74 | EMOP | EMOP
19.004.0115-E | CAMIONETA TIPO PICK-UP,COM CABINE SIMPLES E CACAMBA,TIPO LEV E,MOTOR BICOMBUSTIVEL(GASOLINA E ALCOOL)DE 1,6 LITROS,EQUIPA DA COM ESCADA DE EXTENSAO GIRATORIA E BASCULANTE,COM SUPORTE ,ACIONAMENTO MANUAL E TODOS OS IMPLEMENTOS NECESSARIOS PARA UM PERF | H | 7.32 | EMOP | EMOP
19.004.0120-2 | CAMIONETA TIPO PICK-UP,COM CABINE DUPLA E CACAMBA,MOTOR BICO MBUSTIVEL(GASOLINA E ALCOOL)DE 2,4 LITROS,DIRECAO HIDRAULICA ,TRACAO TRASEIRA,EXCLUSIVE MOTORISTA | H | 78.45 | EMOP | EMOP
19.004.0120-3 | CAMIONETA TIPO PICK-UP,COM CABINE DUPLA E CACAMBA,MOTOR BICO MBUSTIVEL(GASOLINA E ALCOOL)DE 2,4 LITROS,DIRECAO HIDRAULICA ,TRACAO TRASEIRA,EXCLUSIVE MOTORISTA | H | 19.49 | EMOP | EMOP
19.004.0120-4 | CAMIONETA TIPO PICK-UP,COM CABINE DUPLA E CACAMBA,MOTOR BICO MBUSTIVEL(GASOLINA E ALCOOL)DE 2,4 LITROS,DIRECAO HIDRAULICA ,TRACAO TRASEIRA,EXCLUSIVE MOTORISTA | H | 12.57 | EMOP | EMOP
19.004.0120-C | CAMIONETA TIPO PICK-UP,COM CABINE DUPLA E CACAMBA,MOTOR BICO MBUSTIVEL(GASOLINA E ALCOOL)DE 2,4 LITROS,DIRECAO HIDRAULICA ,TRACAO TRASEIRA,EXCLUSIVE MOTORISTA | H | 78.45 | EMOP | EMOP
19.004.0120-D | CAMIONETA TIPO PICK-UP,COM CABINE DUPLA E CACAMBA,MOTOR BICO MBUSTIVEL(GASOLINA E ALCOOL)DE 2,4 LITROS,DIRECAO HIDRAULICA ,TRACAO TRASEIRA,EXCLUSIVE MOTORISTA | H | 19.49 | EMOP | EMOP
19.004.0120-E | CAMIONETA TIPO PICK-UP,COM CABINE DUPLA E CACAMBA,MOTOR BICO MBUSTIVEL(GASOLINA E ALCOOL)DE 2,4 LITROS,DIRECAO HIDRAULICA ,TRACAO TRASEIRA,EXCLUSIVE MOTORISTA | H | 12.57 | EMOP | EMOP
19.004.0210-0 | VEICULOS DE PASSEIO,5 PASSAGEIROS,MOTOR BICOMBUSTIVEL (GASOL INA E ALCOOL) DE 1,6 LITROS,COM AR CONDICIONADO,DIRECAO HIDR AULICA E VIDROS DIANTEIROS ELETRICOS,EXCLUSIVE MOTORISTA | MES | 4653.37 | EMOP | EMOP
19.004.0210-A | VEICULOS DE PASSEIO,5 PASSAGEIROS,MOTOR BICOMBUSTIVEL (GASOL INA E ALCOOL) DE 1,6 LITROS,COM AR CONDICIONADO,DIRECAO HIDR AULICA E VIDROS DIANTEIROS ELETRICOS,EXCLUSIVE MOTORISTA | MES | 4653.37 | EMOP | EMOP
19.004.0211-0 | VEICULO DE PASSEIO,5 PASSAGEIROS,MOTOR BICOMBUSTIVEL (GASOLI NA E ALCOOL) DE 1,6 LITROS,COM AR CONDICIONADO,DIRECAO HIDRA ULICA E VIDRO DIANTEIROS ELETRICOS,EXCLUSIVE MOTORISTA E COM BUSTIVEL | MES | 1636.44 | EMOP | EMOP
19.004.0211-A | VEICULO DE PASSEIO,5 PASSAGEIROS,MOTOR BICOMBUSTIVEL (GASOLI NA E ALCOOL) DE 1,6 LITROS,COM AR CONDICIONADO,DIRECAO HIDRA ULICA E VIDRO DIANTEIROS ELETRICOS,EXCLUSIVE MOTORISTA E COM BUSTIVEL | MES | 1636.44 | EMOP | EMOP
19.004.0212-0 | VEICULO DE PASSEIO,5 PASSAGEIROS,MOTOR BICOMBUSTIVEL (GASOLI NA E ALCOOL) DE 1,6 LITROS,COM AR CONDICIONADO,DIRECAO HIDRA ULICA E VIDROS DIANTEIROS ELETRICOS,INCLUSIVE MOTORISTA E CO MBUSTIVEL | MES | 8168.09 | EMOP | EMOP
19.004.0212-A | VEICULO DE PASSEIO,5 PASSAGEIROS,MOTOR BICOMBUSTIVEL (GASOLI NA E ALCOOL) DE 1,6 LITROS,COM AR CONDICIONADO,DIRECAO HIDRA ULICA E VIDROS DIANTEIROS ELETRICOS,INCLUSIVE MOTORISTA E CO MBUSTIVEL | MES | 7698.17 | EMOP | EMOP
19.004.0250-0 | VEICULO DE PASSEIO,5 PASSAGEIROS,MOTOR BICOMBUSTIVEL (GASOLI NA E ALCOOL) DE 1,0 LITRO,EXCLUSIVE MOTORISTA | MES | 3563.41 | EMOP | EMOP
19.004.0250-A | VEICULO DE PASSEIO,5 PASSAGEIROS,MOTOR BICOMBUSTIVEL (GASOLI NA E ALCOOL) DE 1,0 LITRO,EXCLUSIVE MOTORISTA | MES | 3563.41 | EMOP | EMOP
19.004.0251-0 | VEICULO DE PASSEIO,5 PASSAGEIROS,MOTOR BICOMBUSTIVEL (GASOLI NA E ALCOOL) DE 1,0 LITRO,EXCLUSIVE MOTORISTA E COMBUSTIVEL | MES | 1179.61 | EMOP | EMOP
19.004.0251-A | VEICULO DE PASSEIO,5 PASSAGEIROS,MOTOR BICOMBUSTIVEL (GASOLI NA E ALCOOL) DE 1,0 LITRO,EXCLUSIVE MOTORISTA E COMBUSTIVEL | MES | 1179.61 | EMOP | EMOP
19.004.0252-0 | VEICULO DE PASSEIO,5 PASSAGEIROS,MOTOR BICOMBUSTIVEL (GASOLI NA E ALCOOL) DE 1,0 LITRO,INCLUSIVE MOTORISTA E COMBUSTIVEL | MES | 7078.13 | EMOP | EMOP
19.004.0252-A | VEICULO DE PASSEIO,5 PASSAGEIROS,MOTOR BICOMBUSTIVEL (GASOLI NA E ALCOOL) DE 1,0 LITRO,INCLUSIVE MOTORISTA E COMBUSTIVEL | MES | 6608.21 | EMOP | EMOP
19.004.0270-0 | MICRO-ONIBUS COM CAPACIDADE MINIMA DE 15 LUGARES,MOTOR DIESE L,EXCLUSIVE MOTORISTA | MES | 6309.53 | EMOP | EMOP
19.004.0270-A | MICRO-ONIBUS COM CAPACIDADE MINIMA DE 15 LUGARES,MOTOR DIESE L,EXCLUSIVE MOTORISTA | MES | 6309.53 | EMOP | EMOP
19.004.0271-0 | MICRO-ONIBUS COM CAPACIDADE MINIMA DE 15 LUGARES,MOTOR DIESE L,EXCLUSIVE MOTORISTA E COMBUSTIVEL | MES | 4245.75 | EMOP | EMOP
19.004.0271-A | MICRO-ONIBUS COM CAPACIDADE MINIMA DE 15 LUGARES,MOTOR DIESE L,EXCLUSIVE MOTORISTA E COMBUSTIVEL | MES | 4245.75 | EMOP | EMOP
19.004.0272-0 | MICRO-ONIBUS COM CAPACIDADE MINIMA DE 15 LUGARES,MOTOR DIESE L,INCLUSIVE MOTORISTA E COMBUSTIVEL | MES | 9824.21 | EMOP | EMOP
19.004.0272-A | MICRO-ONIBUS COM CAPACIDADE MINIMA DE 15 LUGARES,MOTOR DIESE L,INCLUSIVE MOTORISTA E COMBUSTIVEL | MES | 9354.29 | EMOP | EMOP
19.004.0400-0 | CAMIONETE TIPO PICK-UP,COM CABINE SIMPLES E CACAMBA,TIPO LEV E,MOTOR BICOMBUSTIVEL (GASOLINA E ALCOOL) DE 1,6 LITROS,EXCL USIVE MOTORISTA | MES | 4894.2 | EMOP | EMOP
19.004.0400-A | CAMIONETE TIPO PICK-UP,COM CABINE SIMPLES E CACAMBA,TIPO LEV E,MOTOR BICOMBUSTIVEL (GASOLINA E ALCOOL) DE 1,6 LITROS,EXCL USIVE MOTORISTA | MES | 4894.2 | EMOP | EMOP
19.004.0401-0 | CAMIONETE TIPO PICK-UP,COM CABINE SIMPLES E CACAMBA,TIPO LEV E,MOTOR BICOMBUSTIVEL (GASOLINA E ALCOOL) DE 1,6 LITROS,EXCL USIVE MOTORISTA E COMBUSTIVEL | MES | 1861.02 | EMOP | EMOP
19.004.0401-A | CAMIONETE TIPO PICK-UP,COM CABINE SIMPLES E CACAMBA,TIPO LEV E,MOTOR BICOMBUSTIVEL (GASOLINA E ALCOOL) DE 1,6 LITROS,EXCL USIVE MOTORISTA E COMBUSTIVEL | MES | 1861.02 | EMOP | EMOP
19.004.0402-0 | CAMIONETE TIPO PICK-UP,COM CABINE SIMPLES E CACAMBA,TIPO LEV E,MOTOR BICOMBUSTIVEL (GASOLINA E ALCOOL) DE 1,6 LITROS,INCL USIVE MOTORISTA E COMBUSTIVEL | MES | 8594.41 | EMOP | EMOP
19.004.0402-A | CAMIONETE TIPO PICK-UP,COM CABINE SIMPLES E CACAMBA,TIPO LEV E,MOTOR BICOMBUSTIVEL (GASOLINA E ALCOOL) DE 1,6 LITROS,INCL USIVE MOTORISTA E COMBUSTIVEL | MES | 8124.49 | EMOP | EMOP
19.004.0405-0 | CAMIONETE TIPO PICK-UP,COM CABINE DUPLA E CACAMBA,TIPO LEVE, MOTOR BICOMBUSTIVEL (GASOLINA E ALCOOL) DE 2.4,DIRECAO HIDRA ULICA,TRACAO TRASEIRA,EXCLUSIVE MOTORISTA | MES | 7629.38 | EMOP | EMOP
19.004.0405-A | CAMIONETE TIPO PICK-UP,COM CABINE DUPLA E CACAMBA,TIPO LEVE, MOTOR BICOMBUSTIVEL (GASOLINA E ALCOOL) DE 2.4,DIRECAO HIDRA ULICA,TRACAO TRASEIRA,EXCLUSIVE MOTORISTA | MES | 7629.38 | EMOP | EMOP
19.004.0406-0 | CAMIONETE TIPO PICK-UP,COM CABINE DUPLA E CACAMBA,TIPO LEVE, COM MOTOR BICOMBUSTIVEL (GASOLINA E ALCOOL),DE 2.4,DIRECAO H IDRAULICA,TRACAO TRASEIRA,EXCLUSIVE MOTORISTA E COMBUSTIVEL | MES | 3296.26 | EMOP | EMOP
19.004.0406-A | CAMIONETE TIPO PICK-UP,COM CABINE DUPLA E CACAMBA,TIPO LEVE, COM MOTOR BICOMBUSTIVEL (GASOLINA E ALCOOL),DE 2.4,DIRECAO H IDRAULICA,TRACAO TRASEIRA,EXCLUSIVE MOTORISTA E COMBUSTIVEL | MES | 3296.26 | EMOP | EMOP
19.004.0407-0 | CAMIONETE TIPO PICK-UP,COM CABINE DUPLA E CACAMBA,TIPO LEVE, COM MOTOR BICOMBUSTIVEL (GASOLINA E ALCOOL),DE 2.4,DIRECAO H IDRAULICA,TRACAO TRASEIRA,INCLUSIVE MOTORISTA E COMBUSTIVEL | MES | 11525.3 | EMOP | EMOP
19.004.0407-A | CAMIONETE TIPO PICK-UP,COM CABINE DUPLA E CACAMBA,TIPO LEVE, COM MOTOR BICOMBUSTIVEL (GASOLINA E ALCOOL),DE 2.4,DIRECAO H IDRAULICA,TRACAO TRASEIRA,INCLUSIVE MOTORISTA E COMBUSTIVEL | MES | 11055.38 | EMOP | EMOP
19.004.0500-0 | MOTOCICLETA,125 CILINDRADAS X/E,EXCLUSIVE MOTORISTA | MES | 464.79 | EMOP | EMOP
19.004.0500-A | MOTOCICLETA,125 CILINDRADAS X/E,EXCLUSIVE MOTORISTA | MES | 464.79 | EMOP | EMOP
19.004.0501-0 | MOTOCICLETA,125 CILINDRADAS X/E,EXCLUSIVE MOTORISTA E COMBUS TIVEL | MES | 161.48 | EMOP | EMOP
19.004.0501-A | MOTOCICLETA,125 CILINDRADAS X/E,EXCLUSIVE MOTORISTA E COMBUS TIVEL | MES | 161.48 | EMOP | EMOP
19.005.0006-2 | MAQUINA FRESADORA A FRIO,LARGURA DE FRESAGEM DE 1,00M,INCLUS IVE OPERADOR E AJUDANTE | H | 389.03 | EMOP | EMOP
19.005.0006-3 | MAQUINA FRESADORA A FRIO,LARGURA DE FRESAGEM DE 1,00M,INCLUS IVE OPERADOR E AJUDANTE | H | 190.44 | EMOP | EMOP
19.005.0006-4 | MAQUINA FRESADORA A FRIO,LARGURA DE FRESAGEM DE 1,00M,INCLUS IVE OPERADOR E AJUDANTE | H | 177.29 | EMOP | EMOP
19.005.0006-C | MAQUINA FRESADORA A FRIO,LARGURA DE FRESAGEM DE 1,00M,INCLUS IVE OPERADOR E AJUDANTE | H | 382.59 | EMOP | EMOP
19.005.0006-D | MAQUINA FRESADORA A FRIO,LARGURA DE FRESAGEM DE 1,00M,INCLUS IVE OPERADOR E AJUDANTE | H | 183.99 | EMOP | EMOP
19.005.0006-E | MAQUINA FRESADORA A FRIO,LARGURA DE FRESAGEM DE 1,00M,INCLUS IVE OPERADOR E AJUDANTE | H | 170.85 | EMOP | EMOP
19.005.0007-2 | DUMPER,CARGA SOLIDA DE 1.000L,INCLUSIVE OPERADOR | H | 35.45 | EMOP | EMOP
19.005.0007-3 | DUMPER,CARGA SOLIDA 1.000L,INCLUSIVE OPERADOR | H | 26.76 | EMOP | EMOP
19.005.0007-4 | DUMPER,CARGA SOLIDA DE 1.000L,INCLUSIVE OPERADOR | H | 25.55 | EMOP | EMOP
19.005.0007-C | DUMPER,CARGA SOLIDA DE 1.000L,INCLUSIVE OPERADOR | H | 32.78 | EMOP | EMOP
19.005.0007-D | DUMPER,CARGA SOLIDA 1.000L,INCLUSIVE OPERADOR | H | 24.09 | EMOP | EMOP
19.005.0007-E | DUMPER,CARGA SOLIDA DE 1.000L,INCLUSIVE OPERADOR | H | 22.88 | EMOP | EMOP
19.005.0008-2 | ESCAVADEIRA HIDRAULICA DE ESTEIRA, COM PESO OPERACIONAL EM T ORNO DE 17T, MOTOR DIESEL EM TORNO DE 111CV, CACAMBA COM CAP ACIDADE APROXIMADA DE 0,78M3, PROFUNDIDADE DE ESCAVACAO MAXI MA DE 6,60M, COM 3 BRACOS ARTICULADOS, BRACO INTERMEDIARIO A JUSTAV | H | 153.62 | EMOP | EMOP
19.005.0008-3 | ESCAVADEIRA HIDRAULICA DE ESTEIRA, COM PESO OPERACIONAL EM T ORNO DE 17T, MOTOR DIESEL EM TORNO DE 111CV, CACAMBA COM CAP ACIDADE APROXIMADA DE 0,78M3, PROFUNDIDADE DE ESCAVACAO MAXI MA DE 6,60M, COM 3 BRACOS ARTICULADOS, BRACO INTERMEDIARIO A JUSTAV | H | 68.91 | EMOP | EMOP
19.005.0008-4 | ESCAVADEIRA HIDRAULICA DE ESTEIRA, COM PESO OPERACIONAL EM T ORNO DE 17T, MOTOR DIESEL EM TORNO DE 111CV, CACAMBA COM CAP ACIDADE APROXIMADA DE 0,78M3, PROFUNDIDADE DE ESCAVACAO MAXI MA DE 6,60M, COM 3 BRACOS ARTICULADOS, BRACO INTERMEDIARIO A JUSTAV | H | 54.98 | EMOP | EMOP
19.005.0008-C | ESCAVADEIRA HIDRAULICA DE ESTEIRA, COM PESO OPERACIONAL EM T ORNO DE 17T, MOTOR DIESEL EM TORNO DE 111CV, CACAMBA COM CAP ACIDADE APROXIMADA DE 0,78M3, PROFUNDIDADE DE ESCAVACAO MAXI MA DE 6,60M, COM 3 BRACOS ARTICULADOS, BRACO INTERMEDIARIO A JUSTAV | H | 150.63 | EMOP | EMOP
19.005.0008-D | ESCAVADEIRA HIDRAULICA DE ESTEIRA, COM PESO OPERACIONAL EM T ORNO DE 17T, MOTOR DIESEL EM TORNO DE 111CV, CACAMBA COM CAP ACIDADE APROXIMADA DE 0,78M3, PROFUNDIDADE DE ESCAVACAO MAXI MA DE 6,60M, COM 3 BRACOS ARTICULADOS, BRACO INTERMEDIARIO A JUSTAV | H | 65.92 | EMOP | EMOP
19.005.0008-E | ESCAVADEIRA HIDRAULICA DE ESTEIRA, COM PESO OPERACIONAL EM T ORNO DE 17T, MOTOR DIESEL EM TORNO DE 111CV, CACAMBA COM CAP ACIDADE APROXIMADA DE 0,78M3, PROFUNDIDADE DE ESCAVACAO MAXI MA DE 6,60M, COM 3 BRACOS ARTICULADOS, BRACO INTERMEDIARIO A JUSTAV | H | 51.99 | EMOP | EMOP
19.005.0010-2 | ESCAVADEIRA HIDRAULICA DE ESTEIRA, COM PESO OPERACIONAL EM T ORNO DE 23T, MOTOR DIESEL EM TORNO DE 172CV, CACAMBA COM CAP ACIDADE APROXIMADA DE 1,14M3, PROFUNDIDADE DE ESCAVACAO MAXI MA DE 6,02M, COM 3 BRACOS ARTICULADOS, BRACO INTERMEDIARIO A JUSTAV | H | 182.03 | EMOP | EMOP
19.005.0010-3 | ESCAVADEIRA HIDRAULICA DE ESTEIRA, COM PESO OPERACIONAL EM T ORNO DE 23T, MOTOR DIESEL EM TORNO DE 172CV, CACAMBA COM CAP ACIDADE APROXIMADA DE 1,14M3, PROFUNDIDADE DE ESCAVACAO MAXI MA DE 6,02M, COM 3 BRACOS ARTICULADOS, BRACO INTERMEDIARIO A JUSTAV | H | 77.51 | EMOP | EMOP
19.005.0010-4 | ESCAVADEIRA HIDRAULICA DE ESTEIRA, COM PESO OPERACIONAL EM T ORNO DE 23T, MOTOR DIESEL EM TORNO DE 172CV, CACAMBA COM CAP ACIDADE APROXIMADA DE 1,14M3, PROFUNDIDADE DE ESCAVACAO MAXI MA DE 6,02M, COM 3 BRACOS ARTICULADOS, BRACO INTERMEDIARIO A JUSTAV | H | 60.6 | EMOP | EMOP
19.005.0010-C | ESCAVADEIRA HIDRAULICA DE ESTEIRA, COM PESO OPERACIONAL EM T ORNO DE 23T, MOTOR DIESEL EM TORNO DE 172CV, CACAMBA COM CAP ACIDADE APROXIMADA DE 1,14M3, PROFUNDIDADE DE ESCAVACAO MAXI MA DE 6,02M, COM 3 BRACOS ARTICULADOS, BRACO INTERMEDIARIO A JUSTAV | H | 179.04 | EMOP | EMOP
19.005.0010-D | ESCAVADEIRA HIDRAULICA DE ESTEIRA, COM PESO OPERACIONAL EM T ORNO DE 23T, MOTOR DIESEL EM TORNO DE 172CV, CACAMBA COM CAP ACIDADE APROXIMADA DE 1,14M3, PROFUNDIDADE DE ESCAVACAO MAXI MA DE 6,02M, COM 3 BRACOS ARTICULADOS, BRACO INTERMEDIARIO A JUSTAV | H | 74.52 | EMOP | EMOP
19.005.0010-E | ESCAVADEIRA HIDRAULICA DE ESTEIRA, COM PESO OPERACIONAL EM T ORNO DE 23T, MOTOR DIESEL EM TORNO DE 172CV, CACAMBA COM CAP ACIDADE APROXIMADA DE 1,14M3, PROFUNDIDADE DE ESCAVACAO MAXI MA DE 6,02M, COM 3 BRACOS ARTICULADOS, BRACO INTERMEDIARIO A JUSTAV | H | 57.61 | EMOP | EMOP
19.005.0012-2 | MOTONIVELADORA COM PESO OPERACIONAL EM TORNO DE 18T, MOTOR D IESEL EM TORNO DE 125CV, INCLUSIVE OPERADOR | H | 191.34 | EMOP | EMOP
19.005.0012-3 | MOTONIVELADORA COM PESO OPERACIONAL EM TORNO DE 18T, MOTOR D IESEL EM TORNO DE 125CV, INCLUSIVE OPERADOR | H | 84.66 | EMOP | EMOP
19.005.0012-4 | MOTONIVELADORA COM PESO OPERACIONAL EM TORNO DE 18T, MOTOR D IESEL EM TORNO DE 125CV, INCLUSIVE OPERADOR | H | 68.57 | EMOP | EMOP
19.005.0012-C | MOTONIVELADORA COM PESO OPERACIONAL EM TORNO DE 18T, MOTOR D IESEL EM TORNO DE 125CV, INCLUSIVE OPERADOR | H | 188.35 | EMOP | EMOP
19.005.0012-D | MOTONIVELADORA COM PESO OPERACIONAL EM TORNO DE 18T, MOTOR D IESEL EM TORNO DE 125CV, INCLUSIVE OPERADOR | H | 81.67 | EMOP | EMOP
19.005.0012-E | MOTONIVELADORA COM PESO OPERACIONAL EM TORNO DE 18T, MOTOR D IESEL EM TORNO DE 125CV, INCLUSIVE OPERADOR | H | 65.58 | EMOP | EMOP
19.005.0014-2 | PA CARREGADEIRA DE PNEUS,COM PESO OPERACIONAL EM TORNO DE 23 T, PA COM CAPACIDADE RASA APROXIMADA DE 4,03M3, POTENCIA EM TORNO DE 270CV, INCLUSIVE OPERADOR | H | 404.07 | EMOP | EMOP
19.005.0014-3 | PA CARREGADEIRA DE PNEUS,COM PESO OPERACIONAL EM TORNO DE 23 T, PA COM CAPACIDADE RASA APROXIMADA DE 4,03M3, POTENCIA EM TORNO DE 270CV, INCLUSIVE OPERADOR | H | 105.13 | EMOP | EMOP
19.005.0014-4 | PA CARREGADEIRA DE PNEUS,COM PESO OPERACIONAL EM TORNO DE 23 T, PA COM CAPACIDADE RASA APROXIMADA DE 4,03M3, POTENCIA EM TORNO DE 270CV, INCLUSIVE OPERADOR | H | 79.7 | EMOP | EMOP
19.005.0014-C | PA CARREGADEIRA DE PNEUS,COM PESO OPERACIONAL EM TORNO DE 23 T, PA COM CAPACIDADE RASA APROXIMADA DE 4,03M3, POTENCIA EM TORNO DE 270CV, INCLUSIVE OPERADOR | H | 401.08 | EMOP | EMOP
19.005.0014-D | PA CARREGADEIRA DE PNEUS,COM PESO OPERACIONAL EM TORNO DE 23 T, PA COM CAPACIDADE RASA APROXIMADA DE 4,03M3, POTENCIA EM TORNO DE 270CV, INCLUSIVE OPERADOR | H | 102.14 | EMOP | EMOP
19.005.0014-E | PA CARREGADEIRA DE PNEUS,COM PESO OPERACIONAL EM TORNO DE 23 T, PA COM CAPACIDADE RASA APROXIMADA DE 4,03M3, POTENCIA EM TORNO DE 270CV, INCLUSIVE OPERADOR | H | 76.71 | EMOP | EMOP
19.005.0015-2 | GRADE DE DISCO,ARMADURA LEVE,COM 20 (VINTE) DISCOS,PESO DE 1 300KG,LARGURA DE CORTE DE 2,50M,ACIONAMENTO MECANICO,EXCLUSI VE OPERADOR | H | 3.51 | EMOP | EMOP
19.005.0015-4 | GRADE DE DISCO,ARMADURA LEVE,COM 20 (VINTE) DISCOS,PESO DE 1 .300KG,LARGURA DE CORTE DE 2,50M,ACIONAMENTO MECANICO,EXCLUS IVE OPERADOR | H | 1.5 | EMOP | EMOP
19.005.0015-C | GRADE DE DISCO,ARMADURA LEVE,COM 20 (VINTE) DISCOS,PESO DE 1 300KG,LARGURA DE CORTE DE 2,50M,ACIONAMENTO MECANICO,EXCLUSI VE OPERADOR | H | 3.51 | EMOP | EMOP
19.005.0015-E | GRADE DE DISCO,ARMADURA LEVE,COM 20 (VINTE) DISCOS,PESO DE 1 .300KG,LARGURA DE CORTE DE 2,50M,ACIONAMENTO MECANICO,EXCLUS IVE OPERADOR | H | 1.5 | EMOP | EMOP
19.005.0016-2 | TRATOR DE PNEUS COM MOTOR DIESEL DE 61CV,INCLUSIVE OPERADOR | H | 72.42 | EMOP | EMOP
19.005.0016-3 | TRATOR DE PNEUS COM MOTOR DIESEL DE 61CV,INCLUSIVE OPERADOR | H | 35.32 | EMOP | EMOP
19.005.0016-4 | TRATOR DE PNEUS COM MOTOR DIESEL DE 61CV,INCLUSIVE OPERADOR | H | 30.82 | EMOP | EMOP
19.005.0016-C | TRATOR DE PNEUS COM MOTOR DIESEL DE 61CV,INCLUSIVE OPERADOR | H | 69.43 | EMOP | EMOP
19.005.0016-D | TRATOR DE PNEUS COM MOTOR DIESEL DE 61CV,INCLUSIVE OPERADOR | H | 32.33 | EMOP | EMOP
19.005.0016-E | TRATOR DE PNEUS COM MOTOR DIESEL DE 61CV,INCLUSIVE OPERADOR | H | 27.83 | EMOP | EMOP
19.005.0017-2 | TRATOR DE ESTEIRAS COM MOTOR DIESEL EM TORNO DE 80CV,COM LAM INA DE 1290KG,INCLUSIVE OPERADOR | H | 169.82 | EMOP | EMOP
19.005.0017-3 | TRATOR DE ESTEIRAS COM MOTOR DIESEL EM TORNO DE 80CV,COM LAM INA DE 1290KG,INCLUSIVE OPERADOR | H | 86.38 | EMOP | EMOP
19.005.0017-4 | TRATOR DE ESTEIRAS COM MOTOR DIESEL EM TORNO DE 80CV,COM LAM INA DE 1290KG,INCLUSIVE OPERADOR | H | 70.44 | EMOP | EMOP
19.005.0017-C | TRATOR DE ESTEIRAS COM MOTOR DIESEL EM TORNO DE 80CV,COM LAM INA DE 1290KG,INCLUSIVE OPERADOR | H | 166.83 | EMOP | EMOP
19.005.0017-D | TRATOR DE ESTEIRAS COM MOTOR DIESEL EM TORNO DE 80CV,COM LAM INA DE 1290KG,INCLUSIVE OPERADOR | H | 83.39 | EMOP | EMOP
19.005.0017-E | TRATOR DE ESTEIRAS COM MOTOR DIESEL EM TORNO DE 80CV,COM LAM INA DE 1290KG,INCLUSIVE OPERADOR | H | 67.45 | EMOP | EMOP
19.005.0019-2 | TRATOR DE ESTEIRAS COM MOTOR DIESEL EM TORNO DE 140CV,COM LA MINA DE 2330KG,INCLUSIVE OPERADOR | H | 242.91 | EMOP | EMOP
19.005.0019-3 | TRATOR DE ESTEIRAS COM MOTOR DIESEL EM TORNO DE 140CV,COM LA MINA DE 2330KG,INCLUSIVE OPERADOR | H | 112.13 | EMOP | EMOP
19.005.0019-4 | TRATOR DE ESTEIRAS COM MOTOR DIESEL EM TORNO DE 140CV,COM LA MINA DE 2330KG,INCLUSIVE OPERADOR | H | 88.44 | EMOP | EMOP
19.005.0019-C | TRATOR DE ESTEIRAS COM MOTOR DIESEL EM TORNO DE 140CV,COM LA MINA DE 2330KG,INCLUSIVE OPERADOR | H | 239.92 | EMOP | EMOP
19.005.0019-D | TRATOR DE ESTEIRAS COM MOTOR DIESEL EM TORNO DE 140CV,COM LA MINA DE 2330KG,INCLUSIVE OPERADOR | H | 109.14 | EMOP | EMOP
19.005.0019-E | TRATOR DE ESTEIRAS COM MOTOR DIESEL EM TORNO DE 140CV,COM LA MINA DE 2330KG,INCLUSIVE OPERADOR | H | 85.45 | EMOP | EMOP
19.005.0021-2 | TRATOR DE ESTEIRAS COM MOTOR DIESEL EM TORNO DE 200CV,COM LA MINA DE 2500KG,INCLUSIVE OPERADOR | H | 300.38 | EMOP | EMOP
19.005.0021-3 | TRATOR DE ESTEIRAS COM MOTOR DIESEL EM TORNO DE 200CV,COM LA MINA DE 2500KG,INCLUSIVE OPERADOR | H | 128.13 | EMOP | EMOP
19.005.0021-4 | TRATOR DE ESTEIRAS COM MOTOR DIESEL EM TORNO DE 200CV,COM LA MINA DE 2500KG,INCLUSIVE OPERADOR | H | 98.44 | EMOP | EMOP
19.005.0021-C | TRATOR DE ESTEIRAS COM MOTOR DIESEL EM TORNO DE 200CV,COM LA MINA DE 2500KG,INCLUSIVE OPERADOR | H | 297.39 | EMOP | EMOP
19.005.0021-D | TRATOR DE ESTEIRAS COM MOTOR DIESEL EM TORNO DE 200CV,COM LA MINA DE 2500KG,INCLUSIVE OPERADOR | H | 125.14 | EMOP | EMOP
19.005.0021-E | TRATOR DE ESTEIRAS COM MOTOR DIESEL EM TORNO DE 200CV,COM LA MINA DE 2500KG,INCLUSIVE OPERADOR | H | 95.45 | EMOP | EMOP
19.005.0023-2 | TRATOR DE ESTEIRAS COM MOTOR DIESEL EM TORNO DE 335CV,SEM LA MINA,INCLUSIVE OPERADOR | H | 562.95 | EMOP | EMOP
19.005.0023-3 | TRATOR DE ESTEIRAS COM MOTOR DIESEL EM TORNO DE 335CV,SEM LA MINA,INCLUSIVE OPERADOR | H | 251.05 | EMOP | EMOP
19.005.0023-4 | TRATOR DE ESTEIRAS COM MOTOR DIESEL EM TORNO DE 335CV,SEM LA MINA,INCLUSIVE OPERADOR | H | 192.74 | EMOP | EMOP
19.005.0023-C | TRATOR DE ESTEIRAS COM MOTOR DIESEL EM TORNO DE 335CV,SEM LA MINA,INCLUSIVE OPERADOR | H | 559.96 | EMOP | EMOP
19.005.0023-D | TRATOR DE ESTEIRAS COM MOTOR DIESEL EM TORNO DE 335CV,SEM LA MINA,INCLUSIVE OPERADOR | H | 248.06 | EMOP | EMOP
19.005.0023-E | TRATOR DE ESTEIRAS COM MOTOR DIESEL EM TORNO DE 335CV,SEM LA MINA,INCLUSIVE OPERADOR | H | 189.75 | EMOP | EMOP
19.005.0025-2 | TRATOR DE ESTEIRAS COM MOTOR DIESEL EM TORNO DE 335CV,COM LA MINA DE 5000KG,INCLUSIVE OPERADOR | H | 615.87 | EMOP | EMOP
19.005.0025-3 | TRATOR DE ESTEIRAS COM MOTOR DIESEL EM TORNO DE 335CV,COM LA MINA DE 5000KG,INCLUSIVE OPERADOR | H | 273.71 | EMOP | EMOP
19.005.0025-4 | TRATOR DE ESTEIRAS COM MOTOR DIESEL EM TORNO DE 335CV,COM LA MINA DE 5000KG,INCLUSIVE OPERADOR | H | 209.68 | EMOP | EMOP
19.005.0025-C | TRATOR DE ESTEIRAS COM MOTOR DIESEL EM TORNO DE 335CV,COM LA MINA DE 5000KG,INCLUSIVE OPERADOR | H | 612.88 | EMOP | EMOP
19.005.0025-D | TRATOR DE ESTEIRAS COM MOTOR DIESEL EM TORNO DE 335CV,COM LA MINA DE 5000KG,INCLUSIVE OPERADOR | H | 270.72 | EMOP | EMOP
19.005.0025-E | TRATOR DE ESTEIRAS COM MOTOR DIESEL EM TORNO DE 335CV,COM LA MINA DE 5000KG,INCLUSIVE OPERADOR | H | 206.69 | EMOP | EMOP
19.005.0026-2 | TRATOR DE ESTEIRAS COM MOTOR DIESEL EM TORNO DE 335CV,COM ES CARIFICADOR DE PENETRACAO MAXIMA DE 0,66M,INCLUSIVE OPERADOR | H | 722.92 | EMOP | EMOP
19.005.0026-3 | TRATOR DE ESTEIRAS COM MOTOR DIESEL EM TORNO DE 335CV,COM ES CARIFICADOR DE PENETRACAO MAXIMA DE 0,66M,INCLUSIVE OPERADOR | H | 331.53 | EMOP | EMOP
19.005.0026-4 | TRATOR DE ESTEIRAS COM MOTOR DIESEL EM TORNO DE 335CV,COM ES CARIFICADOR DE PENETRACAO MAXIMA DE 0,66M,INCLUSIVE OPERADOR | H | 255.66 | EMOP | EMOP
19.005.0026-C | TRATOR DE ESTEIRAS COM MOTOR DIESEL EM TORNO DE 335CV,COM ES CARIFICADOR DE PENETRACAO MAXIMA DE 0,66M,INCLUSIVE OPERADOR | H | 719.93 | EMOP | EMOP
19.005.0026-D | TRATOR DE ESTEIRAS COM MOTOR DIESEL EM TORNO DE 335CV,COM ES CARIFICADOR DE PENETRACAO MAXIMA DE 0,66M,INCLUSIVE OPERADOR | H | 328.54 | EMOP | EMOP
19.005.0026-E | TRATOR DE ESTEIRAS COM MOTOR DIESEL EM TORNO DE 335CV,COM ES CARIFICADOR DE PENETRACAO MAXIMA DE 0,66M,INCLUSIVE OPERADOR | H | 252.67 | EMOP | EMOP
19.005.0028-2 | RETROESCAVADEIRA, COM PESO OPERACIONAL EM TORNO DE 7T, MOTOR DIESEL EM TORNO DE 75CV, CAPACIDADE APROXIMADA DA CACAMBA DE 0,76M3, PROFUNDIDADE DE ESCAVACAO MAXIMA DE 4,00M, INCLUSIVE OPERADOR | H | 115.88 | EMOP | EMOP
19.005.0028-3 | RETROESCAVADEIRA, COM PESO OPERACIONAL EM TORNO DE 7T, MOTOR DIESEL EM TORNO DE 75CV, CAPACIDADE APROXIMADA DA CACAMBA DE 0,76M3, PROFUNDIDADE DE ESCAVACAO MAXIMA DE 4,00M, INCLUSIVE OPERADOR | H | 50.75 | EMOP | EMOP
19.005.0028-4 | RETROESCAVADEIRA, COM PESO OPERACIONAL EM TORNO DE 7T, MOTOR DIESEL EM TORNO DE 75CV, CAPACIDADE APROXIMADA DA CACAMBA D E 0,76M3, PROFUNDIDADE DE ESCAVACAO MAXIMA DE 4,00M, INCLUSI VE OPERADOR | H | 41.44 | EMOP | EMOP
19.005.0028-C | RETROESCAVADEIRA, COM PESO OPERACIONAL EM TORNO DE 7T, MOTOR DIESEL EM TORNO DE 75CV, CAPACIDADE APROXIMADA DA CACAMBA DE 0,76M3, PROFUNDIDADE DE ESCAVACAO MAXIMA DE 4,00M, INCLUSIVE OPERADOR | H | 112.89 | EMOP | EMOP
19.005.0028-D | RETROESCAVADEIRA, COM PESO OPERACIONAL EM TORNO DE 7T, MOTOR DIESEL EM TORNO DE 75CV, CAPACIDADE APROXIMADA DA CACAMBA DE 0,76M3, PROFUNDIDADE DE ESCAVACAO MAXIMA DE 4,00M, INCLUSIVE OPERADOR | H | 47.76 | EMOP | EMOP
19.005.0028-E | RETROESCAVADEIRA, COM PESO OPERACIONAL EM TORNO DE 7T, MOTOR DIESEL EM TORNO DE 75CV, CAPACIDADE APROXIMADA DA CACAMBA D E 0,76M3, PROFUNDIDADE DE ESCAVACAO MAXIMA DE 4,00M, INCLUSI VE OPERADOR | H | 38.45 | EMOP | EMOP
19.005.0030-2 | PA CARREGADEIRA DE PNEUS COM PESO OPERACIONAL EM TORNO DE 12 T, POTENCIA EM TORNO DE 121CV, PA COM CAPACIDADE RASA APROXI MADA DE 1,30M3, INCLUSIVE OPERADOR | H | 148.73 | EMOP | EMOP
19.005.0030-3 | PA CARREGADEIRA DE PNEUS COM PESO OPERACIONAL EM TORNO DE 12 T, POTENCIA EM TORNO DE 121CV, PA COM CAPACIDADE RASA APROXI MADA DE 1,30M3, INCLUSIVE OPERADOR | H | 66.88 | EMOP | EMOP
19.005.0030-4 | PA CARREGADEIRA DE PNEUS COM PESO OPERACIONAL EM TORNO DE 12 T, POTENCIA EM TORNO DE 121CV, PA COM CAPACIDADE RASA APROXI MADA DE 1,30M3, INCLUSIVE OPERADOR | H | 55.01 | EMOP | EMOP
19.005.0030-C | PA CARREGADEIRA DE PNEUS COM PESO OPERACIONAL EM TORNO DE 12 T, POTENCIA EM TORNO DE 121CV, PA COM CAPACIDADE RASA APROXI MADA DE 1,30M3, INCLUSIVE OPERADOR | H | 145.74 | EMOP | EMOP
19.005.0030-D | PA CARREGADEIRA DE PNEUS COM PESO OPERACIONAL EM TORNO DE 12 T, POTENCIA EM TORNO DE 121CV, PA COM CAPACIDADE RASA APROXI MADA DE 1,30M3, INCLUSIVE OPERADOR | H | 63.89 | EMOP | EMOP
19.005.0030-E | PA CARREGADEIRA DE PNEUS COM PESO OPERACIONAL EM TORNO DE 12 T, POTENCIA EM TORNO DE 121CV, PA COM CAPACIDADE RASA APROXI MADA DE 1,30M3, INCLUSIVE OPERADOR | H | 52.02 | EMOP | EMOP
19.005.0033-2 | PA CARREGADEIRA DE PNEUS COM PESO OPERACIONAL EM TORNO DE 18 T, POTENCIA EM TORNO DE 183CV, PA COM CAPACIDADE RASA APROXI MADA DE 3,10M3, INCLUSIVE OPERADOR | H | 246.99 | EMOP | EMOP
19.005.0033-3 | PA CARREGADEIRA DE PNEUS COM PESO OPERACIONAL EM TORNO DE 18 T, POTENCIA EM TORNO DE 183CV, PA COM CAPACIDADE RASA APROXI MADA DE 3,10M3, INCLUSIVE OPERADOR | H | 92.35 | EMOP | EMOP
19.005.0033-4 | PA CARREGADEIRA DE PNEUS COM PESO OPERACIONAL EM TORNO DE 18 T, POTENCIA EM TORNO DE 183CV, PA COM CAPACIDADE RASA APROXI MADA DE 3,10M3, INCLUSIVE OPERADOR | H | 73.21 | EMOP | EMOP
19.005.0033-C | PA CARREGADEIRA DE PNEUS COM PESO OPERACIONAL EM TORNO DE 18 T, POTENCIA EM TORNO DE 183CV, PA COM CAPACIDADE RASA APROXI MADA DE 3,10M3, INCLUSIVE OPERADOR | H | 244 | EMOP | EMOP
19.005.0033-D | PA CARREGADEIRA DE PNEUS COM PESO OPERACIONAL EM TORNO DE 18 T, POTENCIA EM TORNO DE 183CV, PA COM CAPACIDADE RASA APROXI MADA DE 3,10M3, INCLUSIVE OPERADOR | H | 89.36 | EMOP | EMOP
19.005.0033-E | PA CARREGADEIRA DE PNEUS COM PESO OPERACIONAL EM TORNO DE 18 T, POTENCIA EM TORNO DE 183CV, PA COM CAPACIDADE RASA APROXI MADA DE 3,10M3, INCLUSIVE OPERADOR | H | 70.22 | EMOP | EMOP
19.005.0034-2 | MINI PA CARREGADEIRA,DE RODAS,CARGA OPERACIONAL EM TORNO DE 629KG,ALTURA DE DESCARGA APROXIMADA DE 2,40M,INCLUSIVE OPERA DOR | H | 69.36 | EMOP | EMOP
19.005.0034-3 | MINI PA CARREGADEIRA,DE RODAS,CARGA OPERACIONAL EM TORNO DE 629KG,ALTURA DE DESCARGA APROXIMADA DE 2,40M,INCLUSIVE OPERA DOR | H | 37.29 | EMOP | EMOP
19.005.0034-4 | MINI PA CARREGADEIRA,DE RODAS,CARGA OPERACIONAL EM TORNO DE 629KG,ALTURA DE DESCARGA APROXIMADA DE 2,40M,INCLUSIVE OPERA DOR | H | 30.37 | EMOP | EMOP
19.005.0034-C | MINI PA CARREGADEIRA,DE RODAS,CARGA OPERACIONAL EM TORNO DE 629KG,ALTURA DE DESCARGA APROXIMADA DE 2,40M,INCLUSIVE OPERA DOR | H | 66.37 | EMOP | EMOP
19.005.0034-D | MINI PA CARREGADEIRA,DE RODAS,CARGA OPERACIONAL EM TORNO DE 629KG,ALTURA DE DESCARGA APROXIMADA DE 2,40M,INCLUSIVE OPERA DOR | H | 34.3 | EMOP | EMOP
19.005.0034-E | MINI PA CARREGADEIRA,DE RODAS,CARGA OPERACIONAL EM TORNO DE 629KG,ALTURA DE DESCARGA APROXIMADA DE 2,40M,INCLUSIVE OPERA DOR | H | 27.38 | EMOP | EMOP
19.005.0035-2 | ROMPEDOR HIDRAULICO ADAPTAVEL A RETRO-ESCAVADEIRA(EXCLUSIVE ESTA),COM PESO OPERACIONAL DE 435KG,FREQUENCIA DE IMPACTOS D E 400 A 1000BPM,INCLUSIVE PONTEIRO DE 84MM DE DIAMETRO,EXCLU SIVE OPERADOR | H | 10.2 | EMOP | EMOP
19.005.0035-4 | ROMPEDOR HIDRAULICO ADAPTAVEL A RETRO-ESCAVADEIRA(EXCLUSIVE ESTA),COM PESO OPERACIONAL DE 435KG,FREQUENCIA DE IMPACTOS D E 400 A 1000BPM,INCLUSIVE PONTEIRO DE 84MM DE DIAMETRO,EXCLU SIVE OPERADOR | H | 6.8 | EMOP | EMOP
19.005.0035-C | ROMPEDOR HIDRAULICO ADAPTAVEL A RETRO-ESCAVADEIRA(EXCLUSIVE ESTA),COM PESO OPERACIONAL DE 435KG,FREQUENCIA DE IMPACTOS D E 400 A 1000BPM,INCLUSIVE PONTEIRO DE 84MM DE DIAMETRO,EXCLU SIVE OPERADOR | H | 10.2 | EMOP | EMOP
19.005.0035-E | ROMPEDOR HIDRAULICO ADAPTAVEL A RETRO-ESCAVADEIRA(EXCLUSIVE ESTA),COM PESO OPERACIONAL DE 435KG,FREQUENCIA DE IMPACTOS D E 400 A 1000BPM,INCLUSIVE PONTEIRO DE 84MM DE DIAMETRO,EXCLU SIVE OPERADOR | H | 6.8 | EMOP | EMOP
19.005.0036-2 | ROMPEDOR HIDRAULICO ADAPTAVEL A ESCAVADEIRA HIDRAULICA(EXCLU SIVE ESTA),COM PESO OPERACIONAL DE 1700KG,FREQUENCIA DE IMPA CTOS DE 320 A 600BPM,INCLUSIVE PONTEIRO DE 130MM DE DIAMETRO ,EXCLUSIVE OPERADOR | H | 21.94 | EMOP | EMOP
19.005.0036-4 | ROMPEDOR HIDRAULICO ADAPTAVEL A ESCAVADEIRA HIDRAULICA(EXCLU SIVE ESTA),COM PESO OPERACIONAL DE 1700KG,FREQUENCIA DE IMPA CTOS DE 320 A 600BPM,INCLUSIVE PONTEIRO DE 130MM DE DIAMETRO ,EXCLUSIVE OPERADOR | H | 14.63 | EMOP | EMOP
19.005.0036-C | ROMPEDOR HIDRAULICO ADAPTAVEL A ESCAVADEIRA HIDRAULICA(EXCLU SIVE ESTA),COM PESO OPERACIONAL DE 1700KG,FREQUENCIA DE IMPA CTOS DE 320 A 600BPM,INCLUSIVE PONTEIRO DE 130MM DE DIAMETRO ,EXCLUSIVE OPERADOR | H | 21.94 | EMOP | EMOP
19.005.0036-E | ROMPEDOR HIDRAULICO ADAPTAVEL A ESCAVADEIRA HIDRAULICA(EXCLU SIVE ESTA),COM PESO OPERACIONAL DE 1700KG,FREQUENCIA DE IMPA CTOS DE 320 A 600BPM,INCLUSIVE PONTEIRO DE 130MM DE DIAMETRO ,EXCLUSIVE OPERADOR | H | 14.63 | EMOP | EMOP
19.005.0037-2 | ROMPEDOR PNEUMATICO DE 32,6KG DE PESO,CONSUMO DE AR 38,8L/S, FREQUENCIA DE IMPACTOS DE 1.100,IMP/MIN,EXCLUSIVE OPERADOR,P ONTEIRA E MANGUEIRA | H | 0.96 | EMOP | EMOP
19.005.0037-4 | ROMPEDOR PNEUMATICO DE 32,6KG DE PESO,CONSUMO DE AR 38,8L/S, FREQUENCIA DE IMPACTOS DE 1.100,IMP/MIN,EXCLUSIVE OPERADOR,P ONTEIRA E MANGUEIRA | H | 0.64 | EMOP | EMOP
19.005.0037-C | ROMPEDOR PNEUMATICO DE 32,6KG DE PESO,CONSUMO DE AR 38,8L/S, FREQUENCIA DE IMPACTOS DE 1.100,IMP/MIN,EXCLUSIVE OPERADOR,P ONTEIRA E MANGUEIRA | H | 0.96 | EMOP | EMOP
19.005.0037-E | ROMPEDOR PNEUMATICO DE 32,6KG DE PESO,CONSUMO DE AR 38,8L/S, FREQUENCIA DE IMPACTOS DE 1.100,IMP/MIN,EXCLUSIVE OPERADOR,P ONTEIRA E MANGUEIRA | H | 0.64 | EMOP | EMOP
19.005.0038-2 | PERFURATRIZ DE 26KG DE PESO(PARA USO SUBTERRANEO),CONSUMO DE AR 63L/S,FREQUENCIA DE IMPACTOS DE 38,IMP/S,COMPRIMENTO DE 71CM,DIAMETRO DO PISTAO DE 70MM,EXCLUSIVE OPERADOR,BROCA E M ANGUEIRA | H | 4.54 | EMOP | EMOP
19.005.0038-4 | PERFURATRIZ DE 26KG DE PESO(PARA USO SUBTERRANEO),CONSUMO DE AR 63L/S,FREQUENCIA DE IMPACTOS DE 38,IMP/S,COMPRIMENTO DE 71CM,DIAMETRO DO PISTAO DE 70MM,EXCLUSIVE OPERADOR,BROCA E M ANGUEIRA | H | 3.03 | EMOP | EMOP
19.005.0038-C | PERFURATRIZ DE 26KG DE PESO(PARA USO SUBTERRANEO),CONSUMO DE AR 63L/S,FREQUENCIA DE IMPACTOS DE 38,IMP/S,COMPRIMENTO DE 71CM,DIAMETRO DO PISTAO DE 70MM,EXCLUSIVE OPERADOR,BROCA E M ANGUEIRA | H | 4.54 | EMOP | EMOP
19.005.0038-E | PERFURATRIZ DE 26KG DE PESO(PARA USO SUBTERRANEO),CONSUMO DE AR 63L/S,FREQUENCIA DE IMPACTOS DE 38,IMP/S,COMPRIMENTO DE 71CM,DIAMETRO DO PISTAO DE 70MM,EXCLUSIVE OPERADOR,BROCA E M ANGUEIRA | H | 3.03 | EMOP | EMOP
19.005.0039-2 | PERFURATRIZ DE 23,5KG DE PESO(PARA SERVICOS DE FURACAO DE FO GACHO,PERFURACAO EM BANCADAS BAIXAS E SERVICOS SIMILARES),CO NSUMO DE AR 56L/S,FREQUENCIA DE IMPACTOS DE 34 IMP/S,COMPRIM ENTO DE 64CM,DIAMETRO DO PISTAO DE 65MM,EXCLUSIVE OPERADOR,B ROCA E | H | 1.56 | EMOP | EMOP
19.005.0039-4 | PERFURATRIZ DE 23,5KG DE PESO(PARA SERVICOS DE FURACAO DE FO GACHO,PERFURACAO EM BANCADAS BAIXAS E SERVICOS SIMILARES),CO NSUMO DE AR 56L/S,FREQUENCIA DE IMPACTOS DE 34 IMP/S,COMPRIM ENTO DE 64CM,DIAMETRO DO PISTAO DE 65MM,EXCLUSIVE OPERADOR,B ROCA E | H | 1.11 | EMOP | EMOP
19.005.0039-C | PERFURATRIZ DE 23,5KG DE PESO(PARA SERVICOS DE FURACAO DE FO GACHO,PERFURACAO EM BANCADAS BAIXAS E SERVICOS SIMILARES),CO NSUMO DE AR 56L/S,FREQUENCIA DE IMPACTOS DE 34 IMP/S,COMPRIM ENTO DE 64CM,DIAMETRO DO PISTAO DE 65MM,EXCLUSIVE OPERADOR,B ROCA E | H | 1.56 | EMOP | EMOP
19.005.0039-E | PERFURATRIZ DE 23,5KG DE PESO(PARA SERVICOS DE FURACAO DE FO GACHO,PERFURACAO EM BANCADAS BAIXAS E SERVICOS SIMILARES),CO NSUMO DE AR 56L/S,FREQUENCIA DE IMPACTOS DE 34 IMP/S,COMPRIM ENTO DE 64CM,DIAMETRO DO PISTAO DE 65MM,EXCLUSIVE OPERADOR,B ROCA E | H | 1.11 | EMOP | EMOP
19.005.0040-2 | ARADO REVERSIVEL DE DISCO ADAPTAVEL A TRATOR PARA PREPARO DE TERRENO,EXCLUSIVE OPERADOR | H | 2.1 | EMOP | EMOP
19.005.0040-4 | ARADO REVERSIVEL DE DISCO ADAPTAVEL A TRATOR PARA PREPARO DE TERRENO,EXCLUSIVE OPERADOR | H | 0.86 | EMOP | EMOP
19.005.0040-C | ARADO REVERSIVEL DE DISCO ADAPTAVEL A TRATOR PARA PREPARO DE TERRENO,EXCLUSIVE OPERADOR | H | 2.1 | EMOP | EMOP
19.005.0040-E | ARADO REVERSIVEL DE DISCO ADAPTAVEL A TRATOR PARA PREPARO DE TERRENO,EXCLUSIVE OPERADOR | H | 0.86 | EMOP | EMOP
19.005.0042-2 | VALETADEIRA MOTOR DIESEL DE 135HP,INCLUSIVE OPERADOR | H | 619.21 | EMOP | EMOP
19.005.0042-3 | VALETADEIRA MOTOR DIESEL DE 135HP,INCLUSIVE OPERADOR | H | 53.2 | EMOP | EMOP
19.005.0042-4 | VALETADEIRA MOTOR DIESEL DE 135HP,INCLUSIVE OPERADOR | H | 36.99 | EMOP | EMOP
19.005.0042-C | VALETADEIRA MOTOR DIESEL DE 135HP,INCLUSIVE OPERADOR | H | 616.22 | EMOP | EMOP
19.005.0042-D | VALETADEIRA MOTOR DIESEL DE 135HP,INCLUSIVE OPERADOR | H | 50.21 | EMOP | EMOP
19.005.0042-E | VALETADEIRA MOTOR DIESEL DE 135HP,INCLUSIVE OPERADOR | H | 34 | EMOP | EMOP
19.005.0045-2 | ROCADEIRA DESLOCAVEL ADAPTAVEL A TRATOR PARA PREPARO DE TERR ENO,EXCLUSIVE OPERADOR | H | 1.91 | EMOP | EMOP
19.005.0045-4 | ROCADEIRA DESLOCAVEL ADAPTAVEL A TRATOR PARA PREPARO DE TERR ENO,EXCLUSIVE OPERADOR | H | 0.68 | EMOP | EMOP
19.005.0045-C | ROCADEIRA DESLOCAVEL ADAPTAVEL A TRATOR PARA PREPARO DE TERR ENO,EXCLUSIVE OPERADOR | H | 1.91 | EMOP | EMOP
19.005.0045-E | ROCADEIRA DESLOCAVEL ADAPTAVEL A TRATOR PARA PREPARO DE TERR ENO,EXCLUSIVE OPERADOR | H | 0.68 | EMOP | EMOP
19.005.0050-2 | GUINCHO CARREGADOR ADAPTAVEL A TRATOR PARA TRANSPORTE DE MAD EIRA,EXCLUSIVE OPERADOR | H | 0.92 | EMOP | EMOP
19.005.0050-4 | GUINCHO CARREGADOR ADAPTAVEL A TRATOR PARA TRANSPORTE DE MAD EIRA,EXCLUSIVE OPERADOR | H | 0.23 | EMOP | EMOP
19.005.0050-C | GUINCHO CARREGADOR ADAPTAVEL A TRATOR PARA TRANSPORTE DE MAD EIRA,EXCLUSIVE OPERADOR | H | 0.92 | EMOP | EMOP
19.005.0050-E | GUINCHO CARREGADOR ADAPTAVEL A TRATOR PARA TRANSPORTE DE MAD EIRA,EXCLUSIVE OPERADOR | H | 0.23 | EMOP | EMOP
19.006.0001-2 | SOCADOR PNEUMATICO,10,9KG DE PESO,CONSUMO DE AR DE 10.5L/S,E XCLUSIVE OPERADOR | H | 5.49 | EMOP | EMOP
19.006.0001-4 | SOCADOR PNEUMATICO,10,9KG DE PESO,CONSUMO DE AR DE 10,5L/S,E XCLUSIVE OPERADOR | H | 3.92 | EMOP | EMOP
19.006.0001-C | SOCADOR PNEUMATICO,10,9KG DE PESO,CONSUMO DE AR DE 10.5L/S,E XCLUSIVE OPERADOR | H | 5.49 | EMOP | EMOP
19.006.0001-E | SOCADOR PNEUMATICO,10,9KG DE PESO,CONSUMO DE AR DE 10,5L/S,E XCLUSIVE OPERADOR | H | 3.92 | EMOP | EMOP
19.006.0002-2 | ROLO COMPACTADOR TANDEM,DE 6 A 9T,MOTOR DIESEL DE 55CV,INCLU SIVE OPERADOR | H | 107.09 | EMOP | EMOP
19.006.0002-3 | ROLO COMPACTADOR TANDEM,DE 6 A 9T,INCLUSIVE OPERADOR | H | 59.52 | EMOP | EMOP
19.006.0002-4 | ROLO COMPACTADOR TANDEM,DE 6 A 9T,INCLUSIVE OPERADOR | H | 51.04 | EMOP | EMOP
19.006.0002-C | ROLO COMPACTADOR TANDEM,DE 6 A 9T,MOTOR DIESEL DE 55CV,INCLU SIVE OPERADOR | H | 104.1 | EMOP | EMOP
19.006.0002-D | ROLO COMPACTADOR TANDEM,DE 6 A 9T,INCLUSIVE OPERADOR | H | 56.53 | EMOP | EMOP
19.006.0002-E | ROLO COMPACTADOR TANDEM,DE 6 A 9T,INCLUSIVE OPERADOR | H | 48.05 | EMOP | EMOP
19.006.0003-2 | COMPACTADOR VIBRATORIO,COM TAMBOR PE-DE-CARNEIRO,AUTOPROPULS OR,COM MOTOR DIESEL DE 76HP,COM 6 A 7T,LARGURA DE 1,85M,INCL USIVE OPERADOR | H | 91.71 | EMOP | EMOP
19.006.0003-3 | COMPACTADOR VIBRATORIO,COM TAMBOR PE-DE-CARNEIRO,AUTOPROPULS OR,COM MOTOR DIESEL DE 76HP,COM 6 A 7T,LARGURA DE 1,85M,INCL USIVE OPERADOR | H | 47.84 | EMOP | EMOP
19.006.0003-4 | COMPACTADOR VIBRATORIO,COM TAMBOR PE-DE-CARNEIRO,AUTOPROPULS OR,COM MOTOR DIESEL DE 76HP,COM 6 A 7T,LARGURA DE 1,85M,INCL USIVE OPERADOR | H | 40.91 | EMOP | EMOP
19.006.0003-C | COMPACTADOR VIBRATORIO,COM TAMBOR PE-DE-CARNEIRO,AUTOPROPULS OR,COM MOTOR DIESEL DE 76HP,COM 6 A 7T,LARGURA DE 1,85M,INCL USIVE OPERADOR | H | 88.72 | EMOP | EMOP
19.006.0003-D | COMPACTADOR VIBRATORIO,COM TAMBOR PE-DE-CARNEIRO,AUTOPROPULS OR,COM MOTOR DIESEL DE 76HP,COM 6 A 7T,LARGURA DE 1,85M,INCL USIVE OPERADOR | H | 44.85 | EMOP | EMOP
19.006.0003-E | COMPACTADOR VIBRATORIO,COM TAMBOR PE-DE-CARNEIRO,AUTOPROPULS OR,COM MOTOR DIESEL DE 76HP,COM 6 A 7T,LARGURA DE 1,85M,INCL USIVE OPERADOR | H | 37.92 | EMOP | EMOP
19.006.0004-2 | ROLO ESTATICO DE 3 RODAS,PARA COMPACTACAO DE ASFALTO COM ESP ESSURA DE 25 A 50MM,LARGURA DE COMPACTACAO 2,1M,VELOCIDADE D O ROLO 6KM/H,DENSIDADE 2375KG/M3,CLASSE DE PESO 13T,INCLUSIV E OPERADOR | H | 89.33 | EMOP | EMOP
19.006.0004-3 | ROLO ESTATICO DE 3 RODAS,PARA COMPACTACAO DE ASFALTO COM ESP ESSURA DE 25 A 50MM,LARGURA DE COMPACTACAO 2,1M,VELOCIDADE D O ROLO 6KM/H,DENSIDADE 2375KG/M3,CLASSE DE PESO 13T,INCLUSIV E OPERADOR | H | 48.07 | EMOP | EMOP
19.006.0004-4 | ROLO ESTATICO DE 3 RODAS,PARA COMPACTACAO DE ASFALTO COM ESP ESSURA DE 25 A 50MM,LARGURA DE COMPACTACAO 2,1M,VELOCIDADE D O ROLO 6KM/H,DENSIDADE 2375KG/M3,CLASSE DE PESO 13T,INCLUSIV E OPERADOR | H | 41.38 | EMOP | EMOP
19.006.0004-C | ROLO ESTATICO DE 3 RODAS,PARA COMPACTACAO DE ASFALTO COM ESP ESSURA DE 25 A 50MM,LARGURA DE COMPACTACAO 2,1M,VELOCIDADE D O ROLO 6KM/H,DENSIDADE 2375KG/M3,CLASSE DE PESO 13T,INCLUSIV E OPERADOR | H | 86.34 | EMOP | EMOP
19.006.0004-D | ROLO ESTATICO DE 3 RODAS,PARA COMPACTACAO DE ASFALTO COM ESP ESSURA DE 25 A 50MM,LARGURA DE COMPACTACAO 2,1M,VELOCIDADE D O ROLO 6KM/H,DENSIDADE 2375KG/M3,CLASSE DE PESO 13T,INCLUSIV E OPERADOR | H | 45.08 | EMOP | EMOP
19.006.0004-E | ROLO ESTATICO DE 3 RODAS,PARA COMPACTACAO DE ASFALTO COM ESP ESSURA DE 25 A 50MM,LARGURA DE COMPACTACAO 2,1M,VELOCIDADE D O ROLO 6KM/H,DENSIDADE 2375KG/M3,CLASSE DE PESO 13T,INCLUSIV E OPERADOR | H | 38.39 | EMOP | EMOP
19.006.0005-2 | ROLO VIBRATORIO LISO,DE 7T,AUTOPROPULSOR,LARGURA TOTAL DE 2, 015M,INCLUSIVE OPERADOR | H | 91.58 | EMOP | EMOP
19.006.0005-3 | ROLO VIBRATORIO LISO,DE 7T,AUTOPROPULSOR,LARGURA TOTAL DE 2, 015M,INCLUSIVE OPERADOR | H | 46.74 | EMOP | EMOP
19.006.0005-4 | ROLO VIBRATORIO LISO,DE 7T,AUTOPROPULSOR,LARGURA TOTAL DE 2, 015M,INCLUSIVE OPERADOR | H | 39.82 | EMOP | EMOP
19.006.0005-C | ROLO VIBRATORIO LISO,DE 7T,AUTOPROPULSOR,LARGURA TOTAL DE 2, 015M,INCLUSIVE OPERADOR | H | 88.59 | EMOP | EMOP
19.006.0005-D | ROLO VIBRATORIO LISO,DE 7T,AUTOPROPULSOR,LARGURA TOTAL DE 2, 015M,INCLUSIVE OPERADOR | H | 43.75 | EMOP | EMOP
19.006.0005-E | ROLO VIBRATORIO LISO,DE 7T,AUTOPROPULSOR,LARGURA TOTAL DE 2, 015M,INCLUSIVE OPERADOR | H | 36.83 | EMOP | EMOP
19.006.0006-2 | ROLO ESTATICO DE 7 RODAS,AUTOPROPELIDO,PARA COMPACTACAO DE ASFALTO,COM ESPESSURA DE 25 A 50MM,LARGURA DE COMPACTACAO 1, 82M,CLASSE DE PESO 21T,INCLUSIVE OPERADOR | H | 109.95 | EMOP | EMOP
19.006.0006-3 | ROLO ESTATICO DE 7 RODAS,AUTOPROPELIDO,PARA COMPACTACAO DE ASFALTO,COM ESPESSURA DE 25 A 50MM,LARGURA DE COMPACTACAO 1, 82M,CLASSE DE PESO 21T,INCLUSIVE OPERADOR | H | 60.44 | EMOP | EMOP
19.006.0006-4 | ROLO ESTATICO DE 7 RODAS,AUTOPROPELIDO,PARA COMPACTACAO DE ASFALTO,COM ESPESSURA DE 25 A 50MM,LARGURA DE COMPACTACAO 1, 82M,CLASSE DE PESO 21T,INCLUSIVE OPERADOR | H | 51.69 | EMOP | EMOP
19.006.0006-C | ROLO ESTATICO DE 7 RODAS,AUTOPROPELIDO,PARA COMPACTACAO DE ASFALTO,COM ESPESSURA DE 25 A 50MM,LARGURA DE COMPACTACAO 1, 82M,CLASSE DE PESO 21T,INCLUSIVE OPERADOR | H | 106.96 | EMOP | EMOP
19.006.0006-D | ROLO ESTATICO DE 7 RODAS,AUTOPROPELIDO,PARA COMPACTACAO DE ASFALTO,COM ESPESSURA DE 25 A 50MM,LARGURA DE COMPACTACAO 1, 82M,CLASSE DE PESO 21T,INCLUSIVE OPERADOR | H | 57.45 | EMOP | EMOP
19.006.0006-E | ROLO ESTATICO DE 7 RODAS,AUTOPROPELIDO,PARA COMPACTACAO DE ASFALTO,COM ESPESSURA DE 25 A 50MM,LARGURA DE COMPACTACAO 1, 82M,CLASSE DE PESO 21T,INCLUSIVE OPERADOR | H | 48.7 | EMOP | EMOP
19.006.0007-2 | ROLO COMPACTADOR VIBRATORIO,AUTOPROPELIDO PARA REPARO DE PAV IMENTACAO,CAPACIDADE DE 2T,INCLUSIVE OPERADOR | H | 57.13 | EMOP | EMOP
19.006.0007-3 | ROLO COMPACTADOR VIBRATORIO,AUTOPROPELIDO PARA REPARO DE PAV IMENTACAO,CAPACIDADE DE 2T,INCLUSIVE OPERADOR | H | 38.9 | EMOP | EMOP
19.006.0007-4 | ROLO COMPACTADOR VIBRATORIO,AUTOPROPELIDO PARA REPARO DE PAV IMENTACAO,CAPACIDADE DE 2T,INCLUSIVE OPERADOR | H | 35.44 | EMOP | EMOP
19.006.0007-C | ROLO COMPACTADOR VIBRATORIO,AUTOPROPELIDO PARA REPARO DE PAV IMENTACAO,CAPACIDADE DE 2T,INCLUSIVE OPERADOR | H | 54.14 | EMOP | EMOP
19.006.0007-D | ROLO COMPACTADOR VIBRATORIO,AUTOPROPELIDO PARA REPARO DE PAV IMENTACAO,CAPACIDADE DE 2T,INCLUSIVE OPERADOR | H | 35.91 | EMOP | EMOP
19.006.0007-E | ROLO COMPACTADOR VIBRATORIO,AUTOPROPELIDO PARA REPARO DE PAV IMENTACAO,CAPACIDADE DE 2T,INCLUSIVE OPERADOR | H | 32.45 | EMOP | EMOP
19.006.0008-2 | ROLO ESTATICO DE 9 RODAS,AUTOPROPELIDO,PARA COMPACTACAO DE A SFALTO,COM ESPESSURA DE 25 A 50MM,LARGURA DE COMPACTACAO 1,7 6M,CLASSE DE PESO 14T,INCLUSIVE OPERADOR | H | 110.65 | EMOP | EMOP
19.006.0008-3 | ROLO ESTATICO DE 9 RODAS,AUTOPROPELIDO,PARA COMPACTACAO DE A SFALTO,COM ESPESSURA DE 25 A 50MM,LARGURA DE COMPACTACAO 1,7 6M,CLASSE DE PESO 14T,INCLUSIVE OPERADOR | H | 60.86 | EMOP | EMOP
19.006.0008-4 | ROLO ESTATICO DE 9 RODAS,AUTOPROPELIDO,PARA COMPACTACAO DE A SFALTO,COM ESPESSURA DE 25 A 50MM,LARGURA DE COMPACTACAO 1,7 6M,CLASSE DE PESO 14T,INCLUSIVE OPERADOR | H | 52.04 | EMOP | EMOP
19.006.0008-C | ROLO ESTATICO DE 9 RODAS,AUTOPROPELIDO,PARA COMPACTACAO DE A SFALTO,COM ESPESSURA DE 25 A 50MM,LARGURA DE COMPACTACAO 1,7 6M,CLASSE DE PESO 14T,INCLUSIVE OPERADOR | H | 107.66 | EMOP | EMOP
19.006.0008-D | ROLO ESTATICO DE 9 RODAS,AUTOPROPELIDO,PARA COMPACTACAO DE A SFALTO,COM ESPESSURA DE 25 A 50MM,LARGURA DE COMPACTACAO 1,7 6M,CLASSE DE PESO 14T,INCLUSIVE OPERADOR | H | 57.87 | EMOP | EMOP
19.006.0008-E | ROLO ESTATICO DE 9 RODAS,AUTOPROPELIDO,PARA COMPACTACAO DE A SFALTO,COM ESPESSURA DE 25 A 50MM,LARGURA DE COMPACTACAO 1,7 6M,CLASSE DE PESO 14T,INCLUSIVE OPERADOR | H | 49.05 | EMOP | EMOP
19.006.0009-2 | ROLO COMPACTADOR PE-DE-CARNEIRO DUPLO,REBOCAVEL,C/2 TAMBORES 1000MM DE DIAM.E 1220MM DE COMPRIMENTO,COMPRIMENTO TOTAL DO ROLO 3700MM,TRACAO NECESSARIA 65CV,PESO LIQUIDO 2150KG,PESO COM LASTRO DE AGUA 4650KG,PESO COM LASTRO DE AREIA 6000KG,P RESSAO SO | H | 33.05 | EMOP | EMOP
19.006.0009-4 | ROLO COMPACTADOR PE-DE-CARNEIRO DUPLO,REBOCAVEL,C/2 TAMBORES 1000MM DE DIAM.E 1220MM DE COMPRIMENTO,COMPRIMENTO TOTAL DO ROLO 3700MM,TRACAO NECESSARIA 65CV,PESO LIQUIDO 2150KG,PESO COM LASTRO DE AGUA 4650KG,PESO COM LASTRO DE AREIA 6000KG,P RESSAO SO | H | 10.83 | EMOP | EMOP
19.006.0009-C | ROLO COMPACTADOR PE-DE-CARNEIRO DUPLO,REBOCAVEL,C/2 TAMBORES 1000MM DE DIAM.E 1220MM DE COMPRIMENTO,COMPRIMENTO TOTAL DO ROLO 3700MM,TRACAO NECESSARIA 65CV,PESO LIQUIDO 2150KG,PESO COM LASTRO DE AGUA 4650KG,PESO COM LASTRO DE AREIA 6000KG,P RESSAO SO | H | 33.05 | EMOP | EMOP
19.006.0009-E | ROLO COMPACTADOR PE-DE-CARNEIRO DUPLO,REBOCAVEL,C/2 TAMBORES 1000MM DE DIAM.E 1220MM DE COMPRIMENTO,COMPRIMENTO TOTAL DO ROLO 3700MM,TRACAO NECESSARIA 65CV,PESO LIQUIDO 2150KG,PESO COM LASTRO DE AGUA 4650KG,PESO COM LASTRO DE AREIA 6000KG,P RESSAO SO | H | 10.83 | EMOP | EMOP
19.006.0010-2 | USINA PRE-MISTURADORA DE SOLOS P/ESTABILIZACAO DE BASES,C/CA PACIDADE 350/600T/H,ALIMENTADOR-DOSADOR,DOSADOR DUPLO DE COR REIAS,DOSADOR TRIPLO MESA VAI E VEM,DOSADOR TRIPLO DE CORREI AS,DOSADOR TRIPLO DE CALHAS VIBRATORIAS,DOSADOR QUADRUPLO,TR ANSPOR | H | 258.01 | EMOP | EMOP
19.006.0010-3 | USINA PRE-MISTURADORA DE SOLOS P/ESTABILIZACAO DE BASES,C/CA PACIDADE 350/600T/H,ALIMENTADOR-DOSADOR,DOSADOR DUPLO DE COR REIAS,DOSADOR TRIPLO MESA VAI E VEM,DOSADOR TRIPLO DE CORREI AS,DOSADOR TRIPLO DE CALHAS VIBRATORIAS,DOSADOR QUADRUPLO,TR ANSPOR | H | 164.38 | EMOP | EMOP
19.006.0010-4 | USINA PRE-MISTURADORA DE SOLOS P/ESTABILIZACAO DE BASES,C/CA PACIDADE 350/600T/H,ALIMENTADOR-DOSADOR,DOSADOR DUPLO DE COR REIAS,DOSADOR TRIPLO MESA VAI E VEM,DOSADOR TRIPLO DE CORREI AS,DOSADOR TRIPLO DE CALHAS VIBRATORIAS,DOSADOR QUADRUPLO,TR ANSPOR | H | 158.31 | EMOP | EMOP
19.006.0010-C | USINA PRE-MISTURADORA DE SOLOS P/ESTABILIZACAO DE BASES,C/CA PACIDADE 350/600T/H,ALIMENTADOR-DOSADOR,DOSADOR DUPLO DE COR REIAS,DOSADOR TRIPLO MESA VAI E VEM,DOSADOR TRIPLO DE CORREI AS,DOSADOR TRIPLO DE CALHAS VIBRATORIAS,DOSADOR QUADRUPLO,TR ANSPOR | H | 247.3 | EMOP | EMOP
19.006.0010-D | USINA PRE-MISTURADORA DE SOLOS P/ESTABILIZACAO DE BASES,C/CA PACIDADE 350/600T/H,ALIMENTADOR-DOSADOR,DOSADOR DUPLO DE COR REIAS,DOSADOR TRIPLO MESA VAI E VEM,DOSADOR TRIPLO DE CORREI AS,DOSADOR TRIPLO DE CALHAS VIBRATORIAS,DOSADOR QUADRUPLO,TR ANSPOR | H | 153.67 | EMOP | EMOP
19.006.0010-E | USINA PRE-MISTURADORA DE SOLOS P/ESTABILIZACAO DE BASES,C/CA PACIDADE 350/600T/H,ALIMENTADOR-DOSADOR,DOSADOR DUPLO DE COR REIAS,DOSADOR TRIPLO MESA VAI E VEM,DOSADOR TRIPLO DE CORREI AS,DOSADOR TRIPLO DE CALHAS VIBRATORIAS,DOSADOR QUADRUPLO,TR ANSPOR | H | 147.6 | EMOP | EMOP
19.006.0011-2 | USINA PARA MISTURA BETUMINOSA DE ALTA CLASSE A QUENTE,COM CA PACIDADE DE 60 A 90T/H,COMPREENDENDO UNIDADE DE ALIMENTACAO E DOSAGEM DE FRIOS,SECADOR,PENEIRA DOSADORA,ALIMENTADOR DE F INOS,MISTURADOR,INSTALACAO DE ARMAZENAGEM E AQUECIMENTO DE A SFALTO | H | 2100.27 | EMOP | EMOP
19.006.0011-3 | USINA PARA MISTURA BETUMINOSA DE ALTA CLASSE A QUENTE,COM CA PACIDADE DE 60 A 90T/H,COMPREENDENDO UNIDADE DE ALIMENTACAO E DOSAGEM DE FRIOS,SECADOR,PENEIRA DOSADORA,ALIMENTADOR DE F INOS,MISTURADOR,INSTALACAO DE ARMAZENAGEM E AQUECIMENTO DE A SFALTO | H | 963.3 | EMOP | EMOP
19.006.0011-4 | USINA PARA MISTURA BETUMINOSA DE ALTA CLASSE A QUENTE,COM CA PACIDADE DE 60 A 90T/H,COMPREENDENDO UNIDADE DE ALIMENTACAO E DOSAGEM DE FRIOS,SECADOR,PENEIRA DOSADORA,ALIMENTADOR DE F INOS,MISTURADOR,INSTALACAO DE ARMAZENAGEM E AQUECIMENTO DE A SFALTO | H | 741.71 | EMOP | EMOP
19.006.0011-C | USINA PARA MISTURA BETUMINOSA DE ALTA CLASSE A QUENTE,COM CA PACIDADE DE 60 A 90T/H,COMPREENDENDO UNIDADE DE ALIMENTACAO E DOSAGEM DE FRIOS,SECADOR,PENEIRA DOSADORA,ALIMENTADOR DE F INOS,MISTURADOR,INSTALACAO DE ARMAZENAGEM E AQUECIMENTO DE A SFALTO | H | 2039.55 | EMOP | EMOP
19.006.0011-D | USINA PARA MISTURA BETUMINOSA DE ALTA CLASSE A QUENTE,COM CA PACIDADE DE 60 A 90T/H,COMPREENDENDO UNIDADE DE ALIMENTACAO E DOSAGEM DE FRIOS,SECADOR,PENEIRA DOSADORA,ALIMENTADOR DE F INOS,MISTURADOR,INSTALACAO DE ARMAZENAGEM E AQUECIMENTO DE A SFALTO | H | 902.58 | EMOP | EMOP
19.006.0011-E | USINA PARA MISTURA BETUMINOSA DE ALTA CLASSE A QUENTE,COM CA PACIDADE DE 60 A 90T/H,COMPREENDENDO UNIDADE DE ALIMENTACAO E DOSAGEM DE FRIOS,SECADOR,PENEIRA DOSADORA,ALIMENTADOR DE F INOS,MISTURADOR,INSTALACAO DE ARMAZENAGEM E AQUECIMENTO DE A SFALTO | H | 680.99 | EMOP | EMOP
19.006.0012-2 | USINA PARA MISTURA A FRIO,COM CAPACIDADE PARA 50T/H,COMPREEN DENDO:ALIMENTADOR-DOSADOR DE FRIOS,ELEVADOR,SILO-TREMONHA,AL IMENTADOR DE FINOS,MISTURADOR,INSTALACAO DE ARMAZENAGEM E AQ UECIMENTO DE ASFALTO E GRUPO GERADOR DE 60/66KVA,INCLUSIVE EQUIPE D | H | 386.53 | EMOP | EMOP
19.006.0012-3 | USINA PARA MISTURA A FRIO,COM CAPACIDADE PARA 50T/H,COMPREEN DENDO:ALIMENTADOR-DOSADOR DE FRIOS,ELEVADOR,SILO-TREMONHA,AL IMENTADOR DE FINOS,MISTURADOR,INSTALACAO DE ARMAZENAGEM E AQ UECIMENTO DE ASFALTO E GRUPO GERADOR DE 60/66KVA,INCLUSIVE EQUIPE D | H | 182.88 | EMOP | EMOP
19.006.0012-4 | USINA PARA MISTURA A FRIO,COM CAPACIDADE PARA 50T/H,COMPREEN DENDO:ALIMENTADOR-DOSADOR DE FRIOS,ELEVADOR,SILO-TREMONHA,AL IMENTADOR DE FINOS,MISTURADOR,INSTALACAO DE ARMAZENAGEM E AQ UECIMENTO DE ASFALTO E GRUPO GERADOR DE 60/66KVA,INCLUSIVE EQUIPE D | H | 145.58 | EMOP | EMOP
19.006.0012-C | USINA PARA MISTURA A FRIO,COM CAPACIDADE PARA 50T/H,COMPREEN DENDO:ALIMENTADOR-DOSADOR DE FRIOS,ELEVADOR,SILO-TREMONHA,AL IMENTADOR DE FINOS,MISTURADOR,INSTALACAO DE ARMAZENAGEM E AQ UECIMENTO DE ASFALTO E GRUPO GERADOR DE 60/66KVA,INCLUSIVE EQUIPE D | H | 368.97 | EMOP | EMOP
19.006.0012-D | USINA PARA MISTURA A FRIO,COM CAPACIDADE PARA 50T/H,COMPREEN DENDO:ALIMENTADOR-DOSADOR DE FRIOS,ELEVADOR,SILO-TREMONHA,AL IMENTADOR DE FINOS,MISTURADOR,INSTALACAO DE ARMAZENAGEM E AQ UECIMENTO DE ASFALTO E GRUPO GERADOR DE 60/66KVA,INCLUSIVE EQUIPE D | H | 165.32 | EMOP | EMOP
19.006.0012-E | USINA PARA MISTURA A FRIO,COM CAPACIDADE PARA 50T/H,COMPREEN DENDO:ALIMENTADOR-DOSADOR DE FRIOS,ELEVADOR,SILO-TREMONHA,AL IMENTADOR DE FINOS,MISTURADOR,INSTALACAO DE ARMAZENAGEM E AQ UECIMENTO DE ASFALTO E GRUPO GERADOR DE 60/66KVA,INCLUSIVE EQUIPE D | H | 128.02 | EMOP | EMOP
19.006.0013-2 | SISTEMA DE AQUECIMENTO COM UM TANQUE FIXO DE 30000 LITROS PA RA ASFALTO E UM TANQUE DE 20000 LITROS PARA COMBUSTIVEL,COM SISTEMA DE CIRCULACAO DE ASFALTO,INCLUSIVE OPERADOR | H | 126.35 | EMOP | EMOP
19.006.0013-4 | SISTEMA DE AQUECIMENTO COM UM TANQUE FIXO DE 30000 LITROS PA RA ASFALTO E UM TANQUE DE 20000 LITROS PARA COMBUSTIVEL,COM SISTEMA DE CIRCULACAO DE ASFALTO,INCLUSIVE OPERADOR | H | 33.15 | EMOP | EMOP
19.006.0013-C | SISTEMA DE AQUECIMENTO COM UM TANQUE FIXO DE 30000 LITROS PA RA ASFALTO E UM TANQUE DE 20000 LITROS PARA COMBUSTIVEL,COM SISTEMA DE CIRCULACAO DE ASFALTO,INCLUSIVE OPERADOR | H | 123.36 | EMOP | EMOP
19.006.0013-E | SISTEMA DE AQUECIMENTO COM UM TANQUE FIXO DE 30000 LITROS PA RA ASFALTO E UM TANQUE DE 20000 LITROS PARA COMBUSTIVEL,COM SISTEMA DE CIRCULACAO DE ASFALTO,INCLUSIVE OPERADOR | H | 30.16 | EMOP | EMOP
19.006.0014-2 | PULVIMISTURADOR,LARGURA DE MISTURADOR DE 2,50M,TRACIONADO PO R TRATOR DE PNEUS DE 61CV,INCLUSIVE ESTE E 2 OPERADORES | H | 101.07 | EMOP | EMOP
19.006.0014-3 | PULVIMISTURADOR,LARGURA DE MISTURADOR DE 2,50M,TRACIONADO PO R TRATOR DE PNEUS DE 61CV,INCLUSIVE ESTE E 2 OPERADORES | H | 63.11 | EMOP | EMOP
19.006.0014-4 | PULVIMISTURADOR,LARGURA DE MISTURADOR DE 2,50M,TRACIONADO PO R TRATOR DE PNEUS DE 61CV,INCLUSIVE ESTE E 2 OPERADORES | H | 58.41 | EMOP | EMOP
19.006.0014-C | PULVIMISTURADOR,LARGURA DE MISTURADOR DE 2,50M,TRACIONADO PO R TRATOR DE PNEUS DE 61CV,INCLUSIVE ESTE E 2 OPERADORES | H | 95.09 | EMOP | EMOP
19.006.0014-D | PULVIMISTURADOR,LARGURA DE MISTURADOR DE 2,50M,TRACIONADO PO R TRATOR DE PNEUS DE 61CV,INCLUSIVE ESTE E 2 OPERADORES | H | 57.13 | EMOP | EMOP
19.006.0014-E | PULVIMISTURADOR,LARGURA DE MISTURADOR DE 2,50M,TRACIONADO PO R TRATOR DE PNEUS DE 61CV,INCLUSIVE ESTE E 2 OPERADORES | H | 52.43 | EMOP | EMOP
19.006.0015-2 | DISTRIBUIDOR DE BETUME(ASFALTO) REBOCAVEL,MOTOR A GASOLINA,P ARTIDA MANUAL,CAPACIDADE EFETIVA DO TANQUE DE 2.200L,BOMBA D E ENGRENAGEM DE DIAMETRO DE 2",180L/MIN,BARRA DE DISTRIBUICA O COM 2,00M,HASTE DE DISTRIBUICAO MANUAL PROVIDA DE REGISTRO PROPRI | H | 46.06 | EMOP | EMOP
19.006.0015-3 | DISTRIBUIDOR DE BETUME(ASFALTO) REBOCAVEL,MOTOR A GASOLINA,P ARTIDA MANUAL,CAPACIDADE EFETIVA DO TANQUE DE 2.200L,BOMBA D E ENGRENAGEM DE DIAMETRO DE 2",180L/MIN,BARRA DE DISTRIBUICA O COM 2,00M,HASTE DE DISTRIBUICAO MANUAL PROVIDA DE REGISTRO PROPRI | H | 13.2 | EMOP | EMOP
19.006.0015-4 | DISTRIBUIDOR DE BETUME(ASFALTO) REBOCAVEL,MOTOR A GASOLINA,P ARTIDA MANUAL,CAPACIDADE EFETIVA DE TANQUE DE 2.200L,BOMBA D E ENGRENAGEM DE DIAMETRO DE 2",180L/MIN,BARRA DE DISTRIBUICA O COM 2,00M,HASTE DE DISTRIBUICAO MANUAL PROVIDA DE REGISTRO PROPRI | H | 8.9 | EMOP | EMOP
19.006.0015-C | DISTRIBUIDOR DE BETUME(ASFALTO) REBOCAVEL,MOTOR A GASOLINA,P ARTIDA MANUAL,CAPACIDADE EFETIVA DO TANQUE DE 2.200L,BOMBA D E ENGRENAGEM DE DIAMETRO DE 2",180L/MIN,BARRA DE DISTRIBUICA O COM 2,00M,HASTE DE DISTRIBUICAO MANUAL PROVIDA DE REGISTRO PROPRI | H | 46.06 | EMOP | EMOP
19.006.0015-D | DISTRIBUIDOR DE BETUME(ASFALTO) REBOCAVEL,MOTOR A GASOLINA,P ARTIDA MANUAL,CAPACIDADE EFETIVA DO TANQUE DE 2.200L,BOMBA D E ENGRENAGEM DE DIAMETRO DE 2",180L/MIN,BARRA DE DISTRIBUICA O COM 2,00M,HASTE DE DISTRIBUICAO MANUAL PROVIDA DE REGISTRO PROPRI | H | 13.2 | EMOP | EMOP
19.006.0015-E | DISTRIBUIDOR DE BETUME(ASFALTO) REBOCAVEL,MOTOR A GASOLINA,P ARTIDA MANUAL,CAPACIDADE EFETIVA DE TANQUE DE 2.200L,BOMBA D E ENGRENAGEM DE DIAMETRO DE 2",180L/MIN,BARRA DE DISTRIBUICA O COM 2,00M,HASTE DE DISTRIBUICAO MANUAL PROVIDA DE REGISTRO PROPRI | H | 8.9 | EMOP | EMOP
19.006.0016-2 | DISTRIBUIDOR DE BETUME(ASFALTO) SOB PRESSAO,MOTOR A GASOLINA ,MONTADO SOBRE CAMINHAO,CAPACIDADE EFETIVA DO TANQUE DE 5000 L,INCLUSIVE ESTE COM MOTORISTA | H | 205.15 | EMOP | EMOP
19.006.0016-3 | DISTRIBUIDOR DE BETUME(ASFALTO) SOB PRESSAO,MOTOR A GASOLINA ,MONTADO SOBRE CAMINHAO,CAPACIDADE EFETIVA DO TANQUE DE 5000 L,INCLUSIVE ESTE COM MOTORISTA | H | 80.79 | EMOP | EMOP
19.006.0016-4 | DISTRIBUIDOR DE BETUME(ASFALTO) SOB PRESSAO,MOTOR A GASOLINA ,MONTADO SOBRE CAMINHAO,CAPACIDADE EFETIVA DO TANQUE DE 5000 L,INCLUSIVE ESTE COM MOTORISTA | H | 64.88 | EMOP | EMOP
19.006.0016-C | DISTRIBUIDOR DE BETUME(ASFALTO) SOB PRESSAO,MOTOR A GASOLINA ,MONTADO SOBRE CAMINHAO,CAPACIDADE EFETIVA DO TANQUE DE 5000 L,INCLUSIVE ESTE COM MOTORISTA | H | 202.48 | EMOP | EMOP
19.006.0016-D | DISTRIBUIDOR DE BETUME(ASFALTO) SOB PRESSAO,MOTOR A GASOLINA ,MONTADO SOBRE CAMINHAO,CAPACIDADE EFETIVA DO TANQUE DE 5000 L,INCLUSIVE ESTE COM MOTORISTA | H | 78.12 | EMOP | EMOP
19.006.0016-E | DISTRIBUIDOR DE BETUME(ASFALTO) SOB PRESSAO,MOTOR A GASOLINA ,MONTADO SOBRE CAMINHAO,CAPACIDADE EFETIVA DO TANQUE DE 5000 L,INCLUSIVE ESTE COM MOTORISTA | H | 62.21 | EMOP | EMOP
19.006.0018-2 | ESPALHADOR DE AGREGADOS,REBOCAVEL,CAPACIDADE RASA DE 1,30M3, LARGURA MAXIMA DE DISTRIBUICAO DE 3,66M,COMPRIMENTO DE 4,10M ,LARGURA DE 1,30M,ALTURA DE 1,00M,4 RODAS COM PNEUMATICOS 6X 9(10 LONAS),PESO DE 860KG,DIAMETRO DO ROLO DE 12,7CM(5"),EXC LUSIVE | H | 7.27 | EMOP | EMOP
19.006.0018-4 | ESPALHADOR DE AGREGADOS,REBOCAVEL,CAPACIDADE RASA DE 1,30M3, LARGURA MAXIMA DE DISTRIBUICAO DE 3,66M,COMPRIMENTO DE 4,10M ,LARGURA DE 1,30M,ALTURA DE 1,00M,4 RODAS COM PNEUMATICOS 6X 9(10 LONAS),PESO DE 860KG,DIAMETRO DO ROLO DE 12,7CM(5"),EXC LUSIVE | H | 3.43 | EMOP | EMOP
19.006.0018-C | ESPALHADOR DE AGREGADOS,REBOCAVEL,CAPACIDADE RASA DE 1,30M3, LARGURA MAXIMA DE DISTRIBUICAO DE 3,66M,COMPRIMENTO DE 4,10M ,LARGURA DE 1,30M,ALTURA DE 1,00M,4 RODAS COM PNEUMATICOS 6X 9(10 LONAS),PESO DE 860KG,DIAMETRO DO ROLO DE 12,7CM(5"),EXC LUSIVE | H | 7.27 | EMOP | EMOP
19.006.0018-E | ESPALHADOR DE AGREGADOS,REBOCAVEL,CAPACIDADE RASA DE 1,30M3, LARGURA MAXIMA DE DISTRIBUICAO DE 3,66M,COMPRIMENTO DE 4,10M ,LARGURA DE 1,30M,ALTURA DE 1,00M,4 RODAS COM PNEUMATICOS 6X 9(10 LONAS),PESO DE 860KG,DIAMETRO DO ROLO DE 12,7CM(5"),EXC LUSIVE | H | 3.43 | EMOP | EMOP
19.006.0019-2 | VIBRO ACABADORA DE ASFALTO,SOBRE ESTEIRA,COM EXTENSAO PARA P AVIMENTACAO,LARGURA DE 4,27M,INCLUSIVE OPERADOR E AUXILIAR | H | 194.24 | EMOP | EMOP
19.006.0019-3 | VIBRO ACABADORA DE ASFALTO,SOBRE ESTEIRA,COM EXTENSAO PARA P AVIMENTACAO,LARGURA DE 4,27M,INCLUSIVE OPERADOR E AUXILIAR | H | 117.64 | EMOP | EMOP
19.006.0019-4 | VIBRO ACABADORA DE ASFALTO,SOBRE ESTEIRA,COM EXTENSAO PARA P AVIMENTACAO,LARGURA DE 4,27M,INCLUSIVE OPERADOR E AUXILIAR | H | 101.91 | EMOP | EMOP
19.006.0019-C | VIBRO ACABADORA DE ASFALTO,SOBRE ESTEIRA,COM EXTENSAO PARA P AVIMENTACAO,LARGURA DE 4,27M,INCLUSIVE OPERADOR E AUXILIAR | H | 189.32 | EMOP | EMOP
19.006.0019-D | VIBRO ACABADORA DE ASFALTO,SOBRE ESTEIRA,COM EXTENSAO PARA P AVIMENTACAO,LARGURA DE 4,27M,INCLUSIVE OPERADOR E AUXILIAR | H | 112.72 | EMOP | EMOP
19.006.0019-E | VIBRO ACABADORA DE ASFALTO,SOBRE ESTEIRA,COM EXTENSAO PARA P AVIMENTACAO,LARGURA DE 4,27M,INCLUSIVE OPERADOR E AUXILIAR | H | 96.99 | EMOP | EMOP
19.006.0021-2 | VIBRO ACABADORA ELETRONICA DE ASFALTO,CAPACIDADE DO SILO DE ASFALTO 10,5T,LARGURA DE 4,55M,INCLUSIVE OPERADOR E AUXILIAR | H | 195.6 | EMOP | EMOP
19.006.0021-3 | VIBRO ACABADORA ELETRONICA DE ASFALTO,CAPACIDADE DO SILO DE ASFALTO 10,5T,LARGURA DE 4,55M,INCLUSIVE OPERADOR E AUXILIAR | H | 118.46 | EMOP | EMOP
19.006.0021-4 | VIBRO ACABADORA ELETRONICA DE ASFALTO,CAPACIDADE DO SILO DE ASFALTO 10,5T,LARGURA DE 4,55M,INCLUSIVE OPERADOR E AUXILIAR | H | 102.59 | EMOP | EMOP
19.006.0021-C | VIBRO ACABADORA ELETRONICA DE ASFALTO,CAPACIDADE DO SILO DE ASFALTO 10,5T,LARGURA DE 4,55M,INCLUSIVE OPERADOR E AUXILIAR | H | 190.68 | EMOP | EMOP
19.006.0021-D | VIBRO ACABADORA ELETRONICA DE ASFALTO,CAPACIDADE DO SILO DE ASFALTO 10,5T,LARGURA DE 4,55M,INCLUSIVE OPERADOR E AUXILIAR | H | 113.54 | EMOP | EMOP
19.006.0021-E | VIBRO ACABADORA ELETRONICA DE ASFALTO,CAPACIDADE DO SILO DE ASFALTO 10,5T,LARGURA DE 4,55M,INCLUSIVE OPERADOR E AUXILIAR | H | 97.67 | EMOP | EMOP
19.006.0022-2 | MAQUINAS DE JUNTAS(SERRA DE CONCRETO) MOTOR A GASOLINA PARTI DA MANUAL,CHASSIS REFORCADO,GUARDA PROTETORA PARA ACOMODAR S ERRAS DE ATE 14",SERRA PARA CONCRETO ESPECIALMENTE DESENVOLV IDA PARA ABERTURAS DE JUNTA DE DILATACAO COM 3.600RPM,INCLUS IVE OP | H | 84.9 | EMOP | EMOP
19.006.0022-3 | MAQUINAS DE JUNTAS(SERRA DE CONCRETO) MOTOR A GASOLINA PARTI DA MANUAL,CHASSIS REFORCADO,GUARDA PROTETORA PARA ACOMODAR S ERRAS DE ATE 14",SERRA PARA CONCRETO ESPECIALMENTE DESENVOLV IDA PARA ABERTURAS DE JUNTA DE DILATACAO COM 3.600RPM,INCLUS IVE OP | H | 24.09 | EMOP | EMOP
19.006.0022-4 | MAQUINAS DE JUNTAS(SERRA DE CONCRETO) MOTOR A GASOLINA PARTI DA MANUAL,CHASSIS REFORCADO,GUARDA PROTETORA PARA ACOMADAR S ERRAS DE ATE 14",SERRA PARA CONCRETO ESPECIALMENTE DESENVOLV IDA PARA ABERTURAS DE JUNTA DE DILATACAO COM 3.600RPM,INCLUS IVE OP | H | 22.98 | EMOP | EMOP
19.006.0022-C | MAQUINAS DE JUNTAS(SERRA DE CONCRETO) MOTOR A GASOLINA PARTI DA MANUAL,CHASSIS REFORCADO,GUARDA PROTETORA PARA ACOMODAR S ERRAS DE ATE 14",SERRA PARA CONCRETO ESPECIALMENTE DESENVOLV IDA PARA ABERTURAS DE JUNTA DE DILATACAO COM 3.600RPM,INCLUS IVE OP | H | 81.91 | EMOP | EMOP
19.006.0022-D | MAQUINAS DE JUNTAS(SERRA DE CONCRETO) MOTOR A GASOLINA PARTI DA MANUAL,CHASSIS REFORCADO,GUARDA PROTETORA PARA ACOMODAR S ERRAS DE ATE 14",SERRA PARA CONCRETO ESPECIALMENTE DESENVOLV IDA PARA ABERTURAS DE JUNTA DE DILATACAO COM 3.600RPM,INCLUS IVE OP | H | 21.1 | EMOP | EMOP
19.006.0022-E | MAQUINAS DE JUNTAS(SERRA DE CONCRETO) MOTOR A GASOLINA PARTI DA MANUAL,CHASSIS REFORCADO,GUARDA PROTETORA PARA ACOMADAR S ERRAS DE ATE 14",SERRA PARA CONCRETO ESPECIALMENTE DESENVOLV IDA PARA ABERTURAS DE JUNTA DE DILATACAO COM 3.600RPM,INCLUS IVE OP | H | 19.99 | EMOP | EMOP
19.006.0023-2 | VASSOURA MECANICA,REBOCAVEL,LARGURA DE TRABALHO DE 2,44MM,EX CLUSIVE OPERADOR | H | 13.89 | EMOP | EMOP
19.006.0023-4 | VASSOURA MECANICA,REBOCAVEL,LARGURA DE TRABALHO DE 2,44M,EXC LUSIVE OPERADOR | H | 4.33 | EMOP | EMOP
19.006.0023-C | VASSOURA MECANICA,REBOCAVEL,LARGURA DE TRABALHO DE 2,44MM,EX CLUSIVE OPERADOR | H | 13.89 | EMOP | EMOP
19.006.0023-E | VASSOURA MECANICA,REBOCAVEL,LARGURA DE TRABALHO DE 2,44M,EXC LUSIVE OPERADOR | H | 4.33 | EMOP | EMOP
19.006.0025-2 | VASSOURA MECANICA,COM ASPIRACAO (SUCCAO) E ESCOVA,CAPACIDADE DE 4M3,MONTADA SOBRE CHASSIS DE CAMINHAO,INCLUSIVE OPERADOR | H | 189.84 | EMOP | EMOP
19.006.0025-3 | VASSOURA MECANICA,COM ASPIRACAO (SUCCAO) E ESCOVA,CAPACIDADE DE 4M3,MONTADA SOBRE CHASSIS DE CAMINHAO,INCLUSIVE OPERADOR | H | 120.86 | EMOP | EMOP
19.006.0025-4 | VASSOURA MECANICA,COM ASPIRACAO (SUCCAO) E ESCOVA,CAPACIDADE DE 4M3,MONTADA SOBRE CHASSIS DE CAMINHAO,INCLUSIVE OPERADOR | H | 105.91 | EMOP | EMOP
19.006.0025-C | VASSOURA MECANICA,COM ASPIRACAO (SUCCAO) E ESCOVA,CAPACIDADE DE 4M3,MONTADA SOBRE CHASSIS DE CAMINHAO,INCLUSIVE OPERADOR | H | 186.85 | EMOP | EMOP
19.006.0025-D | VASSOURA MECANICA,COM ASPIRACAO (SUCCAO) E ESCOVA,CAPACIDADE DE 4M3,MONTADA SOBRE CHASSIS DE CAMINHAO,INCLUSIVE OPERADOR | H | 117.87 | EMOP | EMOP
19.006.0025-E | VASSOURA MECANICA,COM ASPIRACAO (SUCCAO) E ESCOVA,CAPACIDADE DE 4M3,MONTADA SOBRE CHASSIS DE CAMINHAO,INCLUSIVE OPERADOR | H | 102.92 | EMOP | EMOP
19.006.0026-2 | DISTRIBUIDOR DE ASFALTO(BMB),INCLUSIVE OPERADOR | H | 134.06 | EMOP | EMOP
19.006.0026-3 | DISTRIBUIDOR DE ASFALTO(BMB),INCLUSIVE OPERADOR | H | 63.21 | EMOP | EMOP
19.006.0026-4 | DISTRIBUIDOR DE ASFALTO(BMB),INCLUSIVE OPERADOR | H | 52.11 | EMOP | EMOP
19.006.0026-C | DISTRIBUIDOR DE ASFALTO(BMB),INCLUSIVE OPERADOR | H | 131.07 | EMOP | EMOP
19.006.0026-D | DISTRIBUIDOR DE ASFALTO(BMB),INCLUSIVE OPERADOR | H | 60.22 | EMOP | EMOP
19.006.0026-E | DISTRIBUIDOR DE ASFALTO(BMB),INCLUSIVE OPERADOR | H | 49.12 | EMOP | EMOP
19.006.0027-2 | MISTURADOR DE ASLFATO X BORRACHA,EXCLUSIVE OPERADOR | H | 99.19 | EMOP | EMOP
19.006.0027-3 | MISTURADOR DE ASFALTO X BORRACHA,EXCLUSIVE OPERADOR | H | 43.71 | EMOP | EMOP
19.006.0027-4 | MISTURADOR DE ASFALTO X BORRACHA,EXCLUSIVE OPERADOR | H | 34.54 | EMOP | EMOP
19.006.0027-C | MISTURADOR DE ASLFATO X BORRACHA,EXCLUSIVE OPERADOR | H | 99.19 | EMOP | EMOP
19.006.0027-D | MISTURADOR DE ASFALTO X BORRACHA,EXCLUSIVE OPERADOR | H | 43.71 | EMOP | EMOP
19.006.0027-E | MISTURADOR DE ASFALTO X BORRACHA,EXCLUSIVE OPERADOR | H | 34.54 | EMOP | EMOP
19.006.0028-2 | RECUPERADOR DE ESTRADAS,INCLUSIVE OPERADOR | H | 1582.19 | EMOP | EMOP
19.006.0028-3 | RECUPERADOR DE ESTRADAS,INCLUSIVE OPERADOR | H | 747.41 | EMOP | EMOP
19.006.0028-4 | RECUPERADOR DE ESTRADAS,INCLUSIVE OPERADOR | H | 576.29 | EMOP | EMOP
19.006.0028-C | RECUPERADOR DE ESTRADAS,INCLUSIVE OPERADOR | H | 1579.2 | EMOP | EMOP
19.006.0028-D | RECUPERADOR DE ESTRADAS,INCLUSIVE OPERADOR | H | 744.42 | EMOP | EMOP
19.006.0028-E | RECUPERADOR DE ESTRADAS,INCLUSIVE OPERADOR | H | 573.3 | EMOP | EMOP
19.006.0030-2 | SOQUETE VIBRATORIO DE 78KG,EXCLUSIVE OPERADOR | H | 6.81 | EMOP | EMOP
19.006.0030-4 | SOQUETE VIBRATORIO DE 78KG,EXCLUSIVE OPERADOR | H | 1.34 | EMOP | EMOP
19.006.0030-C | SOQUETE VIBRATORIO DE 78KG,EXCLUSIVE OPERADOR | H | 6.81 | EMOP | EMOP
19.006.0030-E | SOQUETE VIBRATORIO DE 78KG,EXCLUSIVE OPERADOR | H | 1.34 | EMOP | EMOP
19.006.0032-2 | DISCO ELETRICO,PARA COMPACTAR E DESEMPENAR PISOS DE CONCRETO ,EXCLUSIVE OPERADOR | H | 3 | EMOP | EMOP
19.006.0032-4 | DISCO ELETRICO,PARA COMPACTAR E DESEMPENAR PISOS DE CONCRETO ,EXCLUSIVE OPERADOR | H | 0.99 | EMOP | EMOP
19.006.0032-C | DISCO ELETRICO,PARA COMPACTAR E DESEMPENAR PISOS DE CONCRETO ,EXCLUSIVE OPERADOR | H | 3 | EMOP | EMOP
19.006.0032-E | DISCO ELETRICO,PARA COMPACTAR E DESEMPENAR PISOS DE CONCRETO ,EXCLUSIVE OPERADOR | H | 0.99 | EMOP | EMOP
19.006.0034-2 | DESEMPENADEIRA ELETRICA PARA ACABAMENTO DE PISOS DE CONCRETO ,COMPACTADORA E ADENSADORA,EXCLUSIVE OPERADOR | H | 3.57 | EMOP | EMOP
19.006.0034-4 | DESEMPENADEIRA ELETRICA PARA ACABAMENTO DE PISOS DE CONCRETO ,COMPACTADORA E ADENSADORA,EXCLUSIVE OPERADOR | H | 1.34 | EMOP | EMOP
19.006.0034-C | DESEMPENADEIRA ELETRICA PARA ACABAMENTO DE PISOS DE CONCRETO ,COMPACTADORA E ADENSADORA,EXCLUSIVE OPERADOR | H | 3.57 | EMOP | EMOP
19.006.0034-E | DESEMPENADEIRA ELETRICA PARA ACABAMENTO DE PISOS DE CONCRETO ,COMPACTADORA E ADENSADORA,EXCLUSIVE OPERADOR | H | 1.34 | EMOP | EMOP
19.006.0035-2 | MAQUINA DE DEMARCACAO DE FAIXAS A FRIO PARA USO RODOVIARIO E URBANO,EXCLUSIVE OPERADOR | H | 110.43 | EMOP | EMOP
19.006.0035-4 | MAQUINA DE DEMARCACAO DE FAIXAS A FRIO PARA USO RODOVIARIO E URBANO,EXCLUSIVE OPERADOR | H | 47.48 | EMOP | EMOP
19.006.0035-C | MAQUINA DE DEMARCACAO DE FAIXAS A FRIO PARA USO RODOVIARIO E URBANO,EXCLUSIVE OPERADOR | H | 110.43 | EMOP | EMOP
19.006.0035-E | MAQUINA DE DEMARCACAO DE FAIXAS A FRIO PARA USO RODOVIARIO E URBANO,EXCLUSIVE OPERADOR | H | 47.48 | EMOP | EMOP
19.006.0040-2 | MAQUINA DE DEMARCACAO DE FAIXAS,COM FUSOR APLICADOR E FUSOR DERRETEDOR,PARA USO RODOVIARIO E URBANO,EXCLUSIVE OPERADOR | H | 140.96 | EMOP | EMOP
19.006.0040-4 | MAQUINA DE DEMARCACAO DE FAIXAS,COM FUSOR APLICADOR E FUSOR DERRETEDOR,PARA USO RODOVIARIO E URBANO | H | 60.61 | EMOP | EMOP
19.006.0040-C | MAQUINA DE DEMARCACAO DE FAIXAS,COM FUSOR APLICADOR E FUSOR DERRETEDOR,PARA USO RODOVIARIO E URBANO,EXCLUSIVE OPERADOR | H | 140.96 | EMOP | EMOP
19.006.0040-E | MAQUINA DE DEMARCACAO DE FAIXAS,COM FUSOR APLICADOR E FUSOR DERRETEDOR,PARA USO RODOVIARIO E URBANO | H | 60.61 | EMOP | EMOP
19.006.0045-2 | EXTRUSORA DE GUIAS E SARJETAS SEM FORMAS,EXCLUSIVE OPERADOR | H | 11.09 | EMOP | EMOP
19.006.0045-3 | EXTRUSORA DE GUIAS E SARJETAS SEM FORMAS,EXCLUSIVE OPERADOR | H | 2.28 | EMOP | EMOP
19.006.0045-4 | EXTRUSORA DE GUIAS E SARJETAS SEM FORMAS,EXCLUSIVE OPERADOR | H | 1.21 | EMOP | EMOP
19.006.0045-C | EXTRUSORA DE GUIAS E SARJETAS SEM FORMAS,EXCLUSIVE OPERADOR | H | 11.09 | EMOP | EMOP
19.006.0045-D | EXTRUSORA DE GUIAS E SARJETAS SEM FORMAS,EXCLUSIVE OPERADOR | H | 2.28 | EMOP | EMOP
19.006.0045-E | EXTRUSORA DE GUIAS E SARJETAS SEM FORMAS,EXCLUSIVE OPERADOR | H | 1.21 | EMOP | EMOP
19.006.0050-2 | MAQUINA POLIDORA,12A,220V,EXCLUSIVE ESMERIL E OPERADOR | H | 4.17 | EMOP | EMOP
19.006.0050-4 | MAQUINA POLIDORA,12A,220V,EXCLUSIVE ESMERIL E OPERADOR | H | 0.78 | EMOP | EMOP
19.006.0050-C | MAQUINA POLIDORA,12A,220V,EXCLUSIVE ESMERIL E OPERADOR | H | 4.17 | EMOP | EMOP
19.006.0050-E | MAQUINA POLIDORA,12A,220V,EXCLUSIVE ESMERIL E OPERADOR | H | 0.78 | EMOP | EMOP
19.007.0003-2 | BETONEIRA PARA 320L DE MISTURA SECA,DE CARREGAMENTO MECANICO E TAMBOR REVERSIVEL,COM MOTOR ELETRICO,EXCLUSIVE OPERADOR | H | 3.58 | EMOP | EMOP
19.007.0003-4 | BETONEIRA PARA 320L DE MISTURA SECA,DE CARREGAMENTO MECANICO E TAMBOR REVERSIVEL,COM MOTOR ELETRICO,EXCLUSIVE OPERADOR | H | 0.45 | EMOP | EMOP
19.007.0003-C | BETONEIRA PARA 320L DE MISTURA SECA,DE CARREGAMENTO MECANICO E TAMBOR REVERSIVEL,COM MOTOR ELETRICO,EXCLUSIVE OPERADOR | H | 3.58 | EMOP | EMOP
19.007.0003-E | BETONEIRA PARA 320L DE MISTURA SECA,DE CARREGAMENTO MECANICO E TAMBOR REVERSIVEL,COM MOTOR ELETRICO,EXCLUSIVE OPERADOR | H | 0.45 | EMOP | EMOP
19.007.0004-2 | BETONEIRA PARA 320L DE MISTURA SECA,DE CARREGAMENTO MECANICO E TAMBOR REVERSIVEL,COM MOTOR A GASOLINA,EXCLUSIVE OPERADOR | H | 8.78 | EMOP | EMOP
19.007.0004-4 | BETONEIRA PARA 320L DE MISTURA SECA,DE CARREGAMENTO MECANICO E TAMBOR REVERSIVEL,COM MOTOR A GASOLINA,EXCLUSIVE OPERADOR | H | 0.71 | EMOP | EMOP
19.007.0004-C | BETONEIRA PARA 320L DE MISTURA SECA,DE CARREGAMENTO MECANICO E TAMBOR REVERSIVEL,COM MOTOR A GASOLINA,EXCLUSIVE OPERADOR | H | 8.78 | EMOP | EMOP
19.007.0004-E | BETONEIRA PARA 320L DE MISTURA SECA,DE CARREGAMENTO MECANICO E TAMBOR REVERSIVEL,COM MOTOR A GASOLINA,EXCLUSIVE OPERADOR | H | 0.71 | EMOP | EMOP
19.007.0005-2 | BETONEIRA PARA 600L DE MISTURA SECA,DE CARREGAMENTO MECANICO E TAMBOR REVERSIVEL,COM MOTOR ELETRICO,EXCLUSIVE OPERADOR | H | 7.7 | EMOP | EMOP
19.007.0005-4 | BETONEIRA PARA 600L DE MISTURA SECA,DE CARREGAMENTO MECANICO E TAMBOR REVERSIVEL,COM MOTOR ELETRICO,EXCLUSIVE OPERADOR | H | 2.32 | EMOP | EMOP
19.007.0005-C | BETONEIRA PARA 600L DE MISTURA SECA,DE CARREGAMENTO MECANICO E TAMBOR REVERSIVEL,COM MOTOR ELETRICO,EXCLUSIVE OPERADOR | H | 7.7 | EMOP | EMOP
19.007.0005-E | BETONEIRA PARA 600L DE MISTURA SECA,DE CARREGAMENTO MECANICO E TAMBOR REVERSIVEL,COM MOTOR ELETRICO,EXCLUSIVE OPERADOR | H | 2.32 | EMOP | EMOP
19.007.0006-2 | BETONEIRA PARA 600L DE MISTURA SECA,DE CARREGAMENTO MECANICO E TAMBOR REVERSIVEL,COM MOTOR DIESEL,EXCLUSIVE OPERADOR | H | 15.53 | EMOP | EMOP
19.007.0006-4 | BETONEIRA PARA 600L DE MISTURA SECA,DE CARREGAMENTO MECANICO E TAMBOR REVERSIVEL,COM MOTOR DIESEL,EXCLUSIVE OPERADOR | H | 3.82 | EMOP | EMOP
19.007.0006-C | BETONEIRA PARA 600L DE MISTURA SECA,DE CARREGAMENTO MECANICO E TAMBOR REVERSIVEL,COM MOTOR DIESEL,EXCLUSIVE OPERADOR | H | 15.53 | EMOP | EMOP
19.007.0006-E | BETONEIRA PARA 600L DE MISTURA SECA,DE CARREGAMENTO MECANICO E TAMBOR REVERSIVEL,COM MOTOR DIESEL,EXCLUSIVE OPERADOR | H | 3.82 | EMOP | EMOP
19.007.0007-2 | MISTURADOR HORIZONTAL DE CONCRETO PARA 1.000L DE MISTURA SEC A,CARREGADOR AUTOMATICO COM UM MOTOR ELETRICO,VELOCIDADE DO TAMBOR 20RPM,SOBRE RODAS DE FERRO,EXCLUSIVE OPERADOR | H | 13.91 | EMOP | EMOP
19.007.0007-4 | MISTURADOR HORIZONTAL DE CONCRETO PARA 1.000L DE MISTURA SEC A,CARREGADOR AUTOMATICO COM UM MOTOR ELETRICO,VELOCIDADE DO TAMBOR 20RPM,SOBRE RODAS DE FERRO,EXCLUSIVE OPERADOR | H | 5 | EMOP | EMOP
19.007.0007-C | MISTURADOR HORIZONTAL DE CONCRETO PARA 1.000L DE MISTURA SEC A,CARREGADOR AUTOMATICO COM UM MOTOR ELETRICO,VELOCIDADE DO TAMBOR 20RPM,SOBRE RODAS DE FERRO,EXCLUSIVE OPERADOR | H | 13.91 | EMOP | EMOP
19.007.0007-E | MISTURADOR HORIZONTAL DE CONCRETO PARA 1.000L DE MISTURA SEC A,CARREGADOR AUTOMATICO COM UM MOTOR ELETRICO,VELOCIDADE DO TAMBOR 20RPM,SOBRE RODAS DE FERRO,EXCLUSIVE OPERADOR | H | 5 | EMOP | EMOP
19.007.0008-2 | USINA DE CONCRETO C/DOSADOR,MISTURADOR,CAPACIDADE 4 AGREGADO S,SILO DE CIMENTO 50T,VOLUME DA CAIXA 18M3,SILO AGREGADOS 10 M3,BALANCA AGREGADOS CAPACIDADE 4500KG,BALANCA CIMENTO CAPAC IDADE 850KG,VOLUME POR CICLO 2M3,PRODUCAO HORA NOMINAL 80M3, PRODUC | H | 256.21 | EMOP | EMOP
19.007.0008-3 | USINA DE CONCRETO C/DOSADOR,MISTURADOR,CAPACIDADE 4 AGREGADO S,SILO DE CIMENTO 50T,VOLUME DA CAIXA 18M3,SILO AGREGADOS 10 M3,BALANCA AGREGADOS CAPACIDADE 4500KG,BALANCA CIMENTO CAPAC IDADE 850KG,VOLUME POR CICLO 2M3,PRODUCAO HORA NOMINAL 80M3, PRODUC | H | 209.54 | EMOP | EMOP
19.007.0008-4 | USINA DE CONCRETO C/DOSADOR,MISTURADOR,CAPACIDADE 4 AGREGADO S,SILO DE CIMENTO 50T,VOLUME DA CAIXA 18M3,SILO AGREGADOS 10 M3,BALANCA AGREGADOS CAPACIDADE 4500KG,BALANCA CIMENTO CAPAC IDADE 850KG,VOLUME POR CICLO 2M3,PRODUCAO HORA NOMINAL 80M3, PRODUC | H | 191.36 | EMOP | EMOP
19.007.0008-C | USINA DE CONCRETO C/DOSADOR,MISTURADOR,CAPACIDADE 4 AGREGADO S,SILO DE CIMENTO 50T,VOLUME DA CAIXA 18M3,SILO AGREGADOS 10 M3,BALANCA AGREGADOS CAPACIDADE 4500KG,BALANCA CIMENTO CAPAC IDADE 850KG,VOLUME POR CICLO 2M3,PRODUCAO HORA NOMINAL 80M3, PRODUC | H | 234.41 | EMOP | EMOP
19.007.0008-D | USINA DE CONCRETO C/DOSADOR,MISTURADOR,CAPACIDADE 4 AGREGADO S,SILO DE CIMENTO 50T,VOLUME DA CAIXA 18M3,SILO AGREGADOS 10 M3,BALANCA AGREGADOS CAPACIDADE 4500KG,BALANCA CIMENTO CAPAC IDADE 850KG,VOLUME POR CICLO 2M3,PRODUCAO HORA NOMINAL 80M3, PRODUC | H | 187.74 | EMOP | EMOP
19.007.0008-E | USINA DE CONCRETO C/DOSADOR,MISTURADOR,CAPACIDADE 4 AGREGADO S,SILO DE CIMENTO 50T,VOLUME DA CAIXA 18M3,SILO AGREGADOS 10 M3,BALANCA AGREGADOS CAPACIDADE 4500KG,BALANCA CIMENTO CAPAC IDADE 850KG,VOLUME POR CICLO 2M3,PRODUCAO HORA NOMINAL 80M3, PRODUC | H | 169.56 | EMOP | EMOP
19.007.0009-2 | USINA DE CONCRETO C/DOSADOR,MISTURADOR,CAPACIDADE 4 AGREGADO S,SILO DE CIMENTO 100T,VOLUME DA CAIXA 18M3,SILO AGREGADOS 1 0M3,BALANCA AGREGADOS CAPACIDADE 4500KG,BALANCA CIMENTO CAPA CIDADE 850KG,VOLUME POR CICLO 2M3,PRODUCAO HORA NOMINAL 80M3 ,PRODU | H | 281.02 | EMOP | EMOP
19.007.0009-3 | USINA DE CONCRETO C/DOSADOR,MISTURADOR,CAPACIDADE 4 AGREGADO S,SILO DE CIMENTO 100T,VOLUME DA CAIXA 18M3,SILO AGREGADOS 1 0M3,BALANCA AGREGADOS CAPACIDADE 4500KG,BALANCA CIMENTO CAPA CIDADE 850KG,VOLUME POR CICLO 2M3,PRODUCAO HORA MOMINAL 80M3 ,PRODU | H | 233.59 | EMOP | EMOP
19.007.0009-4 | USINA DE CONCRETO C/DOSADOR,MISTURADOR,CAPACIDADE 4 AGREGADO S,SILO DE CIMENTO 100T,VOLUME DA CAIXA 18M3,SILO AGREGADOS 1 0M3,BALANCA AGREGADOS CAPACIDADE 4500KG,BALANCA CIMENTO CAPA CIDADE 850KG,VOLUME POR CICLO 2M3,PRODUCAO HORA NOMINAL 80M3 ,PRODU | H | 215.22 | EMOP | EMOP
19.007.0009-C | USINA DE CONCRETO C/DOSADOR,MISTURADOR,CAPACIDADE 4 AGREGADO S,SILO DE CIMENTO 100T,VOLUME DA CAIXA 18M3,SILO AGREGADOS 1 0M3,BALANCA AGREGADOS CAPACIDADE 4500KG,BALANCA CIMENTO CAPA CIDADE 850KG,VOLUME POR CICLO 2M3,PRODUCAO HORA NOMINAL 80M3 ,PRODU | H | 256.23 | EMOP | EMOP
19.007.0009-D | USINA DE CONCRETO C/DOSADOR,MISTURADOR,CAPACIDADE 4 AGREGADO S,SILO DE CIMENTO 100T,VOLUME DA CAIXA 18M3,SILO AGREGADOS 1 0M3,BALANCA AGREGADOS CAPACIDADE 4500KG,BALANCA CIMENTO CAPA CIDADE 850KG,VOLUME POR CICLO 2M3,PRODUCAO HORA MOMINAL 80M3 ,PRODU | H | 208.8 | EMOP | EMOP
19.007.0009-E | USINA DE CONCRETO C/DOSADOR,MISTURADOR,CAPACIDADE 4 AGREGADO S,SILO DE CIMENTO 100T,VOLUME DA CAIXA 18M3,SILO AGREGADOS 1 0M3,BALANCA AGREGADOS CAPACIDADE 4500KG,BALANCA CIMENTO CAPA CIDADE 850KG,VOLUME POR CICLO 2M3,PRODUCAO HORA NOMINAL 80M3 ,PRODU | H | 190.43 | EMOP | EMOP
19.007.0010-2 | USINA DE CONCRETO C/DOSADOR,CAPACIDADE 4 AGREGADOS,SILO DE C IMENTO P/100T,VOLUME DA CAIXA 18M3,SILO DE AGREGADOS CAPACID ADE 40M3,BALANCA DE AGREGADOS CAPACIDADE 4500KG,BALANCA CIME NTO CAPACIDADE 850KG,VOLUME POR CICLO 2M3,PRODUCAO HORA NOMI NAL 80 | H | 338.67 | EMOP | EMOP
19.007.0010-3 | USINA DE CONCRETO C/DOSADOR,CAPACIDADE 4 AGREGADOS,SILO DE C IMENTO P/100T,VOLUME DA CAIXA 18M3,SILO DE AGREGADOS CAPACID ADE 40M3,BALANCA DE AGREGADOS CAPACIDADE 4500KG,BALANCA CIME NTO CAPACIDADE 850KG,VOLUME POR CICLO 2M3,PRODUCAO HORA NOMI NAL 80 | H | 283.29 | EMOP | EMOP
19.007.0010-4 | USINA DE CONCRETO C/DOSADOR,CAPACIDADE 4 AGREGADOS,SILO DE C IMENTO P/100T,VOLUME DA CAIXA 18M3,SILO DE AGREGADOS CAPACID ADE 40M3,BALANCA DE AGREGADOS CAPACIDADE 4500KG,BALANCA CIME NTO CAPACIDADE 850KG,VOLUME POR CICLO 2M3,PRODUCAO HORA NOMI NAL 80 | H | 263.67 | EMOP | EMOP
19.007.0010-C | USINA DE CONCRETO C/DOSADOR,CAPACIDADE 4 AGREGADOS,SILO DE C IMENTO P/100T,VOLUME DA CAIXA 18M3,SILO DE AGREGADOS CAPACID ADE 40M3,BALANCA DE AGREGADOS CAPACIDADE 4500KG,BALANCA CIME NTO CAPACIDADE 850KG,VOLUME POR CICLO 2M3,PRODUCAO HORA NOMI NAL 80 | H | 308.09 | EMOP | EMOP
19.007.0010-D | USINA DE CONCRETO C/DOSADOR,CAPACIDADE 4 AGREGADOS,SILO DE C IMENTO P/100T,VOLUME DA CAIXA 18M3,SILO DE AGREGADOS CAPACID ADE 40M3,BALANCA DE AGREGADOS CAPACIDADE 4500KG,BALANCA CIME NTO CAPACIDADE 850KG,VOLUME POR CICLO 2M3,PRODUCAO HORA NOMI NAL 80 | H | 252.71 | EMOP | EMOP
19.007.0010-E | USINA DE CONCRETO C/DOSADOR,CAPACIDADE 4 AGREGADOS,SILO DE C IMENTO P/100T,VOLUME DA CAIXA 18M3,SILO DE AGREGADOS CAPACID ADE 40M3,BALANCA DE AGREGADOS CAPACIDADE 4500KG,BALANCA CIME NTO CAPACIDADE 850KG,VOLUME POR CICLO 2M3,PRODUCAO HORA NOMI NAL 80 | H | 233.09 | EMOP | EMOP
19.007.0011-2 | USINA DE CONCRETO C/DOSADOR,CAPACIDADE 5 AGREGADOS,SILO DE C IMENTO P/120T,VOLUME DA CAIXA 30M3,SILO DE AGREGADOS CAPACID ADE 40M3,BALANCA DE AGREGADOS CAPACIDADE 7000KG,BALANCA CIME NTO CAPACIDADE 1300KG,VOLUME POR CICLO 3M3,PRODUCAO HORA NOM INAL 1 | H | 372.25 | EMOP | EMOP
19.007.0011-3 | USINA DE CONCRETO C/DOSADOR,CAPACIDADE 5 AGREGADOS,SILO DE C IMENTO P/120T,VOLUME DA CAIXA 30M3,SILO DE AGREGADOS CAPACID ADE 40M3,BALANCA DE AGREGADOS CAPACIDADE 7000KG,BALANCA CIME NTO CAPACIDADE 1300KG,VOLUME POR CICLO 3M3,PRODUCAO HORA NOM INAL 1 | H | 308.68 | EMOP | EMOP
19.007.0011-4 | USINA DE CONCRETO C/DOSADOR,CAPACIDADE 5 AGREGADOS,SILO DE C IMENTO P/120T,VOLUME DA CAIXA 30M3,SILO DE AGREGADOS CAPACID ADE 40M3,BALANCA DE AGREGADOS CAPACIDADE 7000KG BALANCA CIME NTO CAPACIDADE 1300KG,VOLUME POR CICLO 3M3,PRODUCAO HORA NOM INAL 1 | H | 287.01 | EMOP | EMOP
19.007.0011-C | USINA DE CONCRETO C/DOSADOR,CAPACIDADE 5 AGREGADOS,SILO DE C IMENTO P/120T,VOLUME DA CAIXA 30M3,SILO DE AGREGADOS CAPACID ADE 40M3,BALANCA DE AGREGADOS CAPACIDADE 7000KG,BALANCA CIME NTO CAPACIDADE 1300KG,VOLUME POR CICLO 3M3,PRODUCAO HORA NOM INAL 1 | H | 340.61 | EMOP | EMOP
19.007.0011-D | USINA DE CONCRETO C/DOSADOR,CAPACIDADE 5 AGREGADOS,SILO DE C IMENTO P/120T,VOLUME DA CAIXA 30M3,SILO DE AGREGADOS CAPACID ADE 40M3,BALANCA DE AGREGADOS CAPACIDADE 7000KG,BALANCA CIME NTO CAPACIDADE 1300KG,VOLUME POR CICLO 3M3,PRODUCAO HORA NOM INAL 1 | H | 277.04 | EMOP | EMOP
19.007.0011-E | USINA DE CONCRETO C/DOSADOR,CAPACIDADE 5 AGREGADOS,SILO DE C IMENTO P/120T,VOLUME DA CAIXA 30M3,SILO DE AGREGADOS CAPACID ADE 40M3,BALANCA DE AGREGADOS CAPACIDADE 7000KG BALANCA CIME NTO CAPACIDADE 1300KG,VOLUME POR CICLO 3M3,PRODUCAO HORA NOM INAL 1 | H | 255.37 | EMOP | EMOP
19.007.0013-2 | VIBRADOR DE IMERSAO,TUBO DE 48X480MM,COM MANGOTE DE 5,00M DE COMPRIMENTO,MOTOR ELETRICO,EXCLUSIVE OPERADOR | H | 1.14 | EMOP | EMOP
19.007.0013-4 | VIBRADOR DE IMERSAO,TUBO DE 48X480MM,COM MANGOTE DE 5,00M DE COMPRIMENTO,MOTOR ELETRICO,EXCLUSIVE OPERADOR | H | 0.22 | EMOP | EMOP
19.007.0013-C | VIBRADOR DE IMERSAO,TUBO DE 48X480MM,COM MANGOTE DE 5,00M DE COMPRIMENTO,MOTOR ELETRICO,EXCLUSIVE OPERADOR | H | 1.14 | EMOP | EMOP
19.007.0013-E | VIBRADOR DE IMERSAO,TUBO DE 48X480MM,COM MANGOTE DE 5,00M DE COMPRIMENTO,MOTOR ELETRICO,EXCLUSIVE OPERADOR | H | 0.22 | EMOP | EMOP
19.007.0015-2 | VIBRADOR DE IMERSAO,TUBO DE 48X480MM,COM MANGOTE DE 5,00M DE COMPRIMENTO,MOTOR A GASOLINA,EXCLUSIVE OPERADOR | H | 3.69 | EMOP | EMOP
19.007.0015-4 | VIBRADOR DE IMERSAO,TUBO DE 48X480MM,COM MANGOTE DE 5,00M DE COMPRIMENTO,MOTOR A GASOLINA,EXCLUSIVE OPERADOR | H | 0.46 | EMOP | EMOP
19.007.0015-C | VIBRADOR DE IMERSAO,TUBO DE 48X480MM,COM MANGOTE DE 5,00M DE COMPRIMENTO,MOTOR A GASOLINA,EXCLUSIVE OPERADOR | H | 3.69 | EMOP | EMOP
19.007.0015-E | VIBRADOR DE IMERSAO,TUBO DE 48X480MM,COM MANGOTE DE 5,00M DE COMPRIMENTO,MOTOR A GASOLINA,EXCLUSIVE OPERADOR | H | 0.46 | EMOP | EMOP
19.007.0016-2 | REGUA VIBRADORA DUPLA,COM MOTOR A GASOLINA 4 TEMPOS,COM ATE 6,00M,EXCLUSIVE OPERADOR | H | 8.92 | EMOP | EMOP
19.007.0016-4 | REGUA VIBRADORA DUPLA,COM MOTOR A GASOLINA 4 TEMPOS,COM ATE 6,00M,EXCLUSIVE OPERADOR | H | 0.96 | EMOP | EMOP
19.007.0016-C | REGUA VIBRADORA DUPLA,COM MOTOR A GASOLINA 4 TEMPOS,COM ATE 6,00M,EXCLUSIVE OPERADOR | H | 8.92 | EMOP | EMOP
19.007.0016-E | REGUA VIBRADORA DUPLA,COM MOTOR A GASOLINA 4 TEMPOS,COM ATE 6,00M,EXCLUSIVE OPERADOR | H | 0.96 | EMOP | EMOP
19.007.0017-2 | CONJUNTO PARA PROJECAO DE CONCRETO,EXCLUSIVE OPERADOR | H | 19.2 | EMOP | EMOP
19.007.0017-3 | CONJUNTO PARA PROJECAO DE CONCRETO,EXCLUSIVE OPERADOR | H | 7.77 | EMOP | EMOP
19.007.0017-4 | CONJUNTO PARA PROJECAO DE CONCRETO,EXCLUSIVE OPERADOR | H | 4.8 | EMOP | EMOP
19.007.0017-C | CONJUNTO PARA PROJECAO DE CONCRETO,EXCLUSIVE OPERADOR | H | 19.2 | EMOP | EMOP
19.007.0017-D | CONJUNTO PARA PROJECAO DE CONCRETO,EXCLUSIVE OPERADOR | H | 7.77 | EMOP | EMOP
19.007.0017-E | CONJUNTO PARA PROJECAO DE CONCRETO,EXCLUSIVE OPERADOR | H | 4.8 | EMOP | EMOP
19.007.0025-2 | BOMBA DE ARGAMASSA,COM UNIDADE MISTURADORA E BOMBEADORA ACOP LADAS,PARA 900 A 4.800L DE MISTURA SECA,COM MOTOR ELETRICO,E XCLUSIVE OPERADOR | H | 50.25 | EMOP | EMOP
19.007.0025-4 | BOMBA DE ARGAMASSA,COM UNIDADE MISTURADORA E BOMBEADORA ACOP LADAS,PARA 900 A 4.800L DE MISTURA SECA,COM MOTOR ELETRICO,E XCLUSIVE OPERADOR | H | 32.76 | EMOP | EMOP
19.007.0025-C | BOMBA DE ARGAMASSA,COM UNIDADE MISTURADORA E BOMBEADORA ACOP LADAS,PARA 900 A 4.800L DE MISTURA SECA,COM MOTOR ELETRICO,E XCLUSIVE OPERADOR | H | 50.25 | EMOP | EMOP
19.007.0025-E | BOMBA DE ARGAMASSA,COM UNIDADE MISTURADORA E BOMBEADORA ACOP LADAS,PARA 900 A 4.800L DE MISTURA SECA,COM MOTOR ELETRICO,E XCLUSIVE OPERADOR | H | 32.76 | EMOP | EMOP
19.008.0001-2 | BATE-ESTACAS COM CAPACIDADE DE CARGA 20T,TORRE COM ALTURA DE 8,00M,DISTANCIA ENTRE GUIAS DE 0,40M,GUINCHO DE 2 TAMBORES COM CAPACIDADE DE CARGA DE 1,5T GOLPES POR MINUTO 50/60,MART ELO COM PESO ADEQUADO PARA TRABALHO CONTINUO DE 0,8T,INCLUSI VE CHEFE | H | 84.39 | EMOP | EMOP
19.008.0001-3 | BATE-ESTACAS COM CAPACIDADE DE CARGA 20T,TORRE COM ALTURA DE 8,00M,DISTANCIA ENTRE GUIAS DE 0,40M,GUINCHO DE 2 TAMBORES COM CAPACIDADE DE CARGA DE 1,5T GOLPES POR MINUTO 50/65,MART ELO COM PESO ADEQUADO PARA TRABALHO CONTINUO DE 0,8T,INCLUSI VE CHEFE | H | 58.63 | EMOP | EMOP
19.008.0001-4 | BATE-ESTACAS COM CAPACIDADE DE CARGA 20T,TORRE COM ALTURA DE 8,00M,DISTANCIA ENTRE GUIAS DE 0,40M,GUINCHO DE 2 TAMBORES COM CAPACIDADE DE CARGA DE 1,5T GOLPES POR MINUTO 50/65,MART ELO COM PESO ADEQUADO PARA TRABALHO CONTINUO DE 0,8T,INCLUSI VE CHEFE | H | 53.2 | EMOP | EMOP
19.008.0001-C | BATE-ESTACAS COM CAPACIDADE DE CARGA 20T,TORRE COM ALTURA DE 8,00M,DISTANCIA ENTRE GUIAS DE 0,40M,GUINCHO DE 2 TAMBORES COM CAPACIDADE DE CARGA DE 1,5T GOLPES POR MINUTO 50/60,MART ELO COM PESO ADEQUADO PARA TRABALHO CONTINUO DE 0,8T,INCLUSI VE CHEFE | H | 81.4 | EMOP | EMOP
19.008.0001-D | BATE-ESTACAS COM CAPACIDADE DE CARGA 20T,TORRE COM ALTURA DE 8,00M,DISTANCIA ENTRE GUIAS DE 0,40M,GUINCHO DE 2 TAMBORES COM CAPACIDADE DE CARGA DE 1,5T GOLPES POR MINUTO 50/65,MART ELO COM PESO ADEQUADO PARA TRABALHO CONTINUO DE 0,8T,INCLUSI VE CHEFE | H | 55.64 | EMOP | EMOP
19.008.0001-E | BATE-ESTACAS COM CAPACIDADE DE CARGA 20T,TORRE COM ALTURA DE 8,00M,DISTANCIA ENTRE GUIAS DE 0,40M,GUINCHO DE 2 TAMBORES COM CAPACIDADE DE CARGA DE 1,5T GOLPES POR MINUTO 50/65,MART ELO COM PESO ADEQUADO PARA TRABALHO CONTINUO DE 0,8T,INCLUSI VE CHEFE | H | 50.21 | EMOP | EMOP
19.008.0002-2 | BATE-ESTACAS C/CAPACIDADE CARGA 60T,TORRE C/ALTURA SIMPLES 1 0,60M E C/SUPLEMENTO 13,00M,DISTANCIA ENTRE GUIAS 0,54M,GUIN CHO 2 TAMBORES C/CAPACIDADE CARGA 3,0T,GOLPES POR MINUTO 40/ 50,MARTELO C/PESO ADEQUADO P/TRABALHO CONTINUO 2,2T,INCLUSIV E CHEF | H | 138.69 | EMOP | EMOP
19.008.0002-3 | BATE-ESTACAS C/CAPACIDADE CARGA 60T,TORRE C/ALTURA SIMPLES 1 0,60M E C/SUPLEMENTO 13,00M,DISTANCIA ENTRE GUIAS 0,54M,GUIN CHO 2 TAMBORES C/CAPACIDADE CARGA 3,0T,GOLPES POR MINUTO 40/ 50,MARTELO C/PESO ADEQUADO P/TRABALHO CONTINUO 2,2T,INCLUSIV E CHEF | H | 92.96 | EMOP | EMOP
19.008.0002-4 | BATE-ESTACAS C/CAPACIDADE CARGA 60T,TORRE C/ALTURA SIMPLES 1 0,60M E C/SUPLEMENTO 13,00M,DISTANCIA ENTRE GUIAS 0,54M,GUIN CHO 2 TAMBORES C/CAPACIDADE CARGA 3,0T,GOLPES POR MINUTO 40/ 50,MARTELO C/PESO ADEQUADO P/TRABALHO CONTINUO 2,2T,INCLUSIV E CHEF | H | 84.38 | EMOP | EMOP
19.008.0002-C | BATE-ESTACAS C/CAPACIDADE CARGA 60T,TORRE C/ALTURA SIMPLES 1 0,60M E C/SUPLEMENTO 13,00M,DISTANCIA ENTRE GUIAS 0,54M,GUIN CHO 2 TAMBORES C/CAPACIDADE CARGA 3,0T,GOLPES POR MINUTO 40/ 50,MARTELO C/PESO ADEQUADO P/TRABALHO CONTINUO 2,2T,INCLUSIV E CHEF | H | 133.03 | EMOP | EMOP
19.008.0002-D | BATE-ESTACAS C/CAPACIDADE CARGA 60T,TORRE C/ALTURA SIMPLES 1 0,60M E C/SUPLEMENTO 13,00M,DISTANCIA ENTRE GUIAS 0,54M,GUIN CHO 2 TAMBORES C/CAPACIDADE CARGA 3,0T,GOLPES POR MINUTO 40/ 50,MARTELO C/PESO ADEQUADO P/TRABALHO CONTINUO 2,2T,INCLUSIV E CHEF | H | 87.3 | EMOP | EMOP
19.008.0002-E | BATE-ESTACAS C/CAPACIDADE CARGA 60T,TORRE C/ALTURA SIMPLES 1 0,60M E C/SUPLEMENTO 13,00M,DISTANCIA ENTRE GUIAS 0,54M,GUIN CHO 2 TAMBORES C/CAPACIDADE CARGA 3,0T,GOLPES POR MINUTO 40/ 50,MARTELO C/PESO ADEQUADO P/TRABALHO CONTINUO 2,2T,INCLUSIV E CHEF | H | 78.72 | EMOP | EMOP
19.008.0003-2 | BATE-ESTACAS CAPACIDADE CARGA 80T,TORRE ALTURA SIMPLES 12,60 M,SUPLEMENTO 15,00M,DISTANCIA ENTRE GUIAS 0,54M,GUINCHO 2 TA MBORES CAPACIDADE CARGA 4,0T GOLPES POR MINUTO 30/40,MARTELO COM PESO ADEQUADO PARA TRABALHO CONTINUO 3,0T,INCLUSIVE CHE FE DE C | H | 200.71 | EMOP | EMOP
19.008.0003-3 | BATE-ESTACAS CAPACIDADE CARGA 80T,TORRE ALTURA SIMPLES 12,60 M,SUPLEMENTO 15,00M,DISTANCIA ENTRE GUIAS 0,54M,GUINCHO 2 TA MBORES CAPACIDADE CARGA 4,0T GOLPES POR MINUTO 30/40,MARTELO COM PESO ADEQUADO PARA TRABALHO CONTINUO 3,0T,INCLUSIVE CHE FE DE C | H | 136.21 | EMOP | EMOP
19.008.0003-4 | BATE-ESTACAS CAPACIDADE CARGA 80T,TORRE ALTURA SIMPLES 12,60 M,SUPLEMENTO 15,00M,DISTANCIA ENTRE GUIAS 0,54M,GUINCHO 2 TA MBORES CAPACIDADE CARGA 4,0T GOLPES POR MINUTO 30/40,MARTELO COM PESO ADEQUADO PARA TRABALHO CONTINUO 3,0T,INCLUSIVE CHE FE DE C | H | 123.91 | EMOP | EMOP
19.008.0003-C | BATE-ESTACAS CAPACIDADE CARGA 80T,TORRE ALTURA SIMPLES 12,60 M,SUPLEMENTO 15,00M,DISTANCIA ENTRE GUIAS 0,54M,GUINCHO 2 TA MBORES CAPACIDADE CARGA 4,0T GOLPES POR MINUTO 30/40,MARTELO COM PESO ADEQUADO PARA TRABALHO CONTINUO 3,0T,INCLUSIVE CHE FE DE C | H | 192.38 | EMOP | EMOP
19.008.0003-D | BATE-ESTACAS CAPACIDADE CARGA 80T,TORRE ALTURA SIMPLES 12,60 M,SUPLEMENTO 15,00M,DISTANCIA ENTRE GUIAS 0,54M,GUINCHO 2 TA MBORES CAPACIDADE CARGA 4,0T GOLPES POR MINUTO 30/40,MARTELO COM PESO ADEQUADO PARA TRABALHO CONTINUO 3,0T,INCLUSIVE CHE FE DE C | H | 127.88 | EMOP | EMOP
19.008.0003-E | BATE-ESTACAS CAPACIDADE CARGA 80T,TORRE ALTURA SIMPLES 12,60 M,SUPLEMENTO 15,00M,DISTANCIA ENTRE GUIAS 0,54M,GUINCHO 2 TA MBORES CAPACIDADE CARGA 4,0T GOLPES POR MINUTO 30/40,MARTELO COM PESO ADEQUADO PARA TRABALHO CONTINUO 3,0T,INCLUSIVE CHE FE DE C | H | 115.58 | EMOP | EMOP
19.008.0004-2 | BATE-ESTACAS PARA ESTACAS MOLDADAS NO LOCAL,COM CAPACIDADE D E CARGA 160T,TORRE COM ALTURA UTIL DE 15M E INCLINACAO DE 12 º,GUINCHO COM 4 TAMBORES GUINCHO-GOLPES POR MINUTO 40/60,MAR TELO PESO 4T,TUBO GUIA COM COMPRIMENTO DE 20M,INCLUSIVE CHEF E DE O | H | 244.96 | EMOP | EMOP
19.008.0004-3 | BATE-ESTACAS PARA ESTACAS MOLDADAS NO LOCAL,COM CAPACIDADE D E CARGA 160T,TORRE COM ALTURA UTIL DE 15M E INCLINACAO DE 12 º,GUINCHO COM 4 TAMBORES GUINCHO-GOLPES POR MINUTO 40/60,MAR TELO PESO 4T,TUBO GUIA COM COMPRIMENTO DE 20M,INCLUSIVE CHEF E DE O | H | 147.56 | EMOP | EMOP
19.008.0004-4 | BATE-ESTACAS PARA ESTACAS MOLDADAS NO LOCAL,COM CAPACIDADE D E CARGA 160T,TORRE COM ALTURA UTIL DE 15M E INCLINACAO DE 12 º,GUINCHO COM 4 TAMBORES GUINCHO-GOLPES POR MINUTO 40/60,MAR TELO PESO 4T,TUBO GUIA COM COMPRIMENTO DE 20M,INCLUSIVE CHEF E DE O | H | 131.02 | EMOP | EMOP
19.008.0004-C | BATE-ESTACAS PARA ESTACAS MOLDADAS NO LOCAL,COM CAPACIDADE D E CARGA 160T,TORRE COM ALTURA UTIL DE 15M E INCLINACAO DE 12 º,GUINCHO COM 4 TAMBORES GUINCHO-GOLPES POR MINUTO 40/60,MAR TELO PESO 4T,TUBO GUIA COM COMPRIMENTO DE 20M,INCLUSIVE CHEF E DE O | H | 236.63 | EMOP | EMOP
19.008.0004-D | BATE-ESTACAS PARA ESTACAS MOLDADAS NO LOCAL,COM CAPACIDADE D E CARGA 160T,TORRE COM ALTURA UTIL DE 15M E INCLINACAO DE 12 º,GUINCHO COM 4 TAMBORES GUINCHO-GOLPES POR MINUTO 40/60,MAR TELO PESO 4T,TUBO GUIA COM COMPRIMENTO DE 20M,INCLUSIVE CHEF E DE O | H | 139.23 | EMOP | EMOP
19.008.0004-E | BATE-ESTACAS PARA ESTACAS MOLDADAS NO LOCAL,COM CAPACIDADE D E CARGA 160T,TORRE COM ALTURA UTIL DE 15M E INCLINACAO DE 12 º,GUINCHO COM 4 TAMBORES GUINCHO-GOLPES POR MINUTO 40/60,MAR TELO PESO 4T,TUBO GUIA COM COMPRIMENTO DE 20M,INCLUSIVE CHEF E DE O | H | 122.69 | EMOP | EMOP
19.008.0010-2 | CAMPANULA PARA TUBULAO PNEUMATICO PARA PRESSAO DE SERVICO DE 2,5KG/CM2 COM GUINCHO ELETRICO COM CAPACIDADE DE ICAMENTO D E CARGA ENTRE 500 E 800KG,VELOCIDADE DE 10,00 A 12,00M/MIN,E XCLUSIVE OPERADOR | H | 14.26 | EMOP | EMOP
19.008.0010-4 | CAMPANULA PARA TUBULAO PNEUMATICO PARA PRESSAO DE SERVICO DE 2,5KG/CM2 COM GUINCHO ELETRICO COM CAPACIDADE DE ICAMENTO D E CARGA ENTRE 500 E 800KG,VELOCIDADE DE 10,00 A 12,00M/MIN,E XCLUSIVE OPERADOR | H | 9 | EMOP | EMOP
19.008.0010-C | CAMPANULA PARA TUBULAO PNEUMATICO PARA PRESSAO DE SERVICO DE 2,5KG/CM2 COM GUINCHO ELETRICO COM CAPACIDADE DE ICAMENTO D E CARGA ENTRE 500 E 800KG,VELOCIDADE DE 10,00 A 12,00M/MIN,E XCLUSIVE OPERADOR | H | 14.26 | EMOP | EMOP
19.008.0010-E | CAMPANULA PARA TUBULAO PNEUMATICO PARA PRESSAO DE SERVICO DE 2,5KG/CM2 COM GUINCHO ELETRICO COM CAPACIDADE DE ICAMENTO D E CARGA ENTRE 500 E 800KG,VELOCIDADE DE 10,00 A 12,00M/MIN,E XCLUSIVE OPERADOR | H | 9 | EMOP | EMOP
19.009.0001-2 | BOMBA CENTRIFUGA AUTOESCORVANTE,PARA BOMBEAMENTO DE AGUAS LI MPAS OU SUJAS COM ATE 20MM DE DIAMETRO DOS SOLIDOS EM SUSPEN SAO,NA PROPORCAO MAXIMA DE 20% NO VOLUME E LIQUIDOS QUIMICAM ENTE NAO AGRESSIVOS,COM ROTOR SEMIABERTO,MOTOR A GASOLINA,VA ZAO MA | H | 3.77 | EMOP | EMOP
19.009.0001-4 | BOMBA CENTRIFUGA AUTOESCORVANTE,PARA BOMBEAMENTO DE AGUAS LI MPAS OU SUJAS COM ATE 20MM DE DIAMETRO DOS SOLIDOS EM SUSPEN SAO,NA PROPORCAO MAXIMA DE 20% NO VOLUME E LIQUIDOS QUIMICAM ENTE NAO AGRESSIVOS,COM ROTOR SEMIABERTO,MOTOR A GASOLINA,VA ZAO MA | H | 0.45 | EMOP | EMOP
19.009.0001-C | BOMBA CENTRIFUGA AUTOESCORVANTE,PARA BOMBEAMENTO DE AGUAS LI MPAS OU SUJAS COM ATE 20MM DE DIAMETRO DOS SOLIDOS EM SUSPEN SAO,NA PROPORCAO MAXIMA DE 20% NO VOLUME E LIQUIDOS QUIMICAM ENTE NAO AGRESSIVOS,COM ROTOR SEMIABERTO,MOTOR A GASOLINA,VA ZAO MA | H | 3.77 | EMOP | EMOP
19.009.0001-E | BOMBA CENTRIFUGA AUTOESCORVANTE,PARA BOMBEAMENTO DE AGUAS LI MPAS OU SUJAS COM ATE 20MM DE DIAMETRO DOS SOLIDOS EM SUSPEN SAO,NA PROPORCAO MAXIMA DE 20% NO VOLUME E LIQUIDOS QUIMICAM ENTE NAO AGRESSIVOS,COM ROTOR SEMIABERTO,MOTOR A GASOLINA,VA ZAO MA | H | 0.45 | EMOP | EMOP
19.009.0002-2 | BOMBA CENTRIFUGA AUTOESCORVANTE,PARA BOMBEAMENTO DE AGUAS LI MPAS OU SUJAS COM ATE 20MM DE DIAMETRO DOS SOLIDOS EM SUSPEN SAO,NA PROPORCAO MAXIMA DE 20% NO VOLUME E LIQUIDOS QUIMICAM ENTE NAO AGRESSIVOS,COM ROTOR SEMIABERTO,MOTOR A GASOLINA,VA ZAO MA | H | 10.73 | EMOP | EMOP
19.009.0002-4 | BOMBA CENTRIFUGA AUTOESCORVANTE,PARA BOMBEAMENTO DE AGUAS LI MPAS OU SUJAS COM ATE 20MM DE DIAMETRO DOS SOLIDOS EM SUSPEN SAO,NA PROPORCAO MAXIMA DE 20% NO VOLUME E LIQUIDOS QUIMICAM ENTE NAO AGRESSIVOS,COM ROTOR SEMIABERTO,MOTOR A GASOLINA,VA AZAO M | H | 0.46 | EMOP | EMOP
19.009.0002-C | BOMBA CENTRIFUGA AUTOESCORVANTE,PARA BOMBEAMENTO DE AGUAS LI MPAS OU SUJAS COM ATE 20MM DE DIAMETRO DOS SOLIDOS EM SUSPEN SAO,NA PROPORCAO MAXIMA DE 20% NO VOLUME E LIQUIDOS QUIMICAM ENTE NAO AGRESSIVOS,COM ROTOR SEMIABERTO,MOTOR A GASOLINA,VA ZAO MA | H | 10.73 | EMOP | EMOP
19.009.0002-E | BOMBA CENTRIFUGA AUTOESCORVANTE,PARA BOMBEAMENTO DE AGUAS LI MPAS OU SUJAS COM ATE 20MM DE DIAMETRO DOS SOLIDOS EM SUSPEN SAO,NA PROPORCAO MAXIMA DE 20% NO VOLUME E LIQUIDOS QUIMICAM ENTE NAO AGRESSIVOS,COM ROTOR SEMIABERTO,MOTOR A GASOLINA,VA AZAO M | H | 0.46 | EMOP | EMOP
19.009.0004-2 | BOMBA CENTRIFUGA AUTOESCORVANTE,PARA BOMBEAMENTO DE AGUAS LI MPAS OU SUJAS COM ATE 20MM DE DIAMETRO DOS SOLIDOS EM SUSPEN SAO,NA PROPORCAO MAXIMA DE 20% NO VOLUME E LIQUIDOS QUIMICAM ENTE NAO AGRESSIVOS,COM ROTOR SEMIABERTO,MOTOR A GASOLINA,VA ZAO MA | H | 15.92 | EMOP | EMOP
19.009.0004-4 | BOMBA CENTRIFUGA AUTOESCORVANTE,PARA BOMBEAMENTO DE AGUAS LI MPAS OU SUJAS COM ATE 20MM DE DIAMETRO DOS SOLIDOS EM SUSPEN SAO,NA PROPORCAO MAXIMA,DE 20% NO VOLUME E LIQUIDOS QUIMICAM ENTE NAO AGRESSIVOS,COM ROTOR SEMIABERTO,MOTOR A GASOLINA,VA ZAO MA | H | 0.57 | EMOP | EMOP
19.009.0004-C | BOMBA CENTRIFUGA AUTOESCORVANTE,PARA BOMBEAMENTO DE AGUAS LI MPAS OU SUJAS COM ATE 20MM DE DIAMETRO DOS SOLIDOS EM SUSPEN SAO,NA PROPORCAO MAXIMA DE 20% NO VOLUME E LIQUIDOS QUIMICAM ENTE NAO AGRESSIVOS,COM ROTOR SEMIABERTO,MOTOR A GASOLINA,VA ZAO MA | H | 15.92 | EMOP | EMOP
19.009.0004-E | BOMBA CENTRIFUGA AUTOESCORVANTE,PARA BOMBEAMENTO DE AGUAS LI MPAS OU SUJAS COM ATE 20MM DE DIAMETRO DOS SOLIDOS EM SUSPEN SAO,NA PROPORCAO MAXIMA,DE 20% NO VOLUME E LIQUIDOS QUIMICAM ENTE NAO AGRESSIVOS,COM ROTOR SEMIABERTO,MOTOR A GASOLINA,VA ZAO MA | H | 0.57 | EMOP | EMOP
19.009.0005-2 | BOMBA CENTRIFUGA AUTOESCORVANTE,PARA BOMBEAMENTO DE AGUAS LI MPAS OU SUJAS COM ATE 20MM DE DIAMETRO DOS SOLIDOS EM SUSPEN SAO,NA PROPORCAO MAXIMA DE 20% NO VOLUME E LIQUIDOS QUIMICAM ENTE NAO AGRESSIVOS,COM ROTOR SEMIABERTO,MOTOR A GASOLINA,VA ZAO MA | H | 21.17 | EMOP | EMOP
19.009.0005-4 | BOMBA CENTRIFUGA AUTOESCORVANTE,PARA BOMBEAMENTO DE AGUAS LI MPAS OU SUJAS COM ATE 20MM DE DIAMETRO DOS SOLIDOS EM SUSPEN SAO,NA PROPORCAO MAXIMA DE 20% NO VOLUME E LIQUIDOS QUIMICAM ENTE NAO AGRESSIVOS,COM ROTOR SEMIABERTO,MOTOR A GASOLINA,VA ZAO MA | H | 0.74 | EMOP | EMOP
19.009.0005-C | BOMBA CENTRIFUGA AUTOESCORVANTE,PARA BOMBEAMENTO DE AGUAS LI MPAS OU SUJAS COM ATE 20MM DE DIAMETRO DOS SOLIDOS EM SUSPEN SAO,NA PROPORCAO MAXIMA DE 20% NO VOLUME E LIQUIDOS QUIMICAM ENTE NAO AGRESSIVOS,COM ROTOR SEMIABERTO,MOTOR A GASOLINA,VA ZAO MA | H | 21.17 | EMOP | EMOP
19.009.0005-E | BOMBA CENTRIFUGA AUTOESCORVANTE,PARA BOMBEAMENTO DE AGUAS LI MPAS OU SUJAS COM ATE 20MM DE DIAMETRO DOS SOLIDOS EM SUSPEN SAO,NA PROPORCAO MAXIMA DE 20% NO VOLUME E LIQUIDOS QUIMICAM ENTE NAO AGRESSIVOS,COM ROTOR SEMIABERTO,MOTOR A GASOLINA,VA ZAO MA | H | 0.74 | EMOP | EMOP
19.009.0008-2 | BOMBA SUBMERSA COM MOTOR ELETRICO,PARA POCOS PROFUNDOS,EXCLU SIVE OPERADOR | H | 3.45 | EMOP | EMOP
19.009.0008-4 | BOMBA SUBMERSA COM MOTOR ELETRICO,PARA POCOS PROFUNDOS,EXCLU SIVE OPERADOR | H | 0.35 | EMOP | EMOP
19.009.0008-C | BOMBA SUBMERSA COM MOTOR ELETRICO,PARA POCOS PROFUNDOS,EXCLU SIVE OPERADOR | H | 3.45 | EMOP | EMOP
19.009.0008-E | BOMBA SUBMERSA COM MOTOR ELETRICO,PARA POCOS PROFUNDOS,EXCLU SIVE OPERADOR | H | 0.35 | EMOP | EMOP
19.009.0010-2 | BOMBA CENTRIFUGA SUBMERSIVEL PARA BOMBEAMENTO DE AGUAS SERVI DAS COM SOLIDOS DE ATE 5MM DE DIAMETRO EM SUSPENSAO,COM MOTO R ELETRICO,VAZAO MAXIMA DE 63M3/HORA,ROTOR SEMIABERTO,EXCLUS IVE OPERADOR,MANGUEIRA,CABOS E COMANDOS | H | 5.3 | EMOP | EMOP
19.009.0010-4 | BOMBA CENTRIFUGA SUBMERSIVEL PARA BOMBEAMENTO DE AGUAS SERVI DAS COM SOLIDOS DE ATE 5MM DE DIAMETRO EM SUSPENSAO,COM MOTO R ELETRICO,VAZAO MAXIMA DE 63M3/HORA,ROTOR SEMIABERTO,EXCLUS IVE OPERADOR,MANGUEIRA,CABOS E COMANDOS | H | 0.99 | EMOP | EMOP
19.009.0010-C | BOMBA CENTRIFUGA SUBMERSIVEL PARA BOMBEAMENTO DE AGUAS SERVI DAS COM SOLIDOS DE ATE 5MM DE DIAMETRO EM SUSPENSAO,COM MOTO R ELETRICO,VAZAO MAXIMA DE 63M3/HORA,ROTOR SEMIABERTO,EXCLUS IVE OPERADOR,MANGUEIRA,CABOS E COMANDOS | H | 5.3 | EMOP | EMOP
19.009.0010-E | BOMBA CENTRIFUGA SUBMERSIVEL PARA BOMBEAMENTO DE AGUAS SERVI DAS COM SOLIDOS DE ATE 5MM DE DIAMETRO EM SUSPENSAO,COM MOTO R ELETRICO,VAZAO MAXIMA DE 63M3/HORA,ROTOR SEMIABERTO,EXCLUS IVE OPERADOR,MANGUEIRA,CABOS E COMANDOS | H | 0.99 | EMOP | EMOP
19.009.0011-2 | BOMBA CENTRIFUGA,VEDACAO POR GAXETA GRAFITADA,ACOPLAMENTO PO R LUVA ELASTICA,PARTIDA ELETRICA,EXCLUSIVE OPERADOR E MANGUE IRA | H | 48.82 | EMOP | EMOP
19.009.0011-4 | BOMBA CENTRIFUGA,VEDACAO POR GAXETA GRAFITADA,ACOPLAMENTO PO R LUVA ELASTICA,PARTIDA ELETRICA,EXCLUSIVE OPERADOR E MANGUE IRA | H | 4.37 | EMOP | EMOP
19.009.0011-C | BOMBA CENTRIFUGA,VEDACAO POR GAXETA GRAFITADA,ACOPLAMENTO PO R LUVA ELASTICA,PARTIDA ELETRICA,EXCLUSIVE OPERADOR E MANGUE IRA | H | 48.82 | EMOP | EMOP
19.009.0011-E | BOMBA CENTRIFUGA,VEDACAO POR GAXETA GRAFITADA,ACOPLAMENTO PO R LUVA ELASTICA,PARTIDA ELETRICA,EXCLUSIVE OPERADOR E MANGUE IRA | H | 4.37 | EMOP | EMOP
19.010.0015-2 | ESCAVADEIRA SOBRE ESTEIRAS,VERSAO CLAM-SHELL,COM CAPACIDADE APROXIMADA DA CACAMBA DE 0,38M3 (1/2JD3),INCLUSIVE OPERADOR E AUXILIAR | H | 185.15 | EMOP | EMOP
19.010.0015-3 | ESCAVADEIRA SOBRE ESTEIRAS,VERSAO CLAM-SHELL,COM CAPACIDADE APROXIMADA DA CACAMBA DE 0,38M3 (1/2JD3),INCLUSIVE OPERADOR E AUXILIAR | H | 110.6 | EMOP | EMOP
19.010.0015-4 | ESCAVADEIRA SOBRE ESTEIRAS,VERSAO CLAM-SHELL,COM CAPACIDADE APROXIMADA DA CACAMBA DE 0,38M3 (1/2JD3),INCLUSIVE OPERADOR E AUXILIAR | H | 96.52 | EMOP | EMOP
19.010.0015-C | ESCAVADEIRA SOBRE ESTEIRAS,VERSAO CLAM-SHELL,COM CAPACIDADE APROXIMADA DA CACAMBA DE 0,38M3 (1/2JD3),INCLUSIVE OPERADOR E AUXILIAR | H | 180.23 | EMOP | EMOP
19.010.0015-D | ESCAVADEIRA SOBRE ESTEIRAS,VERSAO CLAM-SHELL,COM CAPACIDADE APROXIMADA DA CACAMBA DE 0,38M3 (1/2JD3),INCLUSIVE OPERADOR E AUXILIAR | H | 105.68 | EMOP | EMOP
19.010.0015-E | ESCAVADEIRA SOBRE ESTEIRAS,VERSAO CLAM-SHELL,COM CAPACIDADE APROXIMADA DA CACAMBA DE 0,38M3 (1/2JD3),INCLUSIVE OPERADOR E AUXILIAR | H | 91.6 | EMOP | EMOP
19.010.0016-2 | ESCAVADEIRA SOBRE ESTEIRAS,VERSAO DRAGLINE OU CLAM-SHELL,COM CAPACIDADE APROXIMADA DA CACAMBA DE 0,57M3 (3/4JD3),INCLUSI VE OPERADOR E AUXILIAR | H | 196.61 | EMOP | EMOP
19.010.0016-3 | ESCAVADEIRA SOBRE ESTEIRAS,VERSAO DRAGLINE OU CLAM-SHELL,COM CAPACIDADE APROXIMADA DA CACAMBA DE 0,57M3 (3/4JD3),INCLUSI VE OPERADOR E AUXILIAR | H | 111.74 | EMOP | EMOP
19.010.0016-4 | ESCAVADEIRA SOBRE ESTEIRAS,VERSAO DRAGLINE OU CLAM-SHELL,COM CAPACIDADE APROXIMADA DA CACAMBA DE 0,57M3 (3/4JD3),INCLUSI VE OPERADOR E AUXILIAR | H | 96.52 | EMOP | EMOP
19.010.0016-C | ESCAVADEIRA SOBRE ESTEIRAS,VERSAO DRAGLINE OU CLAM-SHELL,COM CAPACIDADE APROXIMADA DA CACAMBA DE 0,57M3 (3/4JD3),INCLUSI VE OPERADOR E AUXILIAR | H | 191.69 | EMOP | EMOP
19.010.0016-D | ESCAVADEIRA SOBRE ESTEIRAS,VERSAO DRAGLINE OU CLAM-SHELL,COM CAPACIDADE APROXIMADA DA CACAMBA DE 0,57M3 (3/4JD3),INCLUSI VE OPERADOR E AUXILIAR | H | 106.82 | EMOP | EMOP
19.010.0016-E | ESCAVADEIRA SOBRE ESTEIRAS,VERSAO DRAGLINE OU CLAM-SHELL,COM CAPACIDADE APROXIMADA DA CACAMBA DE 0,57M3 (3/4JD3),INCLUSI VE OPERADOR E AUXILIAR | H | 91.6 | EMOP | EMOP
19.010.0017-2 | ESCAVADEIRA SOBRE ESTEIRAS,VERSAO DRAGLINE OU CLAM-SHELL,COM CAPACIDADE APROXIMADA DA CACAMBA DE 0,76M3 (1JD3),INCLUSIVE OPERADOR E AUXILIAR | H | 254.11 | EMOP | EMOP
19.010.0017-3 | ESCAVADEIRA SOBRE ESTEIRAS,VERSAO DRAGLINE OU CLAM-SHELL,COM CAPACIDADE APROXIMADA DA CACAMBA DE 0,76M3 (1JD3),INCLUSIVE OPERADOR E AUXILIAR | H | 133.19 | EMOP | EMOP
19.010.0017-4 | ESCAVADEIRA SOBRE ESTEIRAS,VERSAO DRAGLINE OU CLAM-SHELL,COM CAPACIDADE APROXIMADA DA CACAMBA DE 0,76M3 (1JD3),INCLUSIVE OPERADOR E AUXILIAR | H | 112.41 | EMOP | EMOP
19.010.0017-C | ESCAVADEIRA SOBRE ESTEIRAS,VERSAO DRAGLINE OU CLAM-SHELL,COM CAPACIDADE APROXIMADA DA CACAMBA DE 0,76M3 (1JD3),INCLUSIVE OPERADOR E AUXILIAR | H | 249.19 | EMOP | EMOP
19.010.0017-D | ESCAVADEIRA SOBRE ESTEIRAS,VERSAO DRAGLINE OU CLAM-SHELL,COM CAPACIDADE APROXIMADA DA CACAMBA DE 0,76M3 (1JD3),INCLUSIVE OPERADOR E AUXILIAR | H | 128.27 | EMOP | EMOP
19.010.0017-E | ESCAVADEIRA SOBRE ESTEIRAS,VERSAO DRAGLINE OU CLAM-SHELL,COM CAPACIDADE APROXIMADA DA CACAMBA DE 0,76M3 (1JD3),INCLUSIVE OPERADOR E AUXILIAR | H | 107.49 | EMOP | EMOP
19.010.0018-2 | ESCAVADEIRA SOBRE ESTEIRAS,VERSAO CLAM-SHELL,COM CAPACIDADE APROXIMADA DA CACAMBA DE 0,96M3 (1.1/4JD3),INCLUSIVE OPERAD OR E AUXILIAR | H | 190.15 | EMOP | EMOP
19.010.0018-3 | ESCAVADEIRA SOBRE ESTEIRAS,VERSAO CLAM-SHELL,COM CAPACIDADE APROXIMADA DA CACAMBA DE 0,96M3 (1.1/4JD3),INCLUSIVE OPERAD OR E AUXILIAR | H | 85.65 | EMOP | EMOP
19.010.0018-4 | ESCAVADEIRA SOBRE ESTEIRAS,VERSAO CLAM-SHELL,COM CAPACIDADE APROXIMADA DA CACAMBA DE 0,96M3 (1.1/4JD3),INCLUSIVE OPERADO R E AUXILIAR | H | 70.75 | EMOP | EMOP
19.010.0018-C | ESCAVADEIRA SOBRE ESTEIRAS,VERSAO CLAM-SHELL,COM CAPACIDADE APROXIMADA DA CACAMBA DE 0,96M3 (1.1/4JD3),INCLUSIVE OPERAD OR E AUXILIAR | H | 185.23 | EMOP | EMOP
19.010.0018-D | ESCAVADEIRA SOBRE ESTEIRAS,VERSAO CLAM-SHELL,COM CAPACIDADE APROXIMADA DA CACAMBA DE 0,96M3 (1.1/4JD3),INCLUSIVE OPERAD OR E AUXILIAR | H | 80.73 | EMOP | EMOP
19.010.0018-E | ESCAVADEIRA SOBRE ESTEIRAS,VERSAO CLAM-SHELL,COM CAPACIDADE APROXIMADA DA CACAMBA DE 0,96M3 (1.1/4JD3),INCLUSIVE OPERADO R E AUXILIAR | H | 65.83 | EMOP | EMOP
19.010.0020-2 | CUSTO HORARIO CORRIDO DE UTILIZACAO DE EQUIPAMENTO DE JATO D 'AGUA DE ALTA PRESSAO(SEWER-JET),MANGUEIRA DE 1" DE DIAMETRO ,PRESSAO ATE 2.000 LIBRAS,PARA LIMPEZA DE SISTEMA DE ESGOTAM ENTO PLUVIAL OU SANITARIO,INCLUSIVE EQUIPE DE OPERACAO E ABA STECIM | H | 205.39 | EMOP | EMOP
19.010.0020-C | CUSTO HORARIO CORRIDO DE UTILIZACAO DE EQUIPAMENTO DE JATO D 'AGUA DE ALTA PRESSAO(SEWER-JET),MANGUEIRA DE 1" DE DIAMETRO ,PRESSAO ATE 2.000 LIBRAS,PARA LIMPEZA DE SISTEMA DE ESGOTAM ENTO PLUVIAL OU SANITARIO,INCLUSIVE EQUIPE DE OPERACAO E ABA STECIM | H | 196.81 | EMOP | EMOP
19.010.0025-2 | CUSTO HORARIO CORRIDO DE UTILIZACAO DE EQUIPAMENTO COMBINADO DE JATO D'AGUA A ALTA PRESSAO COM SUCCAO POR ACAO DE VACUO( VACUO SEWER-JET),COM CAPACIDADE MINIMA DE ARMAZENAGEM DE 6,0 0M3 DE MATERIAL NO TANQUE,MANGUEIRAS DE CAPTACAO DE 4",PARA LIMPEZA | H | 169.87 | EMOP | EMOP
19.010.0025-C | CUSTO HORARIO CORRIDO DE UTILIZACAO DE EQUIPAMENTO COMBINADO DE JATO D'AGUA A ALTA PRESSAO COM SUCCAO POR ACAO DE VACUO( VACUO SEWER-JET),COM CAPACIDADE MINIMA DE ARMAZENAGEM DE 6,0 0M3 DE MATERIAL NO TANQUE,MANGUEIRAS DE CAPTACAO DE 4",PARA LIMPEZA | H | 161.29 | EMOP | EMOP
19.010.0040-2 | CUSTO HORARIO CORRIDO DE UTILIZACAO DE EQUIPAMENTOS HIDROJAT O CONJUGADO COM SUCCAO ATRAVES DE VACUO,COMPRESSOR ACIONADO POR TOMADA DE FORCA TIPO ROTATIVO E COM JOGO DE MANGUEIRAS P ARA CAPTACAO DE 6" E 8",ESTA ATRAVES DE BRACO ROTATIVO,TANQU E DE AR | H | 214.61 | EMOP | EMOP
19.010.0040-C | CUSTO HORARIO CORRIDO DE UTILIZACAO DE EQUIPAMENTOS HIDROJAT O CONJUGADO COM SUCCAO ATRAVES DE VACUO,COMPRESSOR ACIONADO POR TOMADA DE FORCA TIPO ROTATIVO E COM JOGO DE MANGUEIRAS P ARA CAPTACAO DE 6" E 8",ESTA ATRAVES DE BRACO ROTATIVO,TANQU E DE AR | H | 206.03 | EMOP | EMOP
19.011.0002-2 | COMPRESSOR DE AR,PORTATIL E REBOCAVEL,PRESSAO DE TRABALHO DE 102PSI,DESCARGA LIVRE EFETIVA DE 200PCM,MOTOR DIESEL,EXCLUS IVE OPERADOR | H | 63.89 | EMOP | EMOP
19.011.0002-3 | COMPRESSOR DE AR,PORTATIL E REBOCAVEL,PRESSAO DE TRABALHO DE 102PSI,DESCARGA LIVRE EFETIVA DE 200PCM,MOTOR DIESEL,EXCLUS IVE OPERADOR | H | 13.72 | EMOP | EMOP
19.011.0002-4 | COMPRESSOR DE AR,PORTATIL E REBOCAVEL,PRESSAO DE TRABALHO DE 102PSI,DESCARGA LIVRE EFETIVA DE 200PCM,MOTOR DIESEL,EXCLUS IVE OPERADOR | H | 7.52 | EMOP | EMOP
19.011.0002-C | COMPRESSOR DE AR,PORTATIL E REBOCAVEL,PRESSAO DE TRABALHO DE 102PSI,DESCARGA LIVRE EFETIVA DE 200PCM,MOTOR DIESEL,EXCLUS IVE OPERADOR | H | 63.89 | EMOP | EMOP
19.011.0002-D | COMPRESSOR DE AR,PORTATIL E REBOCAVEL,PRESSAO DE TRABALHO DE 102PSI,DESCARGA LIVRE EFETIVA DE 200PCM,MOTOR DIESEL,EXCLUS IVE OPERADOR | H | 13.72 | EMOP | EMOP
19.011.0002-E | COMPRESSOR DE AR,PORTATIL E REBOCAVEL,PRESSAO DE TRABALHO DE 102PSI,DESCARGA LIVRE EFETIVA DE 200PCM,MOTOR DIESEL,EXCLUS IVE OPERADOR | H | 7.52 | EMOP | EMOP
19.011.0003-2 | COMPRESSOR DE AR,PORTATIL E REBOCAVEL,PRESSAO DE TRABALHO DE 102PSI,DESCARGA LIVRE EFETIVA DE 295PCM,MOTOR DIESEL,EXCLUS IVE OPERADOR | H | 91.8 | EMOP | EMOP
19.011.0003-3 | COMPRESSOR DE AR,PORTATIL E REBOCAVEL,PRESSAO DE TRABALHO DE 102PSI,DESCARGA LIVRE EFETIVA DE 295PCM,MOTOR DIESEL,EXCLUS IVE OPERADOR | H | 18.87 | EMOP | EMOP
19.011.0003-4 | COMPRESSOR DE AR,PORTATIL E REBOCAVEL,PRESSAO DE TRABALHO DE 102PSI,DESCARGA LIVRE EFETIVA DE 295PCM,MOTOR DIESEL,EXCLUS IVE OPERADOR | H | 9.94 | EMOP | EMOP
19.011.0003-C | COMPRESSOR DE AR,PORTATIL E REBOCAVEL,PRESSAO DE TRABALHO DE 102PSI,DESCARGA LIVRE EFETIVA DE 295PCM,MOTOR DIESEL,EXCLUS IVE OPERADOR | H | 91.8 | EMOP | EMOP
19.011.0003-D | COMPRESSOR DE AR,PORTATIL E REBOCAVEL,PRESSAO DE TRABALHO DE 102PSI,DESCARGA LIVRE EFETIVA DE 295PCM,MOTOR DIESEL,EXCLUS IVE OPERADOR | H | 18.87 | EMOP | EMOP
19.011.0003-E | COMPRESSOR DE AR,PORTATIL E REBOCAVEL,PRESSAO DE TRABALHO DE 102PSI,DESCARGA LIVRE EFETIVA DE 295PCM,MOTOR DIESEL,EXCLUS IVE OPERADOR | H | 9.94 | EMOP | EMOP
19.011.0004-2 | COMPRESSOR DE AR,PORTATIL E REBOCAVEL,PRESSAO DE TRABALHO DE 102PSI,DESCARGA LIVRE EFETIVA DE 400PCM,MOTOR DIESEL,EXCLUS IVE OPERADOR | H | 99.65 | EMOP | EMOP
19.011.0004-3 | COMPRESSOR DE AR,PORTATIL E REBOCAVEL,PRESSAO DE TRABALHO DE 102PSI,DESCARGA LIVRE EFETIVA DE 400PCM,MOTOR DIESEL,EXCLUS IVE OPERADOR | H | 20.92 | EMOP | EMOP
19.011.0004-4 | COMPRESSOR DE AR,PORTATIL E REBOCAVEL,PRESSAO DE TRABALHO DE 102PSI,DESCARGA LIVRE EFETIVA DE 400PCM,MOTOR DIESEL,EXCLUS IVE OPERADOR | H | 11.24 | EMOP | EMOP
19.011.0004-C | COMPRESSOR DE AR,PORTATIL E REBOCAVEL,PRESSAO DE TRABALHO DE 102PSI,DESCARGA LIVRE EFETIVA DE 400PCM,MOTOR DIESEL,EXCLUS IVE OPERADOR | H | 99.65 | EMOP | EMOP
19.011.0004-D | COMPRESSOR DE AR,PORTATIL E REBOCAVEL,PRESSAO DE TRABALHO DE 102PSI,DESCARGA LIVRE EFETIVA DE 400PCM,MOTOR DIESEL,EXCLUS IVE OPERADOR | H | 20.92 | EMOP | EMOP
19.011.0004-E | COMPRESSOR DE AR,PORTATIL E REBOCAVEL,PRESSAO DE TRABALHO DE 102PSI,DESCARGA LIVRE EFETIVA DE 400PCM,MOTOR DIESEL,EXCLUS IVE OPERADOR | H | 11.24 | EMOP | EMOP
19.011.0005-2 | COMPRESSOR DE AR,ESTACIONARIO,DESCARGA LIVRE EFETIVA DE 17,7 0M3/MIN E 624PCM,MOTOR ELETRICO,EXCLUSIVE OPERADOR | H | 148.23 | EMOP | EMOP
19.011.0005-3 | COMPRESSOR DE AR,ESTACIONARIO,DESCARGA LIVRE EFETIVA DE 17,7 0M3/MIN E 624PCM,MOTOR ELETRICO,EXCLUSIVE OPERADOR | H | 31.62 | EMOP | EMOP
19.011.0005-4 | COMPRESSOR DE AR,ESTACIONARIO,DESCARGA LIVRE EFETIVA DE 17,7 0M3/MIN E 624PCM,MOTOR ELETRICO,EXCLUSIVE OPERADOR | H | 17.38 | EMOP | EMOP
19.011.0005-C | COMPRESSOR DE AR,ESTACIONARIO,DESCARGA LIVRE EFETIVA DE 17,7 0M3/MIN E 624PCM,MOTOR ELETRICO,EXCLUSIVE OPERADOR | H | 148.23 | EMOP | EMOP
19.011.0005-D | COMPRESSOR DE AR,ESTACIONARIO,DESCARGA LIVRE EFETIVA DE 17,7 0M3/MIN E 624PCM,MOTOR ELETRICO,EXCLUSIVE OPERADOR | H | 31.62 | EMOP | EMOP
19.011.0005-E | COMPRESSOR DE AR,ESTACIONARIO,DESCARGA LIVRE EFETIVA DE 17,7 0M3/MIN E 624PCM,MOTOR ELETRICO,EXCLUSIVE OPERADOR | H | 17.38 | EMOP | EMOP
19.011.0006-2 | GERADOR MONOFASICO,POTENCIA MAXIMA DE 2,5KVA(2500W),VOLTAGEM CA:110/220V,FREQUENCIA:60HZ,VOLTAGEM CC:12V-8,3A,EQUIPADO C OM MOTOR A GASOLINA,EXCLUSIVE OPERADOR | H | 7.88 | EMOP | EMOP
19.011.0006-3 | GERADOR MONOFASICO,POTENCIA MAXIMA DE 2,5KVA(2500W),VOLTAGEM CA:110/220V,FREQUENCIA:60HZ,VOLTAGEM CC:12V-8,3A,EQUIPADO C OM MOTOR A GASOLINA,EXCLUSIVE OPERADOR | H | 1.04 | EMOP | EMOP
19.011.0006-4 | GERADOR MONOFASICO,POTENCIA MAXIMA DE 2,5KVA(2500W),VOLTAGEM CA:110/220V,FREQUENCIA:60HZ,VOLTAGEM CC:12V-8,3A,EQUIPADO C OM MOTOR A GASOLINA,EXCLUSIVE OPERADOR | H | 0.28 | EMOP | EMOP
19.011.0006-C | GERADOR MONOFASICO,POTENCIA MAXIMA DE 2,5KVA(2500W),VOLTAGEM CA:110/220V,FREQUENCIA:60HZ,VOLTAGEM CC:12V-8,3A,EQUIPADO C OM MOTOR A GASOLINA,EXCLUSIVE OPERADOR | H | 7.88 | EMOP | EMOP
19.011.0006-D | GERADOR MONOFASICO,POTENCIA MAXIMA DE 2,5KVA(2500W),VOLTAGEM CA:110/220V,FREQUENCIA:60HZ,VOLTAGEM CC:12V-8,3A,EQUIPADO C OM MOTOR A GASOLINA,EXCLUSIVE OPERADOR | H | 1.04 | EMOP | EMOP
19.011.0006-E | GERADOR MONOFASICO,POTENCIA MAXIMA DE 2,5KVA(2500W),VOLTAGEM CA:110/220V,FREQUENCIA:60HZ,VOLTAGEM CC:12V-8,3A,EQUIPADO C OM MOTOR A GASOLINA,EXCLUSIVE OPERADOR | H | 0.28 | EMOP | EMOP
19.011.0007-2 | GRUPO GERADOR,TRANSPORTAVEL SOBRE RODAS,COMPOSTO DE GERADOR DE 53/60KVA,EXCLUSIVE OPERADOR | H | 62.53 | EMOP | EMOP
19.011.0007-3 | GRUPO GERADOR,TRANSPORTAVEL SOBRE RODAS,COMPOSTO DE GERADOR DE 53/60KVA,EXCLUSIVE OPERADOR | H | 9.49 | EMOP | EMOP
19.011.0007-4 | GRUPO GERADOR,TRANSPORTAVEL SOBRE RODAS,COMPOSTO DE GERADOR DE 53/60KVA,EXCLUSIVE OPERADOR | H | 3.4 | EMOP | EMOP
19.011.0007-C | GRUPO GERADOR,TRANSPORTAVEL SOBRE RODAS,COMPOSTO DE GERADOR DE 53/60KVA,EXCLUSIVE OPERADOR | H | 62.53 | EMOP | EMOP
19.011.0007-D | GRUPO GERADOR,TRANSPORTAVEL SOBRE RODAS,COMPOSTO DE GERADOR DE 53/60KVA,EXCLUSIVE OPERADOR | H | 9.49 | EMOP | EMOP
19.011.0007-E | GRUPO GERADOR,TRANSPORTAVEL SOBRE RODAS,COMPOSTO DE GERADOR DE 53/60KVA,EXCLUSIVE OPERADOR | H | 3.4 | EMOP | EMOP
19.011.0009-2 | GRUPO GERADOR,ESTACIONARIO,COM ALTERNADOR DE 125/145KVA,EXCL USIVE OPERADOR | H | 130.96 | EMOP | EMOP
19.011.0009-3 | GRUPO GERADOR,ESTACIONARIO,COM ALTERNADOR DE 125/145KVA,EXCL USIVE OPERADOR | H | 17.77 | EMOP | EMOP
19.011.0009-4 | GRUPO GERADOR,ESTACIONARIO,COM ALTERNADOR DE 125/145KVA,EXCL USIVE OPERADOR | H | 4.91 | EMOP | EMOP
19.011.0009-C | GRUPO GERADOR,ESTACIONARIO,COM ALTERNADOR DE 125/145KVA,EXCL USIVE OPERADOR | H | 130.96 | EMOP | EMOP
19.011.0009-D | GRUPO GERADOR,ESTACIONARIO,COM ALTERNADOR DE 125/145KVA,EXCL USIVE OPERADOR | H | 17.77 | EMOP | EMOP
19.011.0009-E | GRUPO GERADOR,ESTACIONARIO,COM ALTERNADOR DE 125/145KVA,EXCL USIVE OPERADOR | H | 4.91 | EMOP | EMOP
19.011.0010-2 | MAQUINA DE SOLDA A ARCO,DE 375A,COM MOTOR ELETRICO,EXCLUSIVE OPERADOR | H | 11.29 | EMOP | EMOP
19.011.0010-3 | MAQUINA DE SOLDA A ARCO,DE 375A,COM MOTOR ELETRICO,EXCLUSIVE OPERADOR | H | 1.33 | EMOP | EMOP
19.011.0010-4 | MAQUINA DE SOLDA A ARCO,DE 375A,COM MOTOR ELETRICO,EXCLUSIVE OPERADOR | H | 0.22 | EMOP | EMOP
19.011.0010-C | MAQUINA DE SOLDA A ARCO,DE 375A,COM MOTOR ELETRICO,EXCLUSIVE OPERADOR | H | 11.29 | EMOP | EMOP
19.011.0010-D | MAQUINA DE SOLDA A ARCO,DE 375A,COM MOTOR ELETRICO,EXCLUSIVE OPERADOR | H | 1.33 | EMOP | EMOP
19.011.0010-E | MAQUINA DE SOLDA A ARCO,DE 375A,COM MOTOR ELETRICO,EXCLUSIVE OPERADOR | H | 0.22 | EMOP | EMOP
19.011.0011-2 | MAQUINA DE SOLDA A ARCO,DE 375A,COM MOTOR DIESEL,EXCLUSIVE O PERADOR | H | 47.24 | EMOP | EMOP
19.011.0011-3 | MAQUINA DE SOLDA A ARCO,DE 375A,COM MOTOR DIESEL,EXCLUSIVE O PERADOR | H | 11.08 | EMOP | EMOP
19.011.0011-4 | MAQUINA DE SOLDA A ARCO,DE 375A,COM MOTOR DIESEL,EXCLUSIVE O PERADOR | H | 6.69 | EMOP | EMOP
19.011.0011-C | MAQUINA DE SOLDA A ARCO,DE 375A,COM MOTOR DIESEL,EXCLUSIVE O PERADOR | H | 47.24 | EMOP | EMOP
19.011.0011-D | MAQUINA DE SOLDA A ARCO,DE 375A,COM MOTOR DIESEL,EXCLUSIVE O PERADOR | H | 11.08 | EMOP | EMOP
19.011.0011-E | MAQUINA DE SOLDA A ARCO,DE 375A,COM MOTOR DIESEL,EXCLUSIVE O PERADOR | H | 6.69 | EMOP | EMOP
19.011.0013-2 | CONJUNTO MOVEL DE BRITAGEM,DE CIRCUITO FECHADO,CAPACIDADE DE 80T/H DE PRODUCAO DE AGREGADOS,PESO PARA TRANSPORTE DE 45T, COMPOSTO DE: TREMONHA E ALIMENTADOR,BRITADOR DE MANDIBULAS P RIMARIO,BRITADOR CONICO SECUNDARIO,PENEIRA VIBRATORIA,TRANSP ORTADOR | H | 803.84 | EMOP | EMOP
19.011.0013-3 | CONJUNTO MOVEL DE BRITAGEM,DE CIRCUITO FECHADO,CAPACIDADE DE 80T/H DE PRODUCAO DE AGREGADOS,PESO PARA TRANSPORTE DE 45T, COMPOSTO DE: TREMONHA E ALIMENTADOR,BRITADOR DE MANDIBULAS P RIMARIO,BRITADOR CONICO SECUNDARIO,PENEIRA VIBRATORIA,TRANSP ORTADOR | H | 430.48 | EMOP | EMOP
19.011.0013-4 | CONJUNTO MOVEL DE BRITAGEM,DE CIRCUITO FECHADO,CAPACIDADE DE 80T/H DE PRODUCAO DE AGREGADOS,PESO PARA TRANSPORTE DE 45T, COMPOSTO DE: TREMONHA E ALIMENTADOR,BRITADOR DE MANDIBULAS P RIMARIO,BRITADOR CONICO SECUNDARIO,PENEIRA VIBRATORIA,TRANSP ORTADOR | H | 352.57 | EMOP | EMOP
19.011.0013-C | CONJUNTO MOVEL DE BRITAGEM,DE CIRCUITO FECHADO,CAPACIDADE DE 80T/H DE PRODUCAO DE AGREGADOS,PESO PARA TRANSPORTE DE 45T, COMPOSTO DE: TREMONHA E ALIMENTADOR,BRITADOR DE MANDIBULAS P RIMARIO,BRITADOR CONICO SECUNDARIO,PENEIRA VIBRATORIA,TRANSP ORTADOR | H | 800.85 | EMOP | EMOP
19.011.0013-D | CONJUNTO MOVEL DE BRITAGEM,DE CIRCUITO FECHADO,CAPACIDADE DE 80T/H DE PRODUCAO DE AGREGADOS,PESO PARA TRANSPORTE DE 45T, COMPOSTO DE: TREMONHA E ALIMENTADOR,BRITADOR DE MANDIBULAS P RIMARIO,BRITADOR CONICO SECUNDARIO,PENEIRA VIBRATORIA,TRANSP ORTADOR | H | 427.49 | EMOP | EMOP
19.011.0013-E | CONJUNTO MOVEL DE BRITAGEM,DE CIRCUITO FECHADO,CAPACIDADE DE 80T/H DE PRODUCAO DE AGREGADOS,PESO PARA TRANSPORTE DE 45T, COMPOSTO DE: TREMONHA E ALIMENTADOR,BRITADOR DE MANDIBULAS P RIMARIO,BRITADOR CONICO SECUNDARIO,PENEIRA VIBRATORIA,TRANSP ORTADOR | H | 349.58 | EMOP | EMOP
19.011.0014-2 | CILINDRO HIDRAULICO DE 100T,COMANDO A DISTANCIA,MANGUEIRA DE ALTA PRESSAO DE BORRACHA REFORCADA DOTADA COM BOMBA DE COMA NDO MANUAL DE 8.000 LIBRAS/POLEGADA QUADRADA OU 560KG/CM2,CA PACIDADE DE 12L,TUBO COM COMPRIMENTO PADRAO DE 3,00M,EXCLUSI VE OPER | H | 15.15 | EMOP | EMOP
19.011.0014-4 | CILINDRO HIDRAULICO DE 100T,COMANDO A DISTANCIA,MANGUEIRA DE ALTA PRESSAO DE BORRACHA REFORCADA DOTADA COM BOMBA DE COMA NDO MANUAL DE 8.000 LIBRAS/POLEGADA QUADRADA OU 560KG/CM2,CA PACIDADE DE 12L,TUBO COM COMPRIMENTO PADRAO DE 3,00M,EXCLUSI VE OPER | H | 12.62 | EMOP | EMOP
19.011.0014-C | CILINDRO HIDRAULICO DE 100T,COMANDO A DISTANCIA,MANGUEIRA DE ALTA PRESSAO DE BORRACHA REFORCADA DOTADA COM BOMBA DE COMA NDO MANUAL DE 8.000 LIBRAS/POLEGADA QUADRADA OU 560KG/CM2,CA PACIDADE DE 12L,TUBO COM COMPRIMENTO PADRAO DE 3,00M,EXCLUSI VE OPER | H | 15.15 | EMOP | EMOP
19.011.0014-E | CILINDRO HIDRAULICO DE 100T,COMANDO A DISTANCIA,MANGUEIRA DE ALTA PRESSAO DE BORRACHA REFORCADA DOTADA COM BOMBA DE COMA NDO MANUAL DE 8.000 LIBRAS/POLEGADA QUADRADA OU 560KG/CM2,CA PACIDADE DE 12L,TUBO COM COMPRIMENTO PADRAO DE 3,00M,EXCLUSI VE OPER | H | 12.62 | EMOP | EMOP
19.011.0015-2 | CILINDRO HIDRAULICO DE 300T,COMANDO A DISTANCIA,MANGUEIRA DE ALTA PRESSAO DE BORRACHA REFORCADA DOTADA COM BOMBA DE COMA NDO MANUAL DE 8.000 LIBRAS/POLEGADA QUADRADA OU 560KG/CM2,CA PACIDADE DE 12L,TUBO COM COMPRIMENTO PADRAO DE 3,00M,EXCLUSI VE OPER | H | 29.1 | EMOP | EMOP
19.011.0015-4 | CILINDRO HIDRAULICO DE 300T,COMANDO A DISTANCIA,MANGUEIRA DE ALTA PRESSAO DE BORRACHA REFORCADA DOTADA COM BOMBA DE COMA NDO MANUAL DE 8.000 LIBRAS/POLEGADA QUADRADA OU 560KG/CM2,CA PACIDADE DE 12L,TUBO COM COMPRIMENTO PADRAO DE 3,00M,EXCLUSI VE OPER | H | 24.25 | EMOP | EMOP
19.011.0015-C | CILINDRO HIDRAULICO DE 300T,COMANDO A DISTANCIA,MANGUEIRA DE ALTA PRESSAO DE BORRACHA REFORCADA DOTADA COM BOMBA DE COMA NDO MANUAL DE 8.000 LIBRAS/POLEGADA QUADRADA OU 560KG/CM2,CA PACIDADE DE 12L,TUBO COM COMPRIMENTO PADRAO DE 3,00M,EXCLUSI VE OPER | H | 29.1 | EMOP | EMOP
19.011.0015-E | CILINDRO HIDRAULICO DE 300T,COMANDO A DISTANCIA,MANGUEIRA DE ALTA PRESSAO DE BORRACHA REFORCADA DOTADA COM BOMBA DE COMA NDO MANUAL DE 8.000 LIBRAS/POLEGADA QUADRADA OU 560KG/CM2,CA PACIDADE DE 12L,TUBO COM COMPRIMENTO PADRAO DE 3,00M,EXCLUSI VE OPER | H | 24.25 | EMOP | EMOP
19.011.0016-2 | TALHA GUINCHO MANUAL COM CAPACIDADE DE ICAMENTO DE 1.500KG E DE TRACAO DE 1.800KG,PESO DA TALHA DE 10KG,COMPOSTA DE CABO DE ACO COM CURSO ILIMITADO,ALAVANCA,GANCHO E CARRETEL,EXCLU SIVE OPERADOR | H | 0.22 | EMOP | EMOP
19.011.0016-4 | TALHA GUINCHO MANUAL COM CAPACIDADE DE ICAMENTO DE 1.500KG E DE TRACAO DE 1.800KG,PESO DA TALHA DE 10KG,COMPOSTA DE CABO DE ACO COM CURSO ILIMITADO,ALAVANCA,GANCHO E CARRETEL,EXCLU SIVE OPERADOR | H | 0.22 | EMOP | EMOP
19.011.0016-C | TALHA GUINCHO MANUAL COM CAPACIDADE DE ICAMENTO DE 1.500KG E DE TRACAO DE 1.800KG,PESO DA TALHA DE 10KG,COMPOSTA DE CABO DE ACO COM CURSO ILIMITADO,ALAVANCA,GANCHO E CARRETEL,EXCLU SIVE OPERADOR | H | 0.22 | EMOP | EMOP
19.011.0016-E | TALHA GUINCHO MANUAL COM CAPACIDADE DE ICAMENTO DE 1.500KG E DE TRACAO DE 1.800KG,PESO DA TALHA DE 10KG,COMPOSTA DE CABO DE ACO COM CURSO ILIMITADO,ALAVANCA,GANCHO E CARRETEL,EXCLU SIVE OPERADOR | H | 0.22 | EMOP | EMOP
19.011.0017-2 | TALHA GUINCHO MANUAL COM CAPACIDADE DE ICAMENTO DE 4.000KG E DE TRACAO DE 5.000KG,PESO DA TALHA DE 30KG,COMPOSTA DE CABO DE ACO COM CURSO ILIMITADO,ALAVANCAS DE AVANCO E DE MARCHA A RE PROVIDAS DE PINOS DE RETENCAO,COMPRIMENTO DE ALAVANCA T ELESCOPIC | H | 0.97 | EMOP | EMOP
19.011.0017-4 | TALHA GUINCHO MANUAL COM CAPACIDADE DE ICAMENTO DE 4.000KG E DE TRACAO DE 5.000KG,PESO DA TALHA DE 30KG,COMPOSTA DE CABO DE ACO COM CURSO ILIMITADO,ALAVANCAS DE AVANCO E DE MARCHA A RE PROVIDAS DE PINOS DE RETENCAO,COMPRIMENTO DE ALAVANCA T ELESCOPIC | H | 0.97 | EMOP | EMOP
19.011.0017-C | TALHA GUINCHO MANUAL COM CAPACIDADE DE ICAMENTO DE 4.000KG E DE TRACAO DE 5.000KG,PESO DA TALHA DE 30KG,COMPOSTA DE CABO DE ACO COM CURSO ILIMITADO,ALAVANCAS DE AVANCO E DE MARCHA A RE PROVIDAS DE PINOS DE RETENCAO,COMPRIMENTO DE ALAVANCA T ELESCOPIC | H | 0.97 | EMOP | EMOP
19.011.0017-E | TALHA GUINCHO MANUAL COM CAPACIDADE DE ICAMENTO DE 4.000KG E DE TRACAO DE 5.000KG,PESO DA TALHA DE 30KG,COMPOSTA DE CABO DE ACO COM CURSO ILIMITADO,ALAVANCAS DE AVANCO E DE MARCHA A RE PROVIDAS DE PINOS DE RETENCAO,COMPRIMENTO DE ALAVANCA T ELESCOPIC | H | 0.97 | EMOP | EMOP
19.011.0018-2 | SERRA CIRCULAR,EXCLUSIVE OPERADOR | H | 3.37 | EMOP | EMOP
19.011.0018-3 | SERRA CIRCULAR,EXCLUSIVE OPERADOR | H | 0.54 | EMOP | EMOP
19.011.0018-4 | SERRA CIRCULAR,EXCLUSIVE OPERADOR | H | 0.2 | EMOP | EMOP
19.011.0018-C | SERRA CIRCULAR,EXCLUSIVE OPERADOR | H | 3.37 | EMOP | EMOP
19.011.0018-D | SERRA CIRCULAR,EXCLUSIVE OPERADOR | H | 0.54 | EMOP | EMOP
19.011.0018-E | SERRA CIRCULAR,EXCLUSIVE OPERADOR | H | 0.2 | EMOP | EMOP
19.011.0019-2 | TEODOLITO ELETRONICO COM PRECISAO DE 9S,PRUMO LASER,NIVEL EL ETRONICO,PESO DE 4,3KG,INCLUSIVE MIRA,ADAPTADOR PARA PILHAS E TRIPE,EXCLUSIVE EQUIPE DE TOPOGRAFIA | H | 2.49 | EMOP | EMOP
19.011.0019-4 | TEODOLITO ELETRONICO COM PRECISAO DE 9S,PRUMO LASER,NIVEL EL ETRONICO,PESO DE 4,3KG,INCLUSIVE MIRA,ADAPTADOR PARA PILHAS E TRIPE,EXCLUSIVE EQUIPE DE TOPOGRAFIA | H | 1.69 | EMOP | EMOP
19.011.0019-C | TEODOLITO ELETRONICO COM PRECISAO DE 9S,PRUMO LASER,NIVEL EL ETRONICO,PESO DE 4,3KG,INCLUSIVE MIRA,ADAPTADOR PARA PILHAS E TRIPE,EXCLUSIVE EQUIPE DE TOPOGRAFIA | H | 2.49 | EMOP | EMOP
19.011.0019-E | TEODOLITO ELETRONICO COM PRECISAO DE 9S,PRUMO LASER,NIVEL EL ETRONICO,PESO DE 4,3KG,INCLUSIVE MIRA,ADAPTADOR PARA PILHAS E TRIPE,EXCLUSIVE EQUIPE DE TOPOGRAFIA | H | 1.69 | EMOP | EMOP
19.011.0025-2 | MOTOSSERRA PARA ABATE,DESGALHAMENTO E TORAGEM DE ARVORES,EXC LUSIVE OPERADOR | H | 4.21 | EMOP | EMOP
19.011.0025-4 | MOTOSSERRA PARA ABATE,DESGALHAMENTO E TORAGEM DE ARVORES,EXC LUSIVE OPERADOR | H | 0.08 | EMOP | EMOP
19.011.0025-C | MOTOSSERRA PARA ABATE,DESGALHAMENTO E TORAGEM DE ARVORES,EXC LUSIVE OPERADOR | H | 4.21 | EMOP | EMOP
19.011.0025-E | MOTOSSERRA PARA ABATE,DESGALHAMENTO E TORAGEM DE ARVORES,EXC LUSIVE OPERADOR | H | 0.08 | EMOP | EMOP
19.011.0030-2 | ROCADEIRA COSTAL MOTORIZADA PARA PREPARO DE TERRENO,EXCLUSIV E OPERADOR | H | 4.57 | EMOP | EMOP
19.011.0030-4 | ROCADEIRA COSTAL MOTORIZADA PARA PREPARO DE TERRENO,EXCLUSIV E OPERADOR | H | 0.3 | EMOP | EMOP
19.011.0030-C | ROCADEIRA COSTAL MOTORIZADA PARA PREPARO DE TERRENO,EXCLUSIV E OPERADOR | H | 4.57 | EMOP | EMOP
19.011.0030-E | ROCADEIRA COSTAL MOTORIZADA PARA PREPARO DE TERRENO,EXCLUSIV E OPERADOR | H | 0.3 | EMOP | EMOP
19.011.0040-2 | ROTATIVA PARA EXECUCAO DE POCOS PROFUNDOS,SOBRE CAMINHAO DE 12T (INCLUSIVE ESTE) COM TECNICO EM SONDAGEM E 3 SONDADORES, COM AS SEGUINTES ESPECIFICACOES MINIMAS:MOTOR DIESEL DE 162C V,COMPRESSOR DE AR ROTATIVO DE 270HP,DESCARGA LIVRE DE 747PC M E PRE | H | 323.32 | EMOP | EMOP
19.011.0040-3 | ROTATIVA PARA EXECUCAO DE POCOS PROFUNDOS,SOBRE CAMINHAO DE 12T (INCLUSIVE ESTE) COM TECNICO EM SONDAGEM E 3 SONDADORES, COM AS SEGUINTES ESPECIFICACOES MINIMAS:MOTOR DIESEL DE 162C V,COMPRESSOR DE AR ROTATIVO DE 270HP,DESCARGA LIVRE DE 747PC M E PRE | H | 188.77 | EMOP | EMOP
19.011.0040-4 | ROTATIVA PARA EXECUCAO DE POCOS PROFUNDOS,SOBRE CAMINHAO DE 12T (INCLUSIVE ESTE) COM TECNICO EM SONDAGEM E 3 SONDADORES, COM AS SEGUINTES ESPECIFICACOES MINIMAS:MOTOR DIESEL DE 162C V,COMPRESSOR DE AR ROTATIVO DE 270HP,DESCARGA LIVRE DE 747PC M E PRE | H | 171.67 | EMOP | EMOP
19.011.0040-C | ROTATIVA PARA EXECUCAO DE POCOS PROFUNDOS,SOBRE CAMINHAO DE 12T (INCLUSIVE ESTE) COM TECNICO EM SONDAGEM E 3 SONDADORES, COM AS SEGUINTES ESPECIFICACOES MINIMAS:MOTOR DIESEL DE 162C V,COMPRESSOR DE AR ROTATIVO DE 270HP,DESCARGA LIVRE DE 747PC M E PRE | H | 311.96 | EMOP | EMOP
19.011.0040-D | ROTATIVA PARA EXECUCAO DE POCOS PROFUNDOS,SOBRE CAMINHAO DE 12T (INCLUSIVE ESTE) COM TECNICO EM SONDAGEM E 3 SONDADORES, COM AS SEGUINTES ESPECIFICACOES MINIMAS:MOTOR DIESEL DE 162C V,COMPRESSOR DE AR ROTATIVO DE 270HP,DESCARGA LIVRE DE 747PC M E PRE | H | 177.41 | EMOP | EMOP
19.011.0040-E | ROTATIVA PARA EXECUCAO DE POCOS PROFUNDOS,SOBRE CAMINHAO DE 12T (INCLUSIVE ESTE) COM TECNICO EM SONDAGEM E 3 SONDADORES, COM AS SEGUINTES ESPECIFICACOES MINIMAS:MOTOR DIESEL DE 162C V,COMPRESSOR DE AR ROTATIVO DE 270HP,DESCARGA LIVRE DE 747PC M E PRE | H | 160.31 | EMOP | EMOP
19.011.0045-2 | RETIFICADOR DE SOLDA,ELETRICO,DE 430A | H | 17.27 | EMOP | EMOP
19.011.0045-4 | RETIFICADOR DE SOLDA,ELETRICO,DE 430A | H | 0.12 | EMOP | EMOP
19.011.0045-C | RETIFICADOR DE SOLDA,ELETRICO,DE 430A | H | 17.27 | EMOP | EMOP
19.011.0045-E | RETIFICADOR DE SOLDA,ELETRICO,DE 430A | H | 0.12 | EMOP | EMOP
19.011.0050-2 | EQUIPAMENTO P/VIDEO INSPECAO NO INTERIOR DE COLETORES GALERI AS C/DIAM.A PARTIR 400MM,CAPACIDADE DE DESLOCAMENTO ATE 100M ,RESISTENTE A AGUA,IMAGENS GERADAS TRANSMITIDAS EM TEMPO REA L,SISTEMA DE GRAVACAO COM INSERCAO E EDICAO DE LEGENDAS,CAME RA DE | H | 84.67 | EMOP | EMOP
19.011.0050-4 | EQUIPAMENTO P/VIDEO INSPECAO NO INTERIOR DE COLETORES E GALE RIAS C/DIAM.A PARTIR DE 400MM,CAPACIDADE DE DESLOCAMENTO ATE 100M,RESISTENTE A AGUA,IMAGENS GERADAS TRANSMITIDAS EM TEMPO REAL,SISTEMA DE GRAVACAO COM INSERCAO E EDICAO DE LEGENDAS, CAMERA | H | 40.76 | EMOP | EMOP
19.011.0050-C | EQUIPAMENTO P/VIDEO INSPECAO NO INTERIOR DE COLETORES GALERI AS C/DIAM.A PARTIR 400MM,CAPACIDADE DE DESLOCAMENTO ATE 100M ,RESISTENTE A AGUA,IMAGENS GERADAS TRANSMITIDAS EM TEMPO REA L,SISTEMA DE GRAVACAO COM INSERCAO E EDICAO DE LEGENDAS,CAME RA DE | H | 82 | EMOP | EMOP
19.011.0050-E | EQUIPAMENTO P/VIDEO INSPECAO NO INTERIOR DE COLETORES E GALE RIAS C/DIAM.A PARTIR DE 400MM,CAPACIDADE DE DESLOCAMENTO ATE 100M,RESISTENTE A AGUA,IMAGENS GERADAS TRANSMITIDAS EM TEMPO REAL,SISTEMA DE GRAVACAO COM INSERCAO E EDICAO DE LEGENDAS, CAMERA | H | 38.09 | EMOP | EMOP
20.004.0001-0 | ESPALHAMENTO DE SOLO PARA FINS DE EXECUCAO DE ATERRO COMPACT ADO,EXCLUSIVE IRRIGACAO,FORNECIMENTO E TRANSPORTE DO MATERIA L,REFERINDO-SE O CUSTO AO MATERIAL COMPACTADO | M3 | 0.54 | EMOP | EMOP
20.004.0001-A | ESPALHAMENTO DE SOLO PARA FINS DE EXECUCAO DE ATERRO COMPACT ADO,EXCLUSIVE IRRIGACAO,FORNECIMENTO E TRANSPORTE DO MATERIA L,REFERINDO-SE O CUSTO AO MATERIAL COMPACTADO | M3 | 0.53 | EMOP | EMOP
20.004.0002-0 | ESPALHAMENTO DE SOLO,COM MOTONIVELADORA,SEM FINALIDADE DE EX ECUCAO DE ATERRO DE RODOVIA,MEDIDO APOS O ESPALHAMENTO | M3 | 0.44 | EMOP | EMOP
20.004.0002-A | ESPALHAMENTO DE SOLO,COM MOTONIVELADORA,SEM FINALIDADE DE EX ECUCAO DE ATERRO DE RODOVIA,MEDIDO APOS O ESPALHAMENTO | M3 | 0.44 | EMOP | EMOP
20.004.0005-0 | REGULARIZACAO E COMPACTACAO DE SUBLEITO,DE ACORDO COM AS "IN STRUCOES PARA EXECUCAO",DO DER-RJ,INCLUSIVE EXECUCAO E O TRA NSPORTE DE AGUA,MAS SEM TRANSPORTE E ESCAVACAO DE CORRETIVOS .O CUSTO SE APLICA A AREA EFETIVAMENTE REGULARIZADA | M2 | 0.9 | EMOP | EMOP
20.004.0005-A | REGULARIZACAO E COMPACTACAO DE SUBLEITO,DE ACORDO COM AS "IN STRUCOES PARA EXECUCAO",DO DER-RJ,INCLUSIVE EXECUCAO E O TRA NSPORTE DE AGUA,MAS SEM TRANSPORTE E ESCAVACAO DE CORRETIVOS .O CUSTO SE APLICA A AREA EFETIVAMENTE REGULARIZADA | M2 | 0.87 | EMOP | EMOP
20.004.0006-0 | REFORCO DE SUBLEITO,DE ACORDO COM AS "INSTRUCOES PARA EXECUC AO",DO DER-RJ,EXCLUSIVE ESCAVACAO,CARGA,TRANSPORTE E FORNECI MENTO DOS MATERIAIS | M3 | 4.46 | EMOP | EMOP
20.004.0006-A | REFORCO DE SUBLEITO,DE ACORDO COM AS "INSTRUCOES PARA EXECUC AO",DO DER-RJ,EXCLUSIVE ESCAVACAO,CARGA,TRANSPORTE E FORNECI MENTO DOS MATERIAIS | M3 | 4.28 | EMOP | EMOP
20.004.0007-0 | CAMINHO DE SERVICO,REALIZADO MECANICAMENTE,INCLUSIVE ESCAVAC AO,DESMATAMENTO,DESTOCAMENTO,ACERTO E COMPACTACAO | M | 8.37 | EMOP | EMOP
20.004.0007-A | CAMINHO DE SERVICO,REALIZADO MECANICAMENTE,INCLUSIVE ESCAVAC AO,DESMATAMENTO,DESTOCAMENTO,ACERTO E COMPACTACAO | M | 8.13 | EMOP | EMOP
20.004.0010-0 | ESPALHAMENTO E COMPACTACAO DE SOLOS,EM CAMADAS,PARA COMPLEME NTACAO LATERAL EM ATERROS,INCLUSIVE ESCAVACAO DENTEADA DO TA LUDE DE ATERRO EXISTENTE,COM TRATOR DE LAMINA DE PEQUENO POR TE,EXCLUSIVE FORNECIMENTO E TRANSPORTE DO MATERIAL A SER USA DO NO | M3 | 4.59 | EMOP | EMOP
20.004.0010-A | ESPALHAMENTO E COMPACTACAO DE SOLOS,EM CAMADAS,PARA COMPLEME NTACAO LATERAL EM ATERROS,INCLUSIVE ESCAVACAO DENTEADA DO TA LUDE DE ATERRO EXISTENTE,COM TRATOR DE LAMINA DE PEQUENO POR TE,EXCLUSIVE FORNECIMENTO E TRANSPORTE DO MATERIAL A SER USA DO NO | M3 | 4.47 | EMOP | EMOP
20.004.0011-0 | ATERRO COMPACTADO EM CAMADAS DE NO MAXIMO 20CM,PARA EXECUCAO DE TERRA ARMADA,INCLUSIVE ESPALHAMENTO,IRRIGACAO E CONTROLE DE COMPACTACAO,EXCLUSIVE O FORNECIMENTO E O TRANSPORTE DOS MATERIAIS | M3 | 24.68 | EMOP | EMOP
20.004.0011-A | ATERRO COMPACTADO EM CAMADAS DE NO MAXIMO 20CM,PARA EXECUCAO DE TERRA ARMADA,INCLUSIVE ESPALHAMENTO,IRRIGACAO E CONTROLE DE COMPACTACAO,EXCLUSIVE O FORNECIMENTO E O TRANSPORTE DOS MATERIAIS | M3 | 21.86 | EMOP | EMOP
20.004.0012-0 | RECOMPOSICAO MECANIZADA DE ATERRO,EXCLUSIVE ESCAVACAO E TRAN SPORTE DE MATERIAL DA JAZIDA,INCLUSIVE ESCAVACAO PREVIA EM D EGRAUS | M3 | 10.54 | EMOP | EMOP
20.004.0012-A | RECOMPOSICAO MECANIZADA DE ATERRO,EXCLUSIVE ESCAVACAO E TRAN SPORTE DE MATERIAL DA JAZIDA,INCLUSIVE ESCAVACAO PREVIA EM D EGRAUS | M3 | 9.81 | EMOP | EMOP
20.004.0013-0 | REMOCAO DE MATERIAL SOLTO(1ª CATEGORIA),PROVENIENTE DE DESLI ZAMENTO DE BARREIRAS, UTILIZANDO PA CARREGADEIRA DE 3,10M3, EXCLUSIVE DESPESAS COM CAMINHAO | M3 | 2.01 | EMOP | EMOP
20.004.0013-A | REMOCAO DE MATERIAL SOLTO(1ª CATEGORIA),PROVENIENTE DE DESLI ZAMENTO DE BARREIRAS, UTILIZANDO PA CARREGADEIRA DE 3,10M3, EXCLUSIVE DESPESAS COM CAMINHAO | M3 | 1.96 | EMOP | EMOP
20.004.0015-0 | EXECUCAO DE "TAPA-PANELA",COM MATERIAL DE 1ª CATEGORIA,COMPA CTADO MANUALMENTE,MEDIDO NA PISTA APOS COMPACTACAO,INCLUSIVE TRANSPORTE,EXCLUSIVE ESCAVACAO DE JAZIDA | M3 | 46.14 | EMOP | EMOP
20.004.0015-A | EXECUCAO DE "TAPA-PANELA",COM MATERIAL DE 1ª CATEGORIA,COMPA CTADO MANUALMENTE,MEDIDO NA PISTA APOS COMPACTACAO,INCLUSIVE TRANSPORTE,EXCLUSIVE ESCAVACAO DE JAZIDA | M3 | 41.15 | EMOP | EMOP
20.004.0016-0 | COMBATE A EXSUDACAO,COMPREENDENDO ESPALHAMENTO MANUAL E COMP ACTACAO DE AGREGADOS SOBRE A SUPERFICIE EXSUDADA,EXCLUSIVE F ORNECIMENTO DO MATERIAL E TRANSPORTE | M2 | 4.9 | EMOP | EMOP
20.004.0016-A | COMBATE A EXSUDACAO,COMPREENDENDO ESPALHAMENTO MANUAL E COMP ACTACAO DE AGREGADOS SOBRE A SUPERFICIE EXSUDADA,EXCLUSIVE F ORNECIMENTO DO MATERIAL E TRANSPORTE | M2 | 4.47 | EMOP | EMOP
20.004.0017-0 | BASE PARA REMENDO PROFUNDO(BRITA,SOLO X BRITA,SOLO ESTABILIZ ADO GRANULOMETRICAMENTE,SOLO MELHORADO COM CIMENTO),EXECUTAD A MANUALMENTE,MEDIDA PELO VOLUME COMPACTADO,EXCLUSIVE FORNEC IMENTO E TRANSPORTE DOS MATERIAIS | M3 | 241.76 | EMOP | EMOP
20.004.0017-A | BASE PARA REMENDO PROFUNDO(BRITA,SOLO X BRITA,SOLO ESTABILIZ ADO GRANULOMETRICAMENTE,SOLO MELHORADO COM CIMENTO),EXECUTAD A MANUALMENTE,MEDIDA PELO VOLUME COMPACTADO,EXCLUSIVE FORNEC IMENTO E TRANSPORTE DOS MATERIAIS | M3 | 224.76 | EMOP | EMOP
20.004.0018-0 | EXECUCAO DE "TAPA-BURACO",UTILIZANDO MISTURA BETUMINOSA,MEDI DO NA CACAMBA DO CAMINHAO,EXCLUSIVE MATERIAIS E TRANSPORTE.S E FOR MEDIDO NO LOCAL,APOS A EXECUCAO,MULTIPLICAR ESTE CUSTO POR 1,35 | M3 | 314.1 | EMOP | EMOP
20.004.0018-A | EXECUCAO DE "TAPA-BURACO",UTILIZANDO MISTURA BETUMINOSA,MEDI DO NA CACAMBA DO CAMINHAO,EXCLUSIVE MATERIAIS E TRANSPORTE.S E FOR MEDIDO NO LOCAL,APOS A EXECUCAO,MULTIPLICAR ESTE CUSTO POR 1,35 | M3 | 274.95 | EMOP | EMOP
20.004.0019-0 | RECOMPOSICAO DE REVESTIMENTO PRIMARIO,MEDIDO PELO VOLUME COM PACTADO,EXCLUSIVE ESCAVACAO E TRANSPORTE DE MATERIAL DE JAZI DA | M3 | 7.58 | EMOP | EMOP
20.004.0019-A | RECOMPOSICAO DE REVESTIMENTO PRIMARIO,MEDIDO PELO VOLUME COM PACTADO,EXCLUSIVE ESCAVACAO E TRANSPORTE DE MATERIAL DE JAZI DA | M3 | 7.25 | EMOP | EMOP
20.004.0020-0 | ATERRO COMPACTADO MECANICAMENTE,EM ACOSTAMENTO,INCLUSIVE ESP ALHAMENTO | M3 | 1.96 | EMOP | EMOP
20.004.0020-A | ATERRO COMPACTADO MECANICAMENTE,EM ACOSTAMENTO,INCLUSIVE ESP ALHAMENTO | M3 | 1.9 | EMOP | EMOP
20.004.0021-0 | RECUPERACAO DE BASE/CBUQ,EM ESPUMA ASFALTICA,"IN SITU",EM RO DOVIA,AREA URBANA,ATE 20CM,COMPACTACAO AASHO NORMAL,INCLUSIV E MATERIAIS COM 3% DE CIMENTO | M3 | 620.86 | EMOP | EMOP
20.004.0021-A | RECUPERACAO DE BASE/CBUQ,EM ESPUMA ASFALTICA,"IN SITU",EM RO DOVIA,AREA URBANA,ATE 20CM,COMPACTACAO AASHO NORMAL,INCLUSIV E MATERIAIS COM 3% DE CIMENTO | M3 | 619.14 | EMOP | EMOP
20.004.0022-0 | RECUPERACAO DE BASE/CBUQ,EM ESPUMA ASFALTICA,"IN SITU",EM RO DOVIA,AREA URBANA,ATE 20CM,COMPACTACAO AASHO NORMAL,INCLUSIV E MATERIAIS SENDO 6% DE CIMENTO | M3 | 645.15 | EMOP | EMOP
20.004.0022-A | RECUPERACAO DE BASE/CBUQ,EM ESPUMA ASFALTICA,"IN SITU",EM RO DOVIA,AREA URBANA,ATE 20CM,COMPACTACAO AASHO NORMAL,INCLUSIV E MATERIAIS SENDO 6% DE CIMENTO | M3 | 643.43 | EMOP | EMOP
20.004.0023-0 | RECUPERACAO DE BASE/CBUQ,EM ESPUMA ASFALTICA,"IN SITU",EM RO DOVIA,AREA URBANA,ATE 20CM,INCLUSIVE COMPACTACAO AASHO NORMA L E MATERIAIS,COM 3% DE CIMENTO E 83KG DE CAP POR M3 | M3 | 386.72 | EMOP | EMOP
20.004.0023-A | RECUPERACAO DE BASE/CBUQ,EM ESPUMA ASFALTICA,"IN SITU",EM RO DOVIA,AREA URBANA,ATE 20CM,INCLUSIVE COMPACTACAO AASHO NORMA L E MATERIAIS,COM 3% DE CIMENTO E 83KG DE CAP POR M3 | M3 | 385.66 | EMOP | EMOP
20.004.0025-0 | RECUPERACAO DE PAVIMENTO COM RECICLAGEM DE BASE,INCORPORANDO A CAPA ASFALTICA,ATE 20CM,EXCLUSIVE MATERIAIS ADICIONADOS E COMPACTACAO | M3 | 52.31 | EMOP | EMOP
20.004.0025-A | RECUPERACAO DE PAVIMENTO COM RECICLAGEM DE BASE,INCORPORANDO A CAPA ASFALTICA,ATE 20CM,EXCLUSIVE MATERIAIS ADICIONADOS E COMPACTACAO | M3 | 51.59 | EMOP | EMOP
20.004.0027-0 | RECOMPOSICAO DE CBUQ,EXCLUSIVE FORNECIMENTO E TRANSPORTE DOS MATERIAIS | M3 | 121.88 | EMOP | EMOP
20.004.0027-A | RECOMPOSICAO DE CBUQ,EXCLUSIVE FORNECIMENTO E TRANSPORTE DOS MATERIAIS | M3 | 115.5 | EMOP | EMOP
20.004.0028-0 | RECOMPOSICAO ESTRUTURAL DE PAVIMENTO (COM REPARO DE BASE)CBU Q COM 5CM DE ESPESSURA | M2 | 113.22 | EMOP | EMOP
20.004.0028-A | RECOMPOSICAO ESTRUTURAL DE PAVIMENTO (COM REPARO DE BASE)CBU Q COM 5CM DE ESPESSURA | M2 | 105.38 | EMOP | EMOP
20.004.0030-0 | RECOMPOSICAO DE CAMINHO DE SERVICO | M2 | 0.49 | EMOP | EMOP
20.004.0030-A | RECOMPOSICAO DE CAMINHO DE SERVICO | M2 | 0.47 | EMOP | EMOP
20.004.0033-1 | ATERRO COMPACTADO MECANICAMENTE,EM CAMADAS DE 20CM,INCLUINDO ESPALHAMENTO E IRRIGACAO,MAS SEM O FORNECIMENTO E TRANSPORT E DO MATERIAL | M3 | 1.78 | EMOP | EMOP
20.004.0033-B | ATERRO COMPACTADO MECANICAMENTE,EM CAMADAS DE 20CM,INCLUINDO ESPALHAMENTO E IRRIGACAO,MAS SEM O FORNECIMENTO E TRANSPORT E DO MATERIAL | M3 | 1.73 | EMOP | EMOP
20.004.0034-0 | ATERRO COMPACTADO MECANICAMENTE,EM CAMADAS DE 20CM,INCLUSIVE IRRIGACAO,EXCLUSIVE ESPALHAMENTO,FORNECIMENTO E TRANSPORTE DO MATERIAL | M3 | 1.23 | EMOP | EMOP
20.004.0034-A | ATERRO COMPACTADO MECANICAMENTE,EM CAMADAS DE 20CM,INCLUSIVE IRRIGACAO,EXCLUSIVE ESPALHAMENTO,FORNECIMENTO E TRANSPORTE DO MATERIAL | M3 | 1.19 | EMOP | EMOP
20.004.0036-0 | LIMPEZA DE JAZIDAS | M2 | 0.16 | EMOP | EMOP
20.004.0036-A | LIMPEZA DE JAZIDAS | M2 | 0.16 | EMOP | EMOP
20.004.0038-0 | LIMPEZA DE SUPERFICIES COM MOTONIVELADORA | M2 | 0.17 | EMOP | EMOP
20.004.0038-A | LIMPEZA DE SUPERFICIES COM MOTONIVELADORA | M2 | 0.17 | EMOP | EMOP
20.004.0040-0 | PATROLAMENTO DE SUBLEITO DE RODOVIAIS | M2 | 0.22 | EMOP | EMOP
20.004.0040-A | PATROLAMENTO DE SUBLEITO DE RODOVIAIS | M2 | 0.21 | EMOP | EMOP
20.004.0045-0 | REMOCAO (CARGA) DE TERRA OU ENTULHO COM RETROESCAVADEIRA COM CACAMBA DE 0,76M3 EM CONDICOES ESPECIAIS,GIRO DE 180° | T | 3.93 | EMOP | EMOP
20.004.0045-A | REMOCAO (CARGA) DE TERRA OU ENTULHO COM RETROESCAVADEIRA COM CACAMBA DE 0,76M3 EM CONDICOES ESPECIAIS,GIRO DE 180° | T | 3.83 | EMOP | EMOP
20.004.0100-0 | ESCARIFICACAO E LEVANTAMENTO DE BASE E REVESTIMENTO,INCLUSIV E AFASTAMENTO LATERAL,USANDO MOTONIVELADORA | M3 | 27.49 | EMOP | EMOP
20.004.0100-A | ESCARIFICACAO E LEVANTAMENTO DE BASE E REVESTIMENTO,INCLUSIV E AFASTAMENTO LATERAL,USANDO MOTONIVELADORA | M3 | 26.82 | EMOP | EMOP
20.004.0102-0 | ESCAVACAO DE SOLO MOLE COM MOTONIVELADORA | M3 | 2.34 | EMOP | EMOP
20.004.0102-A | ESCAVACAO DE SOLO MOLE COM MOTONIVELADORA | M3 | 2.28 | EMOP | EMOP
20.004.0105-0 | ESCARIFICACAO DE SOLO COM MOTONIVELADORA | M3 | 3.89 | EMOP | EMOP
20.004.0105-A | ESCARIFICACAO DE SOLO COM MOTONIVELADORA | M3 | 3.79 | EMOP | EMOP
20.004.0122-0 | LIMPEZA MECANIZADA DE SARJETA E MEIO-FIO,COM UTILIZACAO DE V ASSOURA MECANICA | KM | 12.64 | EMOP | EMOP
20.004.0122-A | LIMPEZA MECANIZADA DE SARJETA E MEIO-FIO,COM UTILIZACAO DE V ASSOURA MECANICA | KM | 12.18 | EMOP | EMOP
20.004.0125-0 | ROCADA MECANICA,COM UTILIZACAO DE ROCADEIRA MECANICA,EXCLUSI VE LIMPEZA | M2 | 0.21 | EMOP | EMOP
20.004.0125-A | ROCADA MECANICA,COM UTILIZACAO DE ROCADEIRA MECANICA,EXCLUSI VE LIMPEZA | M2 | 0.19 | EMOP | EMOP
20.004.0127-0 | VARRECAO DE PISTA COM VASSOURA MECANICA | HA | 108.6 | EMOP | EMOP
20.004.0127-A | VARRECAO DE PISTA COM VASSOURA MECANICA | HA | 104.32 | EMOP | EMOP
20.004.0130-0 | DESOBSTRUCAO E LIMPEZA DE RUAS | M2 | 1.43 | EMOP | EMOP
20.004.0130-A | DESOBSTRUCAO E LIMPEZA DE RUAS | M2 | 1.35 | EMOP | EMOP
20.004.0131-0 | LIMPEZA DE RUA COM AR COMPRIMIDO | M2 | 0.63 | EMOP | EMOP
20.004.0131-A | LIMPEZA DE RUA COM AR COMPRIMIDO | M2 | 0.61 | EMOP | EMOP
20.004.0132-0 | DESOBSTRUCAO E LIMPEZA DE PISTA PARA EMBUTIMENTO DE FIACAO | M2 | 2.19 | EMOP | EMOP
20.004.0132-A | DESOBSTRUCAO E LIMPEZA DE PISTA PARA EMBUTIMENTO DE FIACAO | M2 | 2 | EMOP | EMOP
20.004.0135-0 | LIMPEZA DE PISTA,COM UTILIZACAO DE COMPRESSOR DE AR,PARA EXE CUCAO DE REVESTIMENTO COM CBUQ | M2 | 0.31 | EMOP | EMOP
20.004.0135-A | LIMPEZA DE PISTA,COM UTILIZACAO DE COMPRESSOR DE AR,PARA EXE CUCAO DE REVESTIMENTO COM CBUQ | M2 | 0.29 | EMOP | EMOP
20.004.0136-0 | LIMPEZA DE PISTA,COM UTILIZACAO DE COMPRESSOR DE AR,CAMINHAO BASCULANTE,PARA EXECUCAO DE REVESTIMENTO COM CBUQ | M2 | 0.36 | EMOP | EMOP
20.004.0136-A | LIMPEZA DE PISTA,COM UTILIZACAO DE COMPRESSOR DE AR,CAMINHAO BASCULANTE,PARA EXECUCAO DE REVESTIMENTO COM CBUQ | M2 | 0.34 | EMOP | EMOP
20.005.0001-0 | SUB-BASE ESTABILIZADA,SEM MISTURA DE MATERIAIS,DE ACORDO COM AS "INSTRUCOES PARA EXECUCAO",DO DER-RJ,EXCLUSIVE ESCAVACAO E TRANSPORTE DOS MATERIAIS,INCLUSIVE TRANSPORTE DE AGUA | M3 | 9.02 | EMOP | EMOP
20.005.0001-A | SUB-BASE ESTABILIZADA,SEM MISTURA DE MATERIAIS,DE ACORDO COM AS "INSTRUCOES PARA EXECUCAO",DO DER-RJ,EXCLUSIVE ESCAVACAO E TRANSPORTE DOS MATERIAIS,INCLUSIVE TRANSPORTE DE AGUA | M3 | 8.5 | EMOP | EMOP
20.005.0002-1 | BASE ESTABILIZADA,SEM MISTURA DE MATERIAIS,DE ACORDO COM AS "INSTRUCOES PARA EXECUCAO",DO DER-RJ,COMPACTADA EM DUAS CAMA DAS,COM ENERGIA EQUIVALENTE A AASHO INTERMEDIARIA,EXCLUSIVE ESCAVACAO E TRANSPORTE DOS MATERIAIS,INCLUSIVE TRANSPORTE DE AGUA | M3 | 10.02 | EMOP | EMOP
20.005.0002-B | BASE ESTABILIZADA,SEM MISTURA DE MATERIAIS,DE ACORDO COM AS "INSTRUCOES PARA EXECUCAO",DO DER-RJ,COMPACTADA EM DUAS CAMA DAS,COM ENERGIA EQUIVALENTE A AASHO INTERMEDIARIA,EXCLUSIVE ESCAVACAO E TRANSPORTE DOS MATERIAIS,INCLUSIVE TRANSPORTE DE AGUA | M3 | 9.44 | EMOP | EMOP
20.005.0003-1 | BASE ESTABILIZADA,SEM MISTURA DE MATERIAIS,DE ACORDO COM AS "INSTRUCOES PARA EXECUCAO",DO DER-RJ,COMPACTADA EM DUAS CAMA DAS,COM ENERGIA EQUIVALENTE A AASHO MODIFICADA,EXCLUSIVE ESC AVACAO E TRANSPORTE DOS MATERIAIS,INCLUSIVE TRANSPORTE DE AG UA | M3 | 11.01 | EMOP | EMOP
20.005.0003-B | BASE ESTABILIZADA,SEM MISTURA DE MATERIAIS,DE ACORDO COM AS "INSTRUCOES PARA EXECUCAO",DO DER-RJ,COMPACTADA EM DUAS CAMA DAS,COM ENERGIA EQUIVALENTE A AASHO MODIFICADA,EXCLUSIVE ESC AVACAO E TRANSPORTE DOS MATERIAIS,INCLUSIVE TRANSPORTE DE AG UA | M3 | 10.37 | EMOP | EMOP
20.005.0004-0 | SUB-BASE ESTABILIZADA GRANULOMETRICAMENTE,COM MISTURA DE 2 O U MAIS MATERIAIS,DE ACORDO COM AS "INSTRUCOES PARA EXECUCAO" ,DO DER-RJ,EXCLUSIVE ESCAVACAO E TRANSPORTE DOS MATERIAIS,IN CLUSIVE TRANSPORTE DE AGUA | M3 | 10.92 | EMOP | EMOP
20.005.0004-A | SUB-BASE ESTABILIZADA GRANULOMETRICAMENTE,COM MISTURA DE 2 O U MAIS MATERIAIS,DE ACORDO COM AS "INSTRUCOES PARA EXECUCAO" ,DO DER-RJ,EXCLUSIVE ESCAVACAO E TRANSPORTE DOS MATERIAIS,IN CLUSIVE TRANSPORTE DE AGUA | M3 | 10.29 | EMOP | EMOP
20.005.0005-0 | BASE ESTABILIZADA GRANULOMETRICAMENTE,COM MISTURA DE 2 OU MA IS MATERIAIS,DE ACORDO COM AS "INSTRUCOES PARA EXECUCAO",DO DER-RJ,COMPACTADA EM DUAS CAMADAS,COM ENERGIA EQUIVALENTE A AASHO INTERMEDIARIA,EXCLUSIVE ESCAVACAO E TRANSPORTE DOS MAT ERIAIS,I | M3 | 12.13 | EMOP | EMOP
20.005.0005-A | BASE ESTABILIZADA GRANULOMETRICAMENTE,COM MISTURA DE 2 OU MA IS MATERIAIS,DE ACORDO COM AS "INSTRUCOES PARA EXECUCAO",DO DER-RJ,COMPACTADA EM DUAS CAMADAS,COM ENERGIA EQUIVALENTE A AASHO INTERMEDIARIA,EXCLUSIVE ESCAVACAO E TRANSPORTE DOS MAT ERIAIS,I | M3 | 11.43 | EMOP | EMOP
20.005.0006-0 | BASE ESTABILIZADA GRANULOMETRICAMENTE,COM MISTURA DE 2 OU MA IS MATERIAIS,DE ACORDO COM AS "INSTRUCOES PARA EXECUCAO",DO DER-RJ,COMPACTADA EM DUAS CAMADAS,COM ENERGIA EQUIVALENTE A AASHO MODIFICADA,EXCLUSIVE ESCAVACAO E TRANSPORTE DOS MATERI AIS,INCL | M3 | 13.32 | EMOP | EMOP
20.005.0006-A | BASE ESTABILIZADA GRANULOMETRICAMENTE,COM MISTURA DE 2 OU MA IS MATERIAIS,DE ACORDO COM AS "INSTRUCOES PARA EXECUCAO",DO DER-RJ,COMPACTADA EM DUAS CAMADAS,COM ENERGIA EQUIVALENTE A AASHO MODIFICADA,EXCLUSIVE ESCAVACAO E TRANSPORTE DOS MATERI AIS,INCL | M3 | 12.55 | EMOP | EMOP
20.005.0007-0 | BASE ESTABILIZADA GRANULOMETRICAMENTE,COM MISTURA DE 2 OU MA IS MATERIAIS,EM USINA,DE ACORDO COM AS "INSTRUCOES PARA EXEC UCAO",DO DER-RJ,COMPACTADA EM DUAS CAMADAS,COM ENERGIA EQUIV ALENTE A AASHO INTERMEDIARIA,EXCLUSIVE ESCAVACAO E TRANSPORT E DOS | M3 | 9.56 | EMOP | EMOP
20.005.0007-A | BASE ESTABILIZADA GRANULOMETRICAMENTE,COM MISTURA DE 2 OU MA IS MATERIAIS,EM USINA,DE ACORDO COM AS "INSTRUCOES PARA EXEC UCAO",DO DER-RJ,COMPACTADA EM DUAS CAMADAS,COM ENERGIA EQUIV ALENTE A AASHO INTERMEDIARIA,EXCLUSIVE ESCAVACAO E TRANSPORT E DOS | M3 | 9.18 | EMOP | EMOP
20.005.0008-0 | BASE ESTABILIZADA GRANULOMETRICAMENTE,COM MISTURA DE 2 OU MA IS MATERIAIS,EM USINA,DE ACORDO COM AS "INSTRUCOES PARA EXEC UCAO",DO DER-RJ,COMPACTADA EM DUAS CAMADAS,COM ENERGIA EQUIV ALENTE A AASHO MODIFICADA,EXCLUSIVE ESCAVACAO E TRANSPORTE D OS MAT | M3 | 11.29 | EMOP | EMOP
20.005.0008-A | BASE ESTABILIZADA GRANULOMETRICAMENTE,COM MISTURA DE 2 OU MA IS MATERIAIS,EM USINA,DE ACORDO COM AS "INSTRUCOES PARA EXEC UCAO",DO DER-RJ,COMPACTADA EM DUAS CAMADAS,COM ENERGIA EQUIV ALENTE A AASHO MODIFICADA,EXCLUSIVE ESCAVACAO E TRANSPORTE D OS MAT | M3 | 10.82 | EMOP | EMOP
20.005.0009-0 | BASE DE SOLO BETUME COM MISTURA EM USINA,COMPREENDENDO AS OP ERACOES DE EXECUCAO E TRANSPORTE DE AGUA,EXCLUSIVE ESCAVACAO E TRANSPORTE DE SOLOS,FORNECIMENTO E TRANSPORTE DE MATERIAI S BETUMINOSOS E TRANSPORTE DA USINA PARA PISTA | M3 | 20.4 | EMOP | EMOP
20.005.0009-A | BASE DE SOLO BETUME COM MISTURA EM USINA,COMPREENDENDO AS OP ERACOES DE EXECUCAO E TRANSPORTE DE AGUA,EXCLUSIVE ESCAVACAO E TRANSPORTE DE SOLOS,FORNECIMENTO E TRANSPORTE DE MATERIAI S BETUMINOSOS E TRANSPORTE DA USINA PARA PISTA | M3 | 19.46 | EMOP | EMOP
20.005.0010-0 | BASE DE SOLO BETUME COM MISTURA NA PISTA,COMPREENDENDO AS OP ERACOES DE EXECUCAO | M3 | 17.38 | EMOP | EMOP
20.005.0010-A | BASE DE SOLO BETUME COM MISTURA NA PISTA,COMPREENDENDO AS OP ERACOES DE EXECUCAO | M3 | 16.59 | EMOP | EMOP
20.006.0001-0 | BASE DE SOLO-CIMENTO,EXECUTADO "IN SITU",COMPREENDENDO AS OP ERACOES DE EXECUCAO NA PISTA,INCLUSIVE TRANSPORTE DE AGUA,MA S SEM ESCAVACAO E TRANSPORTE DOS MATERIAIS E O FORNECIMENTO E TRANSPORTE DO CIMENTO.O CUSTO SE APLICA AO VOLUME DE SOLO- CIMENTO | M3 | 6.99 | EMOP | EMOP
20.006.0001-A | BASE DE SOLO-CIMENTO,EXECUTADO "IN SITU",COMPREENDENDO AS OP ERACOES DE EXECUCAO NA PISTA,INCLUSIVE TRANSPORTE DE AGUA,MA S SEM ESCAVACAO E TRANSPORTE DOS MATERIAIS E O FORNECIMENTO E TRANSPORTE DO CIMENTO.O CUSTO SE APLICA AO VOLUME DE SOLO- CIMENTO | M3 | 6.6 | EMOP | EMOP
20.006.0002-0 | BASE DE SOLO-CIMENTO,MISTURADO NA USINA,COMPREENDENDO AS OPE RACOES DE EXECUCAO NA USINA E NA PISTA,EXCLUSIVE,AINDA,O TRA NSPORTE DA USINA PARA A PISTA,INCLUSIVE TRANSPORTE DE AGUA,M AS SEM ESCAVACAO E TRANSPORTE DOS MATERIAIS E O FORNECIMENTO E TRAN | M3 | 11.18 | EMOP | EMOP
20.006.0002-A | BASE DE SOLO-CIMENTO,MISTURADO NA USINA,COMPREENDENDO AS OPE RACOES DE EXECUCAO NA USINA E NA PISTA,EXCLUSIVE,AINDA,O TRA NSPORTE DA USINA PARA A PISTA,INCLUSIVE TRANSPORTE DE AGUA,M AS SEM ESCAVACAO E TRANSPORTE DOS MATERIAIS E O FORNECIMENTO E TRAN | M3 | 10.7 | EMOP | EMOP
20.006.0003-0 | SUB-BASE DE SOLO MELHORADO COM CIMENTO,DE ACORDO COM A INSTR UCAO TECNICA IT-08/80 DO DER-RJ,INCLUSIVE TRANSPORTE DE AGUA ,EXCLUSIVE FORNECIMENTO DE CIMENTO,ESCAVACAO E TRANSPORTE DO S SOLOS | M3 | 7.53 | EMOP | EMOP
20.006.0003-A | SUB-BASE DE SOLO MELHORADO COM CIMENTO,DE ACORDO COM A INSTR UCAO TECNICA IT-08/80 DO DER-RJ,INCLUSIVE TRANSPORTE DE AGUA ,EXCLUSIVE FORNECIMENTO DE CIMENTO,ESCAVACAO E TRANSPORTE DO S SOLOS | M3 | 7.14 | EMOP | EMOP
20.006.0100-0 | CONTENCAO DE TERRAS COM SACOS DE ANIAGEM PREENCHIDOS COM SOL O-CIMENTO | M3 | 145.45 | EMOP | EMOP
20.006.0100-A | CONTENCAO DE TERRAS COM SACOS DE ANIAGEM PREENCHIDOS COM SOL O-CIMENTO | M3 | 138.72 | EMOP | EMOP
20.007.0001-0 | BASE DE SOLO ESTABILIZADO COM MISTURA NA USINA(SOLO+BRITA),C OMPREENDENDO A EXECUCAO NA USINA E NA PISTA,INCLUSIVE TRANSP ORTE DE AGUA,EXCLUSIVE ESCAVACAO,CARGA E TRANSPORTE DOS SOLO S UTILIZADOS,FORNECIMENTO E TRANSPORTE DOS MATERIAIS.O CUSTO SE APL | M3 | 13.84 | EMOP | EMOP
20.007.0001-A | BASE DE SOLO ESTABILIZADO COM MISTURA NA USINA(SOLO+BRITA),C OMPREENDENDO A EXECUCAO NA USINA E NA PISTA,INCLUSIVE TRANSP ORTE DE AGUA,EXCLUSIVE ESCAVACAO,CARGA E TRANSPORTE DOS SOLO S UTILIZADOS,FORNECIMENTO E TRANSPORTE DOS MATERIAIS.O CUSTO SE APL | M3 | 13.25 | EMOP | EMOP
20.007.0002-0 | BASE DE SOLO ESTABILIZADO COM MISTURA(SOLO+BRITA),COMPREENDE NDO A EXECUCAO EXCLUSIVAMENTE NA PISTA,INCLUSIVE TRANSPORTE DE AGUA,EXCLUSIVE ESCAVACAO,CARGA E TRANSPORTE DOS SOLOS UTI LIZADOS,FORNECIMENTO E TRANSPORTE DOS MATERIAIS.O CUSTO SE A PLICA A | M3 | 9.53 | EMOP | EMOP
20.007.0002-A | BASE DE SOLO ESTABILIZADO COM MISTURA(SOLO+BRITA),COMPREENDE NDO A EXECUCAO EXCLUSIVAMENTE NA PISTA,INCLUSIVE TRANSPORTE DE AGUA,EXCLUSIVE ESCAVACAO,CARGA E TRANSPORTE DOS SOLOS UTI LIZADOS,FORNECIMENTO E TRANSPORTE DOS MATERIAIS.O CUSTO SE A PLICA A | M3 | 9.04 | EMOP | EMOP
20.008.0001-0 | BASE DE BRITA GRADUADA,MEDIDA APOS A COMPACTACAO,EXCLUSIVE O FORNECIMENTO E TRANSPORTE DOS MATERIAIS | M3 | 9.27 | EMOP | EMOP
20.008.0001-A | BASE DE BRITA GRADUADA,MEDIDA APOS A COMPACTACAO,EXCLUSIVE O FORNECIMENTO E TRANSPORTE DOS MATERIAIS | M3 | 8.77 | EMOP | EMOP
20.008.0002-0 | BASE DE BRITA CORRIDA,MEDIDA APOS A COMPACTACAO,EXCLUSIVE O FORNECIMENTO E TRANSPORTE DOS MATERIAIS | M3 | 9.16 | EMOP | EMOP
20.008.0002-A | BASE DE BRITA CORRIDA,MEDIDA APOS A COMPACTACAO,EXCLUSIVE O FORNECIMENTO E TRANSPORTE DOS MATERIAIS | M3 | 8.66 | EMOP | EMOP
20.008.0003-0 | BASE "TELFORD",MEDIDA APOS A COMPACTACAO,EXCLUSIVE O FORNECI MENTO E TRANSPORTE DOS MATERIAIS | M3 | 6.38 | EMOP | EMOP
20.008.0003-A | BASE "TELFORD",MEDIDA APOS A COMPACTACAO,EXCLUSIVE O FORNECI MENTO E TRANSPORTE DOS MATERIAIS | M3 | 6.04 | EMOP | EMOP
20.008.0004-0 | BASE DE MACADAME HIDRAULICO,DE ACORDO COM A INSTRUCAO TECNIC A IT-01/80,DO DER-RJ,O CUSTO INDENIZA AS OPERACOES DE EXECUC AO,EXCLUSIVE FORNECIMENTO E TRANSPORTE DOS MATERIAIS EMPREGA DOS(BRITA,PO-DE-PEDRA,AREIA E AGUA)E SE APLICA AO VOLUME EXE CUTADO | M3 | 6.46 | EMOP | EMOP
20.008.0004-A | BASE DE MACADAME HIDRAULICO,DE ACORDO COM A INSTRUCAO TECNIC A IT-01/80,DO DER-RJ,O CUSTO INDENIZA AS OPERACOES DE EXECUC AO,EXCLUSIVE FORNECIMENTO E TRANSPORTE DOS MATERIAIS EMPREGA DOS(BRITA,PO-DE-PEDRA,AREIA E AGUA)E SE APLICA AO VOLUME EXE CUTADO | M3 | 6.14 | EMOP | EMOP
20.008.0010-0 | BASE DE BRITA GRADUADA,COM ADICAO DE 1% DE CIMENTO,MEDIDA AP OS A COMPACTACAO,EXCLUSIVE FORNECIMENTO E TRANSPORTE DOS MAT ERIAIS | M3 | 9.27 | EMOP | EMOP
20.008.0010-A | BASE DE BRITA GRADUADA,COM ADICAO DE 1% DE CIMENTO,MEDIDA AP OS A COMPACTACAO,EXCLUSIVE FORNECIMENTO E TRANSPORTE DOS MAT ERIAIS | M3 | 8.77 | EMOP | EMOP
20.008.0015-0 | SUB-BASE DE BRITA CORRIDA,MEDIDA APOS A COMPACTACAO,EXCLUSIV E FORNECIMENTO E TRANSPORTE DOS MATERIAIS | M3 | 9.16 | EMOP | EMOP
20.008.0015-A | SUB-BASE DE BRITA CORRIDA,MEDIDA APOS A COMPACTACAO,EXCLUSIV E FORNECIMENTO E TRANSPORTE DOS MATERIAIS | M3 | 8.66 | EMOP | EMOP
20.009.0001-1 | IMPRIMACAO DE BASE DE PAVIMENTACAO,DE ACORDO COM AS "INSTRUC OES PARA EXECUCAO",DO DER-RJ,EXCLUSIVE O FORNECIMENTO E TRAN SPORTE DO MATERIAL BETUMINOSO | M2 | 0.33 | EMOP | EMOP
20.009.0001-B | IMPRIMACAO DE BASE DE PAVIMENTACAO,DE ACORDO COM AS "INSTRUC OES PARA EXECUCAO",DO DER-RJ,EXCLUSIVE O FORNECIMENTO E TRAN SPORTE DO MATERIAL BETUMINOSO | M2 | 0.32 | EMOP | EMOP
20.009.0002-1 | PINTURA DE LIGACAO,DE ACORDO COM AS "INSTRUCOES PARA EXECUCA O",DO DER-RJ,EXCLUSIVE O FORNECIMENTO E TRANSPORTE DO MATERI AL BETUMINOSO | M2 | 0.22 | EMOP | EMOP
20.009.0002-B | PINTURA DE LIGACAO,DE ACORDO COM AS "INSTRUCOES PARA EXECUCA O",DO DER-RJ,EXCLUSIVE O FORNECIMENTO E TRANSPORTE DO MATERI AL BETUMINOSO | M2 | 0.21 | EMOP | EMOP
20.009.0007-0 | BASE DE MACADAME BETUMINOSO(BASE NEGRA),DE ACORDO COM AS "IN STRUCOES PARA EXECUCAO",DO DER-RJ,EXCLUSIVE O FORNECIMENTO E TRANSPORTE DOS MATERIAIS | M3 | 34.32 | EMOP | EMOP
20.009.0007-A | BASE DE MACADAME BETUMINOSO(BASE NEGRA),DE ACORDO COM AS "IN STRUCOES PARA EXECUCAO",DO DER-RJ,EXCLUSIVE O FORNECIMENTO E TRANSPORTE DOS MATERIAIS | M3 | 32.51 | EMOP | EMOP
20.009.0008-0 | REVESTIMENTO DO TIPO "PRE-MISTURADO A FRIO",DE ACORDO COM AS "INSTRUCOES PARA EXECUCAO",DO DER-RJ,EXCLUSIVE O FORNECIMEN TO E TRANSPORTE DOS MATERIAIS | M3 | 63.17 | EMOP | EMOP
20.009.0008-A | REVESTIMENTO DO TIPO "PRE-MISTURADO A FRIO",DE ACORDO COM AS "INSTRUCOES PARA EXECUCAO",DO DER-RJ,EXCLUSIVE O FORNECIMEN TO E TRANSPORTE DOS MATERIAIS | M3 | 59.54 | EMOP | EMOP
20.009.0009-0 | REVESTIMENTO TIPO "PRE-MISTURADO A FRIO" DE ACORDO COM AS "I NSTRUCOES PARA EXECUCAO" DO DER-RJ,COMPREENDENDO APENAS O ES PALHAMENTO E COMPACTACAO MECANICOS,EXCLUSIVE PREPARO,FORNECI MENTO E TRANSPORTE DOS MATERIAIS | M3 | 30.6 | EMOP | EMOP
20.009.0009-A | REVESTIMENTO TIPO "PRE-MISTURADO A FRIO" DE ACORDO COM AS "I NSTRUCOES PARA EXECUCAO" DO DER-RJ,COMPREENDENDO APENAS O ES PALHAMENTO E COMPACTACAO MECANICOS,EXCLUSIVE PREPARO,FORNECI MENTO E TRANSPORTE DOS MATERIAIS | M3 | 28.34 | EMOP | EMOP
20.009.0010-0 | REVESTIMENTO TIPO "PRE-MISTURADO A FRIO" DE ACORDO COM A "IN STRUCAO PARA EXECUCAO" DO DER-RJ,COMPREENDENDO APENAS O PREP ARO DA MISTURA,EXCLUSIVE FORNECIMENTO E TRANSPORTE DOS MATER IAIS | M3 | 32.57 | EMOP | EMOP
20.009.0010-A | REVESTIMENTO TIPO "PRE-MISTURADO A FRIO" DE ACORDO COM A "IN STRUCAO PARA EXECUCAO" DO DER-RJ,COMPREENDENDO APENAS O PREP ARO DA MISTURA,EXCLUSIVE FORNECIMENTO E TRANSPORTE DOS MATER IAIS | M3 | 31.2 | EMOP | EMOP
20.009.0012-0 | REVESTIMENTO EM CONCRETO BETUMINOSO USINADO A QUENTE,DE GRAN ULOMETRIA ABERTA,TIPO "BINDER",DE ACORDO COM AS "INSTRUCOES PARA EXECUCAO",DO DER-RJ,COMPREENDENDO:PREPARO,ESPALHAMENTO E COMPACTACAO,EXCLUSIVE O FORNECIMENTO E TRANSPORTE DOS MATE RIAIS | M3 | 176.04 | EMOP | EMOP
20.009.0012-A | REVESTIMENTO EM CONCRETO BETUMINOSO USINADO A QUENTE,DE GRAN ULOMETRIA ABERTA,TIPO "BINDER",DE ACORDO COM AS "INSTRUCOES PARA EXECUCAO",DO DER-RJ,COMPREENDENDO:PREPARO,ESPALHAMENTO E COMPACTACAO,EXCLUSIVE O FORNECIMENTO E TRANSPORTE DOS MATE RIAIS | M3 | 170.26 | EMOP | EMOP
20.009.0014-0 | REVESTIMENTO DO TIPO "PRE-MISTURADO AREIA-BETUME A FRIO",DE ACORDO COM AS "INSTRUCOES PARA EXECUCAO",DO DER-RJ,EXCLUSIVE O FORNECIMENTO E TRANSPORTE DOS MATERIAIS | M3 | 72.79 | EMOP | EMOP
20.009.0014-A | REVESTIMENTO DO TIPO "PRE-MISTURADO AREIA-BETUME A FRIO",DE ACORDO COM AS "INSTRUCOES PARA EXECUCAO",DO DER-RJ,EXCLUSIVE O FORNECIMENTO E TRANSPORTE DOS MATERIAIS | M3 | 68.84 | EMOP | EMOP
20.009.0015-0 | REVESTIMENTO DO TIPO "PRE-MISTURADO AREIA-BETUME A QUENTE",D E ACORDO COM AS "INSTRUCOES PARA EXECUCAO",DO DER-RJ,EXCLUSI VE O FORNECIMENTO E TRANSPORTE DOS MATERIAIS | M3 | 243.88 | EMOP | EMOP
20.009.0015-A | REVESTIMENTO DO TIPO "PRE-MISTURADO AREIA-BETUME A QUENTE",D E ACORDO COM AS "INSTRUCOES PARA EXECUCAO",DO DER-RJ,EXCLUSI VE O FORNECIMENTO E TRANSPORTE DOS MATERIAIS | M3 | 235.62 | EMOP | EMOP
20.009.0017-0 | CAPA SELANTE,EXCLUSIVE O FORNECIMENTO E TRANSPORTE DOS MATER IAIS | M2 | 0.57 | EMOP | EMOP
20.009.0017-A | CAPA SELANTE,EXCLUSIVE O FORNECIMENTO E TRANSPORTE DOS MATER IAIS | M2 | 0.55 | EMOP | EMOP
20.009.0020-0 | REVESTIMENTO DO TIPO "LAMA ASFALTICA FINA",DE ACORDO COM AS "INSTRUCOES PARA EXECUCAO",DO DER-RJ,EXCLUSIVE O FORNECIMENT O E TRANSPORTE DOS MATERIAIS | M2 | 2.44 | EMOP | EMOP
20.009.0020-A | REVESTIMENTO DO TIPO "LAMA ASFALTICA FINA",DE ACORDO COM AS "INSTRUCOES PARA EXECUCAO",DO DER-RJ,EXCLUSIVE O FORNECIMENT O E TRANSPORTE DOS MATERIAIS | M2 | 2.35 | EMOP | EMOP
20.009.0021-0 | REVESTIMENTO DO TIPO "LAMA ASFALTICA GROSSA",DE ACORDO COM A S "INSTRUCOES PARA EXECUCAO",DO DER-RJ,EXCLUSIVE O FORNECIME NTO E TRANSPORTE DOS MATERIAIS | M2 | 3.97 | EMOP | EMOP
20.009.0021-A | REVESTIMENTO DO TIPO "LAMA ASFALTICA GROSSA",DE ACORDO COM A S "INSTRUCOES PARA EXECUCAO",DO DER-RJ,EXCLUSIVE O FORNECIME NTO E TRANSPORTE DOS MATERIAIS | M2 | 3.81 | EMOP | EMOP
20.009.0025-0 | REVESTIMENTO EM CONCRETO BETUMINOSO USINADO A QUENTE,DE ACOR DO COM AS "INSTRUCOES PARA EXECUCAO" DO DER-RJ,COMPREENDENDO PREPARO,ESPALHAMENTO E COMPACTACAO MECANICOS,EXCLUSIVE O FO RNECIMENTO E TRANSPORTE DOS MATERIAIS,CONSIDERANDO UMA PRODU CAO DE | M3 | 257.19 | EMOP | EMOP
20.009.0025-A | REVESTIMENTO EM CONCRETO BETUMINOSO USINADO A QUENTE,DE ACOR DO COM AS "INSTRUCOES PARA EXECUCAO" DO DER-RJ,COMPREENDENDO PREPARO,ESPALHAMENTO E COMPACTACAO MECANICOS,EXCLUSIVE O FO RNECIMENTO E TRANSPORTE DOS MATERIAIS,CONSIDERANDO UMA PRODU CAO DE | M3 | 247.26 | EMOP | EMOP
20.009.0028-0 | REVESTIMENTO EM CONCRETO BETUMINOSO USINADO A QUENTE,DE ACOR DO COM AS "INSTRUCOES PARA EXECUCAO",DO DER-RJ,COMPREENDENDO PREPARO,ESPALHAMENTO E COMPACTACAO MECANICOS,EXCLUSIVE O FO RNECIMENTO E TRANSPORTE DOS MATERIAIS,CONSIDERANDO UMA PRODU CAO DE | M3 | 185.36 | EMOP | EMOP
20.009.0028-A | REVESTIMENTO EM CONCRETO BETUMINOSO USINADO A QUENTE,DE ACOR DO COM AS "INSTRUCOES PARA EXECUCAO",DO DER-RJ,COMPREENDENDO PREPARO,ESPALHAMENTO E COMPACTACAO MECANICOS,EXCLUSIVE O FO RNECIMENTO E TRANSPORTE DOS MATERIAIS,CONSIDERANDO UMA PRODU CAO DE | M3 | 178.27 | EMOP | EMOP
20.009.0030-0 | REVESTIMENTO EM CONCRETO BETUMINOSO USINADO A QUENTE,DE ACOR DO COM AS "INSTRUCOES PARA EXECUCAO",DO DER-RJ,COMPREENDENDO PREPARO,ESPALHAMENTO E COMPACTACAO MECANICOS,EXCLUSIVE O FO RNECIMENTO E TRANSPORTE DOS MATERIAIS,CONSIDERANDO UMA PRODU CAO DE | M3 | 131.5 | EMOP | EMOP
20.009.0030-A | REVESTIMENTO EM CONCRETO BETUMINOSO USINADO A QUENTE,DE ACOR DO COM AS "INSTRUCOES PARA EXECUCAO",DO DER-RJ,COMPREENDENDO PREPARO,ESPALHAMENTO E COMPACTACAO MECANICOS,EXCLUSIVE O FO RNECIMENTO E TRANSPORTE DOS MATERIAIS,CONSIDERANDO UMA PRODU CAO DE | M3 | 126.54 | EMOP | EMOP
20.009.0033-0 | REVESTIMENTO EM CONCRETO BETUMINOSO USINADO A QUENTE,DE ACOR DO COM AS "INSTRUCOES PARA EXECUCAO",DO DER-RJ,COMPREENDENDO PREPARO,ESPALHAMENTO E COMPACTACAO MECANICOS,EXCLUSIVE O FO RNECIMENTO E TRANSPORTE DOS MATERIAIS,CONSIDERANDO UMA PRODU CAO DE | M3 | 106.37 | EMOP | EMOP
20.009.0033-A | REVESTIMENTO EM CONCRETO BETUMINOSO USINADO A QUENTE,DE ACOR DO COM AS "INSTRUCOES PARA EXECUCAO",DO DER-RJ,COMPREENDENDO PREPARO,ESPALHAMENTO E COMPACTACAO MECANICOS,EXCLUSIVE O FO RNECIMENTO E TRANSPORTE DOS MATERIAIS,CONSIDERANDO UMA PRODU CAO DE | M3 | 102.4 | EMOP | EMOP
20.009.0040-0 | REVESTIMENTO EM CONCRETO BETUMINOSO USINADO A QUENTE,DE ACOR DO COM AS "INSTRUCOES PARA EXECUCAO",DO DER-RJ,COMPREENDENDO APENAS O PREPARO DA MISTURA,EXCLUSIVE O FORNECIMENTO E TRAN SPORTE DOS MATERIAIS,CONSIDERANDO UMA PRODUCAO DE USINA DE 1 0,00M3/ | M3 | 212.87 | EMOP | EMOP
20.009.0040-A | REVESTIMENTO EM CONCRETO BETUMINOSO USINADO A QUENTE,DE ACOR DO COM AS "INSTRUCOES PARA EXECUCAO",DO DER-RJ,COMPREENDENDO APENAS O PREPARO DA MISTURA,EXCLUSIVE O FORNECIMENTO E TRAN SPORTE DOS MATERIAIS,CONSIDERANDO UMA PRODUCAO DE USINA DE 1 0,00M3/ | M3 | 206.42 | EMOP | EMOP
20.009.0042-0 | REVESTIMENTO EM CONCRETO BETUMINOSO USINADO A QUENTE,DE ACOR DO COM AS "INSTRUCOES PARA EXECUCAO",DO DER-RJ,COMPREENDENDO APENAS O PREPARO DA MISTURA,EXCLUSIVE O FORNECIMENTO E TRAN SPORTE DOS MATERIAIS,CONSIDERANDO UMA PRODUCAO DE USINA DE 1 4,00M3/ | M3 | 152.05 | EMOP | EMOP
20.009.0042-A | REVESTIMENTO EM CONCRETO BETUMINOSO USINADO A QUENTE,DE ACOR DO COM AS "INSTRUCOES PARA EXECUCAO",DO DER-RJ,COMPREENDENDO APENAS O PREPARO DA MISTURA,EXCLUSIVE O FORNECIMENTO E TRAN SPORTE DOS MATERIAIS,CONSIDERANDO UMA PRODUCAO DE USINA DE 1 4,00M3/ | M3 | 147.44 | EMOP | EMOP
20.009.0045-0 | REVESTIMENTO EM CONCRETO BETUMINOSO USINADO A QUENTE,DE ACOR DO COM AS "INSTRUCOES PARA EXECUCAO",DO DER-RJ,COMPREENDENDO APENAS O PREPARO DA MISTURA,EXCLUSIVE O FORNECIMENTO E TRAN SPORTE DOS MATERIAIS,CONSIDERANDO UMA PRODUCAO DE USINA DE 2 0,00M3/ | M3 | 106.43 | EMOP | EMOP
20.009.0045-A | REVESTIMENTO EM CONCRETO BETUMINOSO USINADO A QUENTE,DE ACOR DO COM AS "INSTRUCOES PARA EXECUCAO",DO DER-RJ,COMPREENDENDO APENAS O PREPARO DA MISTURA,EXCLUSIVE O FORNECIMENTO E TRAN SPORTE DOS MATERIAIS,CONSIDERANDO UMA PRODUCAO DE USINA DE 2 0,00M3/ | M3 | 103.21 | EMOP | EMOP
20.009.0048-0 | REVESTIMENTO EM CONCRETO BETUMINOSO USINADO A QUENTE,DE ACOR DO COM AS "INSTRUCOES PARA EXECUCAO",DO DER-RJ,COMPREENDENDO APENAS O PREPARO DA MISTURA,EXCLUSIVE O FORNECIMENTO E TRAN SPORTE DOS MATERIAIS,CONSIDERANDO UMA PRODUCAO DE USINA DE 2 5,00M3/ | M3 | 85.14 | EMOP | EMOP
20.009.0048-A | REVESTIMENTO EM CONCRETO BETUMINOSO USINADO A QUENTE,DE ACOR DO COM AS "INSTRUCOES PARA EXECUCAO",DO DER-RJ,COMPREENDENDO APENAS O PREPARO DA MISTURA,EXCLUSIVE O FORNECIMENTO E TRAN SPORTE DOS MATERIAIS,CONSIDERANDO UMA PRODUCAO DE USINA DE 2 5,00M3/ | M3 | 82.56 | EMOP | EMOP
20.009.0050-0 | REVESTIMENTO DE CONCRETO BETUMINOSO USINADO A QUENTE,DE ACOR DO COM A "INSTRUCAO PARA EXECUCAO"DO DER-RJ,COMPREENDENDO AP ENAS O ESPALHAMENTO E COMPACTACAO MANUAIS,UTILIZANDO SOQUETE VIBRATORIO,EXCLUSIVE PREPARO,FORNECIMENTO E TRANSPORTE DOS MATERIAI | M3 | 111.09 | EMOP | EMOP
20.009.0050-A | REVESTIMENTO DE CONCRETO BETUMINOSO USINADO A QUENTE,DE ACOR DO COM A "INSTRUCAO PARA EXECUCAO"DO DER-RJ,COMPREENDENDO AP ENAS O ESPALHAMENTO E COMPACTACAO MANUAIS,UTILIZANDO SOQUETE VIBRATORIO,EXCLUSIVE PREPARO,FORNECIMENTO E TRANSPORTE DOS MATERIAI | M3 | 97.64 | EMOP | EMOP
20.009.0060-0 | REVESTIMENTO EM CONCRETO BETUMINOSO USINADO A QUENTE,DE ACOR DO COM AS "INSTRUCOES PARA EXECUCAO"DO DER-RJ,COMPREENDENDO APENAS O ESPALHAMENTO E A COMPACTACAO MECANICOS,EXCLUSIVE O FORNECIMENTO E TRANSPORTE DOS MATERIAIS,CONSIDERANDO UMA PRO DUCAO DE | M3 | 44.31 | EMOP | EMOP
20.009.0060-A | REVESTIMENTO EM CONCRETO BETUMINOSO USINADO A QUENTE,DE ACOR DO COM AS "INSTRUCOES PARA EXECUCAO"DO DER-RJ,COMPREENDENDO APENAS O ESPALHAMENTO E A COMPACTACAO MECANICOS,EXCLUSIVE O FORNECIMENTO E TRANSPORTE DOS MATERIAIS,CONSIDERANDO UMA PRO DUCAO DE | M3 | 40.84 | EMOP | EMOP
20.009.0063-0 | REVESTIMENTO EM CONCRETO BETUMINOSO USINADO A QUENTE,DE ACOR DO COM AS "INSTRUCOES PARA EXECUCAO",DO DER-RJ,COMPREENDENDO APENAS O ESPALHAMENTO E A COMPACTACAO MECANICOS,EXCLUSIVE O FORNECIMENTO E TRANSPORTE DOS MATERIAIS,CONSIDERANDO UMA PR ODUCAO D | M3 | 33.31 | EMOP | EMOP
20.009.0063-A | REVESTIMENTO EM CONCRETO BETUMINOSO USINADO A QUENTE,DE ACOR DO COM AS "INSTRUCOES PARA EXECUCAO",DO DER-RJ,COMPREENDENDO APENAS O ESPALHAMENTO E A COMPACTACAO MECANICOS,EXCLUSIVE O FORNECIMENTO E TRANSPORTE DOS MATERIAIS,CONSIDERANDO UMA PR ODUCAO D | M3 | 30.83 | EMOP | EMOP
20.009.0065-0 | REVESTIMENTO EM CONCRETO BETUMINOSO USINADO A QUENTE,DE ACOR DO COM AS "INSTRUCOES PARA EXECUCAO",DO DER-RJ,COMPREENDENDO APENAS O ESPALHAMENTO E A COMPACTACAO MECANICOS,EXCLUSIVE O FORNECIMENTO E TRANSPORTE DOS MATERIAIS,CONSIDERANDO UMA PR ODUCAO D | M3 | 25.06 | EMOP | EMOP
20.009.0065-A | REVESTIMENTO EM CONCRETO BETUMINOSO USINADO A QUENTE,DE ACOR DO COM AS "INSTRUCOES PARA EXECUCAO",DO DER-RJ,COMPREENDENDO APENAS O ESPALHAMENTO E A COMPACTACAO MECANICOS,EXCLUSIVE O FORNECIMENTO E TRANSPORTE DOS MATERIAIS,CONSIDERANDO UMA PR ODUCAO D | M3 | 23.32 | EMOP | EMOP
20.009.0068-0 | REVESTIMENTO EM CONCRETO BETUMINOSO USINADO A QUENTE,DE ACOR DO COM AS "INSTRUCOES PARA EXECUCAO",DO DER-RJ,COMPREENDENDO APENAS O ESPALHAMENTO E A COMPACTACAO MECANICOS,EXCLUSIVE O FORNECIMENTO E TRANSPORTE DOS MATERIAIS,CONSIDERANDO UMA PR ODUCAO D | M3 | 21.22 | EMOP | EMOP
20.009.0068-A | REVESTIMENTO EM CONCRETO BETUMINOSO USINADO A QUENTE,DE ACOR DO COM AS "INSTRUCOES PARA EXECUCAO",DO DER-RJ,COMPREENDENDO APENAS O ESPALHAMENTO E A COMPACTACAO MECANICOS,EXCLUSIVE O FORNECIMENTO E TRANSPORTE DOS MATERIAIS,CONSIDERANDO UMA PR ODUCAO D | M3 | 19.83 | EMOP | EMOP
20.009.0080-0 | CAMADA POROSA DE ATRITO EM CBUQ MODIFICADO POR POLIMERO,NIVE LADO ELETRONICAMENTE,EM RODOVIA,EXCLUSIVE MATERIAIS | M3 | 185.36 | EMOP | EMOP
20.009.0080-A | CAMADA POROSA DE ATRITO EM CBUQ MODIFICADO POR POLIMERO,NIVE LADO ELETRONICAMENTE,EM RODOVIA,EXCLUSIVE MATERIAIS | M3 | 178.27 | EMOP | EMOP
20.009.0100-0 | REVESTIMENTO DO TIPO "TRATAMENTO SUPERFICIAL BETUMINOSO SIMP LES" DE ACORDO COM AS "INSTRUCOES PARA EXECUCAO",DO DER-RJ,E XCLUSIVE O FORNECIMENTO E TRANSPORTE DOS MATERIAIS | M2 | 1.03 | EMOP | EMOP
20.009.0100-A | REVESTIMENTO DO TIPO "TRATAMENTO SUPERFICIAL BETUMINOSO SIMP LES" DE ACORDO COM AS "INSTRUCOES PARA EXECUCAO",DO DER-RJ,E XCLUSIVE O FORNECIMENTO E TRANSPORTE DOS MATERIAIS | M2 | 0.98 | EMOP | EMOP
20.009.0105-0 | REVESTIMENTO DO TIPO "TRATAMENTO SUPERFICIAL BETUMINOSO DUPL O" DE ACORDO COM AS "INSTRUCOES PARA EXECUCAO",DO DER-RJ,EXC LUSIVE O FORNECIMENTO E TRANSPORTE DOS MATERIAIS | M2 | 1.95 | EMOP | EMOP
20.009.0105-A | REVESTIMENTO DO TIPO "TRATAMENTO SUPERFICIAL BETUMINOSO DUPL O" DE ACORDO COM AS "INSTRUCOES PARA EXECUCAO",DO DER-RJ,EXC LUSIVE O FORNECIMENTO E TRANSPORTE DOS MATERIAIS | M2 | 1.85 | EMOP | EMOP
20.009.0110-0 | REVESTIMENTO DO TIPO "TRATAMENTO SUPERFICIAL DUPLO",POR PENE TRACAO DIRETA,COM CAPA SELANTE,DE ACORDO COM AS "INSTRUCOES PARA EXECUCAO",DO DER-RJ,EXCLUSIVE O FORNECIMENTO E TRANSPOR TE DOS MATERIAIS | M2 | 2.47 | EMOP | EMOP
20.009.0110-A | REVESTIMENTO DO TIPO "TRATAMENTO SUPERFICIAL DUPLO",POR PENE TRACAO DIRETA,COM CAPA SELANTE,DE ACORDO COM AS "INSTRUCOES PARA EXECUCAO",DO DER-RJ,EXCLUSIVE O FORNECIMENTO E TRANSPOR TE DOS MATERIAIS | M2 | 2.35 | EMOP | EMOP
20.009.0115-0 | REVESTIMENTO DO TIPO "TRATAMENTO SUPERFICIAL TRIPLO" POR PEN ETRACAO INVERSA,DE ACORDO COM AS "INSTRUCOES PARA EXECUCAO", DER-RJ,EXCLUSIVE O FORNECIMENTO E TRANSPORTE DOS MATERIAIS | M2 | 3.16 | EMOP | EMOP
20.009.0115-A | REVESTIMENTO DO TIPO "TRATAMENTO SUPERFICIAL TRIPLO" POR PEN ETRACAO INVERSA,DE ACORDO COM AS "INSTRUCOES PARA EXECUCAO", DER-RJ,EXCLUSIVE O FORNECIMENTO E TRANSPORTE DOS MATERIAIS | M2 | 3 | EMOP | EMOP
20.010.0001-0 | REVESTIMENTO EM PLACAS DE CONCRETO,DE ACORDO COM AS "INSTRUC OES PARA EXECUCAO",DO DER-RJ,PRODUCAO MEDIA DE 25,50M3/H,INC LUSIVE O TRANSPORTE DOS MATERIAIS,MAS SEM O FORNECIMENTO DOS MESMOS | M3 | 39.35 | EMOP | EMOP
20.010.0001-A | REVESTIMENTO EM PLACAS DE CONCRETO,DE ACORDO COM AS "INSTRUC OES PARA EXECUCAO",DO DER-RJ,PRODUCAO MEDIA DE 25,50M3/H,INC LUSIVE O TRANSPORTE DOS MATERIAIS,MAS SEM O FORNECIMENTO DOS MESMOS | M3 | 35.89 | EMOP | EMOP
20.010.0002-0 | REVESTIMENTO EM PLACAS DE CONCRETO,DE ACORDO COM AS "INSTRUC OES PARA EXECUCAO",DO DER-RJ,PRODUCAO MEDIA DE 35,00M3/H,INC LUSIVE O TRANSPORTE DOS MATERIAIS,MAS SEM O FORNECIMENTO DOS MESMOS | M3 | 32.15 | EMOP | EMOP
20.010.0002-A | REVESTIMENTO EM PLACAS DE CONCRETO,DE ACORDO COM AS "INSTRUC OES PARA EXECUCAO",DO DER-RJ,PRODUCAO MEDIA DE 35,00M3/H,INC LUSIVE O TRANSPORTE DOS MATERIAIS,MAS SEM O FORNECIMENTO DOS MESMOS | M3 | 29.41 | EMOP | EMOP
20.010.0003-0 | RECOMPOSICAO DE PLACA DE CONCRETO,INCLUSIVE CORRECAO DE SUPO RTE DEFICIENTE,EXCLUSIVE MATERIAIS | M3 | 500.31 | EMOP | EMOP
20.010.0003-A | RECOMPOSICAO DE PLACA DE CONCRETO,INCLUSIVE CORRECAO DE SUPO RTE DEFICIENTE,EXCLUSIVE MATERIAIS | M3 | 446.98 | EMOP | EMOP
20.010.0004-0 | LIMPEZA DE JUNTAS DE PAVIMENTO DE CONCRETO UTILIZANDO AR COM PRIMIDO E POSTERIOR ENCHIMENTO COM ASFALTO,EXCLUSIVE MATERIA IS | M | 1.76 | EMOP | EMOP
20.010.0004-A | LIMPEZA DE JUNTAS DE PAVIMENTO DE CONCRETO UTILIZANDO AR COM PRIMIDO E POSTERIOR ENCHIMENTO COM ASFALTO,EXCLUSIVE MATERIA IS | M | 1.6 | EMOP | EMOP
20.011.0001-0 | BASE DE MACADAME CIMENTADO DE MISTURA PREVIA(CONCRETO MAGRO) ,DE ACORDO COM A INSTRUCAO TECNICA IT-07/80 DO DER-RJ,EXCLUS IVE FORNECIMENTO DOS MATERIAIS E RESPECTIVOS TRANSPORTES | M3 | 2.58 | EMOP | EMOP
20.011.0001-A | BASE DE MACADAME CIMENTADO DE MISTURA PREVIA(CONCRETO MAGRO) ,DE ACORDO COM A INSTRUCAO TECNICA IT-07/80 DO DER-RJ,EXCLUS IVE FORNECIMENTO DOS MATERIAIS E RESPECTIVOS TRANSPORTES | M3 | 2.42 | EMOP | EMOP
20.012.0001-0 | EXECUCAO DE BANQUETA DE SOLO,EM ATERRO,MEDIDO PELO VOLUME DE BANQUETA | M3 | 13.04 | EMOP | EMOP
20.012.0001-A | EXECUCAO DE BANQUETA DE SOLO,EM ATERRO,MEDIDO PELO VOLUME DE BANQUETA | M3 | 11.3 | EMOP | EMOP
20.012.0002-0 | LIMPEZA MANUAL DE VALAS DE PROTECAO | M | 1.11 | EMOP | EMOP
20.012.0002-A | LIMPEZA MANUAL DE VALAS DE PROTECAO | M | 0.96 | EMOP | EMOP
20.012.0003-0 | CAPINA MANUAL EM SERVICOS RODOVIARIOS | M2 | 1.19 | EMOP | EMOP
20.012.0003-A | CAPINA MANUAL EM SERVICOS RODOVIARIOS | M2 | 1.03 | EMOP | EMOP
20.012.0004-0 | LIMPEZA MANUAL DE MEIOS-FIOS E SARJETAS | KM | 298.08 | EMOP | EMOP
20.012.0004-A | LIMPEZA MANUAL DE MEIOS-FIOS E SARJETAS | KM | 258.32 | EMOP | EMOP
20.012.0005-0 | RETIRADA(EXTRACAO) DE BALIZADORES DANIFICADOS E ASSENTAMENTO DE NOVOS,EXCLUSIVE FORNECIMENTO | UN | 18.77 | EMOP | EMOP
20.012.0005-A | RETIRADA(EXTRACAO) DE BALIZADORES DANIFICADOS E ASSENTAMENTO DE NOVOS,EXCLUSIVE FORNECIMENTO | UN | 16.27 | EMOP | EMOP
20.012.0006-0 | RECOLOCACAO DE PLACA DE SINALIZACAO | UN | 15.18 | EMOP | EMOP
20.012.0006-A | RECOLOCACAO DE PLACA DE SINALIZACAO | UN | 13.16 | EMOP | EMOP
20.012.0008-0 | LIMPEZA MANUAL DE PONTES,CONSTANDO DE VARREDURA E REMOCAO DE ENTULHO,INCLUSIVE AFASTAMENTO LATERAL | M | 0.89 | EMOP | EMOP
20.012.0008-A | LIMPEZA MANUAL DE PONTES,CONSTANDO DE VARREDURA E REMOCAO DE ENTULHO,INCLUSIVE AFASTAMENTO LATERAL | M | 0.77 | EMOP | EMOP
20.012.0009-0 | REMOCAO MANUAL DE MATERIAL SOLTO (1ªCATEGORIA),PROVENIENTE D E DESLIZAMENTO DE BARREIRA,EXCLUSIVE TRANSPORTE | M3 | 16.24 | EMOP | EMOP
20.012.0009-A | REMOCAO MANUAL DE MATERIAL SOLTO (1ªCATEGORIA),PROVENIENTE D E DESLIZAMENTO DE BARREIRA,EXCLUSIVE TRANSPORTE | M3 | 14.07 | EMOP | EMOP
20.012.0010-0 | REMOCAO MANUAL DE MATERIAL SOLTO (1ªCATEGORIA),PROVENIENTE D E DESLIZAMENTO DE BARREIRA,INCLUSIVE TRANSPORTE A 3KM | M3 | 23.39 | EMOP | EMOP
20.012.0010-A | REMOCAO MANUAL DE MATERIAL SOLTO (1ªCATEGORIA),PROVENIENTE D E DESLIZAMENTO DE BARREIRA,INCLUSIVE TRANSPORTE A 3KM | M3 | 20.99 | EMOP | EMOP
20.012.0011-0 | RECOMPOSICAO MANUAL DE ATERRO,EXCLUSIVE ESCAVACAO E TRANSPOR TE DE MATERIAL DE JAZIDA | M3 | 73.6 | EMOP | EMOP
20.012.0011-A | RECOMPOSICAO MANUAL DE ATERRO,EXCLUSIVE ESCAVACAO E TRANSPOR TE DE MATERIAL DE JAZIDA | M3 | 64.06 | EMOP | EMOP
20.012.0013-0 | LIMPEZA MANUAL DE CAIXA DE RALO | UN | 8.04 | EMOP | EMOP
20.012.0013-A | LIMPEZA MANUAL DE CAIXA DE RALO | UN | 6.97 | EMOP | EMOP
20.012.0015-0 | REMOCAO DE DEFENSAS METALICAS,EXCLUSIVE TRANSPORTE | M | 11.17 | EMOP | EMOP
20.012.0015-A | REMOCAO DE DEFENSAS METALICAS,EXCLUSIVE TRANSPORTE | M | 9.68 | EMOP | EMOP
20.012.0020-0 | RECUPERACAO DE MEIO-FIO COM ARGAMASSA DE CIMENTO E AREIA | M | 3.16 | EMOP | EMOP
20.012.0020-A | RECUPERACAO DE MEIO-FIO COM ARGAMASSA DE CIMENTO E AREIA | M | 2.8 | EMOP | EMOP
20.012.0025-0 | LIMPEZA DE CAIXA COLETORA | UN | 8.94 | EMOP | EMOP
20.012.0025-A | LIMPEZA DE CAIXA COLETORA | UN | 7.74 | EMOP | EMOP
20.012.0030-0 | LIMPEZA DE DESCIDA D'AGUA EM DEGRAUS | M | 11.17 | EMOP | EMOP
20.012.0030-A | LIMPEZA DE DESCIDA D'AGUA EM DEGRAUS | M | 9.68 | EMOP | EMOP
20.012.0035-0 | LIMPEZA DE BUEIRO DE GREIDE | M | 17.88 | EMOP | EMOP
20.012.0035-A | LIMPEZA DE BUEIRO DE GREIDE | M | 15.49 | EMOP | EMOP
20.012.0036-0 | LIMPEZA DE BUEIRO DE GROTA | M | 13.41 | EMOP | EMOP
20.012.0036-A | LIMPEZA DE BUEIRO DE GROTA | M | 11.62 | EMOP | EMOP
20.012.0050-0 | LIMPEZA MANUAL DE SAIDAS DE AGUA | UN | 4.47 | EMOP | EMOP
20.012.0050-A | LIMPEZA MANUAL DE SAIDAS DE AGUA | UN | 3.87 | EMOP | EMOP
20.013.0005-0 | CAMADA DE BLOQUEIO(COLCHAO),ESPALHADO E COMPRIMIDO MECANICAM ENTE,EXCLUSIVE O MATERIAL E MEDIDO APOS A COMPACTACAO | M3 | 3.98 | EMOP | EMOP
20.013.0005-A | CAMADA DE BLOQUEIO(COLCHAO),ESPALHADO E COMPRIMIDO MECANICAM ENTE,EXCLUSIVE O MATERIAL E MEDIDO APOS A COMPACTACAO | M3 | 3.77 | EMOP | EMOP
20.015.0010-0 | ESPALHAMENTO COM MOTONIVELADORA E COMPACTACAO MECANICA DE MI STURAS BETUMINOSAS | M3 | 23.87 | EMOP | EMOP
20.015.0010-A | ESPALHAMENTO COM MOTONIVELADORA E COMPACTACAO MECANICA DE MI STURAS BETUMINOSAS | M3 | 22.67 | EMOP | EMOP
20.015.0015-0 | ESPALHAMENTO E COMPACTACAO DE CBUQ,MEDIDO POR HORA | H | 466.37 | EMOP | EMOP
20.015.0015-A | ESPALHAMENTO E COMPACTACAO DE CBUQ,MEDIDO POR HORA | H | 431.62 | EMOP | EMOP
20.016.0003-0 | RECOMPOSICAO PARCIAL DE CERCA DE ARAME FARPADO E MOIRAO,CONS IDERANDO SOMENTE O FORNECIMENTO E A COLOCACAO DE ARAME | M | 6.5 | EMOP | EMOP
20.016.0003-A | RECOMPOSICAO PARCIAL DE CERCA DE ARAME FARPADO E MOIRAO,CONS IDERANDO SOMENTE O FORNECIMENTO E A COLOCACAO DE ARAME | M | 6.16 | EMOP | EMOP
20.016.0004-0 | RECOMPOSICAO TOTAL DE CERCA DE ARAME FARPADO E MOIRAO DE CON CRETO,INCLUSIVE FORNECIMENTO DOS MATERIAIS | M | 14.08 | EMOP | EMOP
20.016.0004-A | RECOMPOSICAO TOTAL DE CERCA DE ARAME FARPADO E MOIRAO DE CON CRETO,INCLUSIVE FORNECIMENTO DOS MATERIAIS | M | 12.86 | EMOP | EMOP
20.016.0005-0 | RECOMPOSICAO TOTAL DE CERCA DE ARAME FARPADO E MOIRAO DE CON CRETO,EXCLUSIVE FORNECIMENTO DOS MATERIAIS | M | 7.45 | EMOP | EMOP
20.016.0005-A | RECOMPOSICAO TOTAL DE CERCA DE ARAME FARPADO E MOIRAO DE CON CRETO,EXCLUSIVE FORNECIMENTO DOS MATERIAIS | M | 6.45 | EMOP | EMOP
20.020.0001-0 | SARJETA DE CORTE TRIANGULAR,COM COBERTURA VEGETAL,MEDINDO 1, 25M DE BASE E 0,25M DE ALTURA,INCLUSIVE ESCAVACAO MECANICA E ACERTO MANUAL DO TERRENO | M | 30.09 | EMOP | EMOP
20.020.0001-A | SARJETA DE CORTE TRIANGULAR,COM COBERTURA VEGETAL,MEDINDO 1, 25M DE BASE E 0,25M DE ALTURA,INCLUSIVE ESCAVACAO MECANICA E ACERTO MANUAL DO TERRENO | M | 27.64 | EMOP | EMOP
20.020.0002-0 | SARJETA DE CORTE TRIANGULAR,COM COBERTURA VEGETAL,MEDINDO 1, 50M DE BASE E 0,30M DE ALTURA,INCLUSIVE ESCAVACAO MECANICA E ACERTO MANUAL DO TERRENO | M | 31.18 | EMOP | EMOP
20.020.0002-A | SARJETA DE CORTE TRIANGULAR,COM COBERTURA VEGETAL,MEDINDO 1, 50M DE BASE E 0,30M DE ALTURA,INCLUSIVE ESCAVACAO MECANICA E ACERTO MANUAL DO TERRENO | M | 28.86 | EMOP | EMOP
20.020.0003-0 | SARJETA DE CORTE TRIANGULAR,COM COBERTURA VEGETAL,MEDINDO 1, 85M DE BASE E 0,35M DE ALTURA,INCLUSIVE ESCAVACAO MECANICA E ACERTO MANUAL DO TERRENO | M | 37.79 | EMOP | EMOP
20.020.0003-A | SARJETA DE CORTE TRIANGULAR,COM COBERTURA VEGETAL,MEDINDO 1, 85M DE BASE E 0,35M DE ALTURA,INCLUSIVE ESCAVACAO MECANICA E ACERTO MANUAL DO TERRENO | M | 34.99 | EMOP | EMOP
20.020.0007-0 | VALETA DE PROTECAO,DE CORTE TRAPEZOIDAL,REVESTIMENTO VEGETAL ,MEDINDO 0,60M NA BASE MENOR,1,20M NA BASE MAIOR E 0,30M DE ALTURA,INCLUSIVE REATERRO DO MATERIAL ESCAVADO A JUSANTE | M | 41.71 | EMOP | EMOP
20.020.0007-A | VALETA DE PROTECAO,DE CORTE TRAPEZOIDAL,REVESTIMENTO VEGETAL ,MEDINDO 0,60M NA BASE MENOR,1,20M NA BASE MAIOR E 0,30M DE ALTURA,INCLUSIVE REATERRO DO MATERIAL ESCAVADO A JUSANTE | M | 37.88 | EMOP | EMOP
20.020.0008-0 | VALETA DE PROTECAO,DE CORTE TRAPEZOIDAL,REVESTIMENTO VEGETAL ,MEDINDO 0,80M NA BASE MENOR,1,60M NA BASE MAIOR E 0,40M DE ALTURA,INCLUSIVE REATERRO DO MATERIAL ESCAVADO A JUSANTE | M | 58.74 | EMOP | EMOP
20.020.0008-A | VALETA DE PROTECAO,DE CORTE TRAPEZOIDAL,REVESTIMENTO VEGETAL ,MEDINDO 0,80M NA BASE MENOR,1,60M NA BASE MAIOR E 0,40M DE ALTURA,INCLUSIVE REATERRO DO MATERIAL ESCAVADO A JUSANTE | M | 53.13 | EMOP | EMOP
20.020.0009-0 | VALETA DE PROTECAO,DE CORTE OU ATERRO,SEM REVESTIMENTO(0,40M 3/M).O CUSTO PARA OUTRAS VALETAS SEMELHANTES E PROPORCIONAL AO VOLUME | M | 21.61 | EMOP | EMOP
20.020.0009-A | VALETA DE PROTECAO,DE CORTE OU ATERRO,SEM REVESTIMENTO(0,40M 3/M).O CUSTO PARA OUTRAS VALETAS SEMELHANTES E PROPORCIONAL AO VOLUME | M | 18.72 | EMOP | EMOP
20.020.0010-0 | VALETA DE PROTECAO DE CORTE OU ATERRO(0,40M3/M),INCLUSIVE RE VESTIMENTO VEGETAL | M | 68.96 | EMOP | EMOP
20.020.0010-A | VALETA DE PROTECAO DE CORTE OU ATERRO(0,40M3/M),INCLUSIVE RE VESTIMENTO VEGETAL | M | 60.85 | EMOP | EMOP
20.023.0001-0 | SARJETA DE CORTE OU BANQUETAS EM TALUDES ESCALONADOS,FORMA T RIANGULAR,REVESTIDA DE CONCRETO SIMPLES,COM 0,08M DE ESPESSU RA MEDINDO 1,25M NA BASE E 0,25M DE ALTURA,INCLUSIVE ESCAVAC AO MECANICA,ACERTO MANUAL DO TERRENO,FORNECIMENTO DOS MATERI AIS E | M | 60.67 | EMOP | EMOP
20.023.0001-A | SARJETA DE CORTE OU BANQUETAS EM TALUDES ESCALONADOS,FORMA T RIANGULAR,REVESTIDA DE CONCRETO SIMPLES,COM 0,08M DE ESPESSU RA MEDINDO 1,25M NA BASE E 0,25M DE ALTURA,INCLUSIVE ESCAVAC AO MECANICA,ACERTO MANUAL DO TERRENO,FORNECIMENTO DOS MATERI AIS E | M | 56.69 | EMOP | EMOP
20.023.0002-0 | SARJETA DE CORTE OU BANQUETAS EM TALUDES ESCALONADOS,FORMA T RIANGULAR,REVESTIDA DE CONCRETO SIMPLES,COM 0,08M DE ESPESSU RA,MEDINDO 1,50M NA BASE E 0,30M DE ALTURA,INCLUSIVE ESCAVAC AO MECANICA,ACERTO MANUAL DO TERRENO,FORNECIMENTO DOS MATERI AIS E | M | 72.64 | EMOP | EMOP
20.023.0002-A | SARJETA DE CORTE OU BANQUETAS EM TALUDES ESCALONADOS,FORMA T RIANGULAR,REVESTIDA DE CONCRETO SIMPLES,COM 0,08M DE ESPESSU RA,MEDINDO 1,50M NA BASE E 0,30M DE ALTURA,INCLUSIVE ESCAVAC AO MECANICA,ACERTO MANUAL DO TERRENO,FORNECIMENTO DOS MATERI AIS E | M | 67.79 | EMOP | EMOP
20.023.0003-0 | SARJETA DE CORTE OU BANQUETAS EM TALUDES ESCALONADOS,FORMA T RIANGULAR,REVESTIDA DE CONCRETO SIMPLES,COM 0,08M DE ESPESSU RA,MEDINDO 1,85M NA BASE E 0,35M DE ALTURA,INCLUSIVE ESCAVAC AO MECANICA,ACERTO MANUAL DO TERRENO,FORNECIMENTO DOS MATERI AIS E | M | 90.07 | EMOP | EMOP
20.023.0003-A | SARJETA DE CORTE OU BANQUETAS EM TALUDES ESCALONADOS,FORMA T RIANGULAR,REVESTIDA DE CONCRETO SIMPLES,COM 0,08M DE ESPESSU RA,MEDINDO 1,85M NA BASE E 0,35M DE ALTURA,INCLUSIVE ESCAVAC AO MECANICA,ACERTO MANUAL DO TERRENO,FORNECIMENTO DOS MATERI AIS E | M | 83.94 | EMOP | EMOP
20.023.0004-0 | VALETA DE PROTECAO DE CORTE OU DE ATERRO,TRAPEZOIDAL,REVESTI DA DE CONCRETO SIMPLES,COM 0,08M DE ESPESSURA,MEDINDO 0,80M NA BASE MENOR,2,00M NA BASE MAIOR E 0,60M DE ALTURA,INCLUSIV E FORNECIMENTO DOS MATERIAIS,ESCAVACAO MECANICA,ACERTO MANUA L DO TE | M | 203.67 | EMOP | EMOP
20.023.0004-A | VALETA DE PROTECAO DE CORTE OU DE ATERRO,TRAPEZOIDAL,REVESTI DA DE CONCRETO SIMPLES,COM 0,08M DE ESPESSURA,MEDINDO 0,80M NA BASE MENOR,2,00M NA BASE MAIOR E 0,60M DE ALTURA,INCLUSIV E FORNECIMENTO DOS MATERIAIS,ESCAVACAO MECANICA,ACERTO MANUA L DO TE | M | 187 | EMOP | EMOP
20.023.0005-0 | VALETA DE PROTECAO DE CORTE OU DE ATERRO,TRAPEZOIDAL,REVESTI DA DE CONCRETO SIMPLES,COM 0,08M DE ESPESSURA,MEDINDO 1,00M NA BASE MENOR,2,20M NA BASE MAIOR E 0,60M DE ALTURA,INCLUSIV E FORNECIMENTO DOS MATERIAIS,ESCAVACAO MECANICA,ACERTO MANUA L DO TE | M | 211.49 | EMOP | EMOP
20.023.0005-A | VALETA DE PROTECAO DE CORTE OU DE ATERRO,TRAPEZOIDAL,REVESTI DA DE CONCRETO SIMPLES,COM 0,08M DE ESPESSURA,MEDINDO 1,00M NA BASE MENOR,2,20M NA BASE MAIOR E 0,60M DE ALTURA,INCLUSIV E FORNECIMENTO DOS MATERIAIS,ESCAVACAO MECANICA,ACERTO MANUA L DO TE | M | 194.45 | EMOP | EMOP
20.023.0006-0 | BANQUETA PARA ATERRO,TRIANGULAR,DE CONCRETO SIMPLES COM 0,08 M DE ESPESSURA,MEDINDO 0,42M NA BASE E 0,15M DE ALTURA,TENDO UM DOS PARAMENTOS INCLINACAO DE 15%,INCLUSIVE FORNECIMENTO DOS MATERIAIS,ESCAVACAO MANUAL DO TERRENO E REJUNTAMENTO | M | 50.91 | EMOP | EMOP
20.023.0006-A | BANQUETA PARA ATERRO,TRIANGULAR,DE CONCRETO SIMPLES COM 0,08 M DE ESPESSURA,MEDINDO 0,42M NA BASE E 0,15M DE ALTURA,TENDO UM DOS PARAMENTOS INCLINACAO DE 15%,INCLUSIVE FORNECIMENTO DOS MATERIAIS,ESCAVACAO MANUAL DO TERRENO E REJUNTAMENTO | M | 46.7 | EMOP | EMOP
20.023.0007-0 | SARJETA DE CORTE EM SOLO,FORMA TRAPEZOIDAL,EM CONCRETO SIMPL ES,COM 0,08M DE ESPESSURA,MEDINDO 1,20M NA BASE MAIOR,0,40M NA BASE MENOR E 0,40M DE ALTURA,INCLUSIVE FORNECIMENTO DOS M ATERIAIS E ESCAVACAO | M | 126.59 | EMOP | EMOP
20.023.0007-A | SARJETA DE CORTE EM SOLO,FORMA TRAPEZOIDAL,EM CONCRETO SIMPL ES,COM 0,08M DE ESPESSURA,MEDINDO 1,20M NA BASE MAIOR,0,40M NA BASE MENOR E 0,40M DE ALTURA,INCLUSIVE FORNECIMENTO DOS M ATERIAIS E ESCAVACAO | M | 116.25 | EMOP | EMOP
20.023.0050-0 | SARJETA DE CORTE,FORMA TRIANGULAR,EM CONCRETO SIMPLES,COM 0, 08M DE ESPESSURA,MEDINDO 0,80M NA BASE E 0,25M NA ALTURA,INC LUSIVE FORNECIMENTO DOS MATERIAIS E ESCAVACAO MECANICA | M | 43.09 | EMOP | EMOP
20.023.0050-A | SARJETA DE CORTE,FORMA TRIANGULAR,EM CONCRETO SIMPLES,COM 0, 08M DE ESPESSURA,MEDINDO 0,80M NA BASE E 0,25M NA ALTURA,INC LUSIVE FORNECIMENTO DOS MATERIAIS E ESCAVACAO MECANICA | M | 40.15 | EMOP | EMOP
20.024.0001-0 | SARJETA DE CORTE EM SOLO,FORMA TRAPEZOIDAL,EM CONCRETO ARMAD O,COM 0,10M DE ESPESSURA,MEDINDO 1,00M NA BASE MAIOR,0,40M N A BASE MENOR E 0,60M DE ALTURA,INCLUSIVE FORNECIMENTO DOS MA TERIAIS E ESCAVACAO MECANICA | M | 344.61 | EMOP | EMOP
20.024.0001-A | SARJETA DE CORTE EM SOLO,FORMA TRAPEZOIDAL,EM CONCRETO ARMAD O,COM 0,10M DE ESPESSURA,MEDINDO 1,00M NA BASE MAIOR,0,40M N A BASE MENOR E 0,60M DE ALTURA,INCLUSIVE FORNECIMENTO DOS MA TERIAIS E ESCAVACAO MECANICA | M | 316.31 | EMOP | EMOP
20.024.0005-0 | SARJETA DE CORTE EM SOLO,FORMA RETANGULAR,EM CONCRETO ARMADO ,COM 0,10M DE ESPESSURA,MEDINDO 0,40M DE LARGURA E 0,40M DE ALTURA,INCLUSIVE FORNECIMENTO DOS MATERIAIS E ESCAVACAO MECA NICA | M | 250.3 | EMOP | EMOP
20.024.0005-A | SARJETA DE CORTE EM SOLO,FORMA RETANGULAR,EM CONCRETO ARMADO ,COM 0,10M DE ESPESSURA,MEDINDO 0,40M DE LARGURA E 0,40M DE ALTURA,INCLUSIVE FORNECIMENTO DOS MATERIAIS E ESCAVACAO MECA NICA | M | 229.97 | EMOP | EMOP
20.024.0006-0 | SARJETA DE CORTE EM SOLO,FORMA RETANGULAR,EM CONCRETO ARMADO ,COM 0,10M DE ESPESSURA,MEDINDO 0,50M DE LARGURA E 0,40M DE ALTURA,INCLUSIVE FORNECIMENTO DOS MATERIAIS E ESCAVACAO MECA NICA | M | 258.47 | EMOP | EMOP
20.024.0006-A | SARJETA DE CORTE EM SOLO,FORMA RETANGULAR,EM CONCRETO ARMADO ,COM 0,10M DE ESPESSURA,MEDINDO 0,50M DE LARGURA E 0,40M DE ALTURA,INCLUSIVE FORNECIMENTO DOS MATERIAIS E ESCAVACAO MECA NICA | M | 237.67 | EMOP | EMOP
20.024.0007-0 | SARJETA DE CORTE EM SOLO,FORMA RETANGULAR,EM CONCRETO ARMADO ,COM 0,10M DE ESPESSURA,MEDINDO 0,60M DE LARGURA E 0,40M DE ALTURA,INCLUSIVE FORNECIMENTO DOS MATERIAIS E ESCAVACAO MECA NICA | M | 266.65 | EMOP | EMOP
20.024.0007-A | SARJETA DE CORTE EM SOLO,FORMA RETANGULAR,EM CONCRETO ARMADO ,COM 0,10M DE ESPESSURA,MEDINDO 0,60M DE LARGURA E 0,40M DE ALTURA,INCLUSIVE FORNECIMENTO DOS MATERIAIS E ESCAVACAO MECA NICA | M | 245.37 | EMOP | EMOP
20.024.0008-0 | SARJETA DE CORTE EM SOLO,FORMA RETANGULAR,EM CONCRETO ARMADO ,COM 0,10M DE ESPESSURA,MEDINDO 0,80M DE LARGURA E 0,50M DE ALTURA,INCLUSIVE FORNECIMENTO DOS MATERIAIS E ESCAVACAO MECA NICA | M | 330.13 | EMOP | EMOP
20.024.0008-A | SARJETA DE CORTE EM SOLO,FORMA RETANGULAR,EM CONCRETO ARMADO ,COM 0,10M DE ESPESSURA,MEDINDO 0,80M DE LARGURA E 0,50M DE ALTURA,INCLUSIVE FORNECIMENTO DOS MATERIAIS E ESCAVACAO MECA NICA | M | 303.67 | EMOP | EMOP
20.025.0001-0 | SARJETA DE CORTE EM ROCHA,FORMA TRAPEZOIDAL,EM CONCRETO ARMA DO,COM 0,10M DE ESPESSURA,MEDINDO 0,72M NA BASE MAIOR,0,60M NA BASE MENOR E 0,60M DE ALTURA,INCLUSIVE FORNECIMENTO DOS MATERIAIS E ESCAVACAO A FRIO | M | 502.93 | EMOP | EMOP
20.025.0001-A | SARJETA DE CORTE EM ROCHA,FORMA TRAPEZOIDAL,EM CONCRETO ARMA DO,COM 0,10M DE ESPESSURA,MEDINDO 0,72M NA BASE MAIOR,0,60M NA BASE MENOR E 0,60M DE ALTURA,INCLUSIVE FORNECIMENTO DOS MATERIAIS E ESCAVACAO A FRIO | M | 461.87 | EMOP | EMOP
20.026.0001-0 | DESCIDA D'AGUA,RETANGULAR(RAPIDO)EM CONCRETO ARMADO,COM 0,10 M DE ESPESSURA,TENDO NA BASE 0,60M E DE ALTURA 0,20M,MEDIDA PELO COMPRIMENTO REAL,INCLUSIVE VIGAS TRANSVERSAIS DE ANCORA GEM NO SOLO A CADA 5,00M,COM FORNECIMENTO DOS MATERIAIS E ES CAVACAO | M | 210.61 | EMOP | EMOP
20.026.0001-A | DESCIDA D'AGUA,RETANGULAR(RAPIDO)EM CONCRETO ARMADO,COM 0,10 M DE ESPESSURA,TENDO NA BASE 0,60M E DE ALTURA 0,20M,MEDIDA PELO COMPRIMENTO REAL,INCLUSIVE VIGAS TRANSVERSAIS DE ANCORA GEM NO SOLO A CADA 5,00M,COM FORNECIMENTO DOS MATERIAIS E ES CAVACAO | M | 193.37 | EMOP | EMOP
20.026.0002-0 | DESCIDA D'AGUA,RETANGULAR(RAPIDO)EM CONCRETO ARMADO,COM 0,10 M DE ESPESSURA,TENDO NA BASE 0,80M E DE ALTURA 0,30M,MEDIDA PELO COMPRIMENTO REAL,INCLUSIVE VIGAS TRANSVERSAIS DE ANCORA GEM NO SOLO A CADA 5,00M,COM FORNECIMENTO DOS MATERIAIS E ES CAVACAO | M | 277.43 | EMOP | EMOP
20.026.0002-A | DESCIDA D'AGUA,RETANGULAR(RAPIDO)EM CONCRETO ARMADO,COM 0,10 M DE ESPESSURA,TENDO NA BASE 0,80M E DE ALTURA 0,30M,MEDIDA PELO COMPRIMENTO REAL,INCLUSIVE VIGAS TRANSVERSAIS DE ANCORA GEM NO SOLO A CADA 5,00M,COM FORNECIMENTO DOS MATERIAIS E ES CAVACAO | M | 254.46 | EMOP | EMOP
20.026.0003-0 | DESCIDA D'AGUA,RETANGULAR(RAPIDO)EM CONCRETO ARMADO,COM 0,10 M DE ESPESSURA,TENDO NA BASE 1,00M E DE ALTURA 0,40M,MEDIDA PELO COMPRIMENTO REAL,INCLUSIVE VIGAS TRANSVERSAIS DE ANCORA GEM NO SOLO A CADA 5,00M,COM FORNECIMENTO DOS MATERIAIS E ES CAVACAO | M | 345.53 | EMOP | EMOP
20.026.0003-A | DESCIDA D'AGUA,RETANGULAR(RAPIDO)EM CONCRETO ARMADO,COM 0,10 M DE ESPESSURA,TENDO NA BASE 1,00M E DE ALTURA 0,40M,MEDIDA PELO COMPRIMENTO REAL,INCLUSIVE VIGAS TRANSVERSAIS DE ANCORA GEM NO SOLO A CADA 5,00M,COM FORNECIMENTO DOS MATERIAIS E ES CAVACAO | M | 316.43 | EMOP | EMOP
20.026.0007-0 | DESCIDA D'AGUA,EM DEGRAUS,FORMA RETANGULAR EM CONCRETO ARMAD O,FUNDO LISO,MEDINDO 0,70M DE BASE E 0,30M DE ALTURA,INCLUSI VE VIGAS TRANSVERSAIS DE ANCORAGEM NO SOLO A CADA 5,00M,DEGR AUS COM MEDIDAS COERENTES COM A INCLINACAO DO TERRENO,MEDIDA PELO S | M | 306.06 | EMOP | EMOP
20.026.0007-A | DESCIDA D'AGUA,EM DEGRAUS,FORMA RETANGULAR EM CONCRETO ARMAD O,FUNDO LISO,MEDINDO 0,70M DE BASE E 0,30M DE ALTURA,INCLUSI VE VIGAS TRANSVERSAIS DE ANCORAGEM NO SOLO A CADA 5,00M,DEGR AUS COM MEDIDAS COERENTES COM A INCLINACAO DO TERRENO,MEDIDA PELO S | M | 281.69 | EMOP | EMOP
20.026.0008-0 | DESCIDA D'AGUA,EM DEGRAUS,FORMA RETANGULAR EM CONCRETO ARMAD O,FUNDO LISO,MEDINDO 0,90M DE BASE E 0,40M DE ALTURA,INCLUSI VE VIGAS TRANSVERSAIS DE ANCORAGEM NO SOLO A CADA 5,00M,DEGR AUS COM MEDIDAS COERENTES COM A INCLINACAO DO TERRENO,MEDIDA S PELO | M | 405.51 | EMOP | EMOP
20.026.0008-A | DESCIDA D'AGUA,EM DEGRAUS,FORMA RETANGULAR EM CONCRETO ARMAD O,FUNDO LISO,MEDINDO 0,90M DE BASE E 0,40M DE ALTURA,INCLUSI VE VIGAS TRANSVERSAIS DE ANCORAGEM NO SOLO A CADA 5,00M,DEGR AUS COM MEDIDAS COERENTES COM A INCLINACAO DO TERRENO,MEDIDA S PELO | M | 373.56 | EMOP | EMOP
20.026.0009-0 | DESCIDA D'AGUA,EM DEGRAUS,FORMA RETANGULAR EM CONCRETO ARMAD O,FUNDO LISO,MEDINDO 1,10M DE BASE E 0,50M DE ALTURA,INCLUSI VE VIGAS TRANSVERSAIS DE ANCORAGEM NO SOLO A CADA 5,00M,DEGR AUS COM MEDIDAS COERENTES COM A INCLINACAO DO TERRENO,MEDIDA PELO S | M | 498.89 | EMOP | EMOP
20.026.0009-A | DESCIDA D'AGUA,EM DEGRAUS,FORMA RETANGULAR EM CONCRETO ARMAD O,FUNDO LISO,MEDINDO 1,10M DE BASE E 0,50M DE ALTURA,INCLUSI VE VIGAS TRANSVERSAIS DE ANCORAGEM NO SOLO A CADA 5,00M,DEGR AUS COM MEDIDAS COERENTES COM A INCLINACAO DO TERRENO,MEDIDA PELO S | M | 459.59 | EMOP | EMOP
20.026.0013-0 | DESCIDA D'AGUA,EM DEGRAUS,FORMA RETANGULAR EM CONCRETO ARMAD O,FUNDO ACOMPANHA A FORMA DOS DEGRAUS,MEDINDO 0,70M DE BASE E 0,30M DE ALTURA,INCLUSIVE VIGAS TRANSVERSAIS DE ANCORAGEM NO SOLO A CADA 5,00M,DEGRAUS C/MEDIDAS COERENTES C/INCLINACA O DO TER | M | 428.49 | EMOP | EMOP
20.026.0013-A | DESCIDA D'AGUA,EM DEGRAUS,FORMA RETANGULAR EM CONCRETO ARMAD O,FUNDO ACOMPANHA A FORMA DOS DEGRAUS,MEDINDO 0,70M DE BASE E 0,30M DE ALTURA,INCLUSIVE VIGAS TRANSVERSAIS DE ANCORAGEM NO SOLO A CADA 5,00M,DEGRAUS C/MEDIDAS COERENTES C/INCLINACA O DO TER | M | 394.12 | EMOP | EMOP
20.026.0014-0 | DESCIDA D'AGUA,EM DEGRAUS,FORMA RETANGULAR EM CONCRETO ARMAD O,FUNDO ACOMPANHA A FORMA DOS DEGRAUS,MEDINDO 0,90M DE BASE E 0,40M DE ALTURA,INCLUSIVE VIGAS TRANSVERSAIS DE ANCORAGEM NO SOLO A CADA 5,00M,DEGRAUS C/MEDIDAS COERENTES C/INCLINACA O DO TER | M | 528.27 | EMOP | EMOP
20.026.0014-A | DESCIDA D'AGUA,EM DEGRAUS,FORMA RETANGULAR EM CONCRETO ARMAD O,FUNDO ACOMPANHA A FORMA DOS DEGRAUS,MEDINDO 0,90M DE BASE E 0,40M DE ALTURA,INCLUSIVE VIGAS TRANSVERSAIS DE ANCORAGEM NO SOLO A CADA 5,00M,DEGRAUS C/MEDIDAS COERENTES C/INCLINACA O DO TER | M | 485.41 | EMOP | EMOP
20.026.0015-0 | DESCIDA D'AGUA,EM DEGRAUS,FORMA RETANGULAR EM CONCRETO ARMAD O,FUNDO ACOMPANHA A FORMA DOS DEGRAUS,MEDINDO 1,10M DE BASE E 0,50M DE ALTURA,INCLUSIVE VIGAS TRANSVERSAIS DE ANCORAGEM NO SOLO A CADA 5,00M,DEGRAUS C/MEDIDAS COERENTES C/INCLINACA O DO TER | M | 675.86 | EMOP | EMOP
20.026.0015-A | DESCIDA D'AGUA,EM DEGRAUS,FORMA RETANGULAR EM CONCRETO ARMAD O,FUNDO ACOMPANHA A FORMA DOS DEGRAUS,MEDINDO 1,10M DE BASE E 0,50M DE ALTURA,INCLUSIVE VIGAS TRANSVERSAIS DE ANCORAGEM NO SOLO A CADA 5,00M,DEGRAUS C/MEDIDAS COERENTES C/INCLINACA O DO TER | M | 621.32 | EMOP | EMOP
20.027.0001-0 | SAIDA D'AGUA,DE UM SO LADO,COM 0,70M DE BASE,FORMANDO DE UM LADO UM ANGULO DE 30º COM O MEIO-FIO E DE OUTRO 90º,PARA DES CIDA D'AGUA,DE 0,70X0,30M,INCLUSIVE FORNECIMENTO DOS MATERIA IS | UN | 395.03 | EMOP | EMOP
20.027.0001-A | SAIDA D'AGUA,DE UM SO LADO,COM 0,70M DE BASE,FORMANDO DE UM LADO UM ANGULO DE 30º COM O MEIO-FIO E DE OUTRO 90º,PARA DES CIDA D'AGUA,DE 0,70X0,30M,INCLUSIVE FORNECIMENTO DOS MATERIA IS | UN | 361.21 | EMOP | EMOP
20.027.0002-0 | SAIDA D'AGUA,DE UM SO LADO,COM 0,70M DE BASE,FORMANDO DE UM LADO UM ANGULO DE 30º COM O MEIO-FIO E DO OUTRO 90º,PARA DES CIDA D'AGUA,DE 0,90X0,40M,INCLUSIVE FORNECIMENTO DOS MATERIA IS | UN | 583.42 | EMOP | EMOP
20.027.0002-A | SAIDA D'AGUA,DE UM SO LADO,COM 0,70M DE BASE,FORMANDO DE UM LADO UM ANGULO DE 30º COM O MEIO-FIO E DO OUTRO 90º,PARA DES CIDA D'AGUA,DE 0,90X0,40M,INCLUSIVE FORNECIMENTO DOS MATERIA IS | UN | 533.5 | EMOP | EMOP
20.027.0003-0 | SAIDA D'AGUA,DE UM SO LADO,COM 0,70M DE BASE,FORMANDO DE UM LADO UM ANGULO DE 30º COM O MEIO-FIO E DO OUTRO 90º,PARA DES CIDA D'AGUA,DE 1,10X0,50M,INCLUSIVE FORNECIMENTO DOS MATERIA IS | UN | 673.25 | EMOP | EMOP
20.027.0003-A | SAIDA D'AGUA,DE UM SO LADO,COM 0,70M DE BASE,FORMANDO DE UM LADO UM ANGULO DE 30º COM O MEIO-FIO E DO OUTRO 90º,PARA DES CIDA D'AGUA,DE 1,10X0,50M,INCLUSIVE FORNECIMENTO DOS MATERIA IS | UN | 613.7 | EMOP | EMOP
20.027.0004-0 | SAIDA D'AGUA,DE DOIS LADOS,COM 0,70M DE BASE,FORMANDO DE UM LADO UM ANGULO DE 30º COM O MEIO-FIO E DO OUTRO 90º,PARA DES CIDA D'AGUA,DE 0,70X0,30M,INCLUSIVE FORNECIMENTO DOS MATERIA IS | UN | 557.44 | EMOP | EMOP
20.027.0004-A | SAIDA D'AGUA,DE DOIS LADOS,COM 0,70M DE BASE,FORMANDO DE UM LADO UM ANGULO DE 30º COM O MEIO-FIO E DO OUTRO 90º,PARA DES CIDA D'AGUA,DE 0,70X0,30M,INCLUSIVE FORNECIMENTO DOS MATERIA IS | UN | 511.4 | EMOP | EMOP
20.027.0005-0 | SAIDA D'AGUA,DE DOIS LADOS,COM 0,70M DE BASE,FORMANDO DE UM LADO UM ANGULO DE 30º COM O MEIO-FIO E DO OUTRO 90º,PARA DES CIDA D'AGUA,DE 0,90X0,40M,INCLUSIVE FORNECIMENTO DOS MATERIA IS | UN | 698.47 | EMOP | EMOP
20.027.0005-A | SAIDA D'AGUA,DE DOIS LADOS,COM 0,70M DE BASE,FORMANDO DE UM LADO UM ANGULO DE 30º COM O MEIO-FIO E DO OUTRO 90º,PARA DES CIDA D'AGUA,DE 0,90X0,40M,INCLUSIVE FORNECIMENTO DOS MATERIA IS | UN | 639.61 | EMOP | EMOP
20.027.0006-0 | SAIDA D'AGUA,DE DOIS LADOS,COM 0,70M DE BASE,FORMANDO DE UM LADO UM ANGULO DE 30º COM O MEIO-FIO E DO OUTRO 90º,PARA DES CIDA D'AGUA,DE 1,10X0,50M,INCLUSIVE FORNECIMENTO DOS MATERIA IS | UN | 815.56 | EMOP | EMOP
20.027.0006-A | SAIDA D'AGUA,DE DOIS LADOS,COM 0,70M DE BASE,FORMANDO DE UM LADO UM ANGULO DE 30º COM O MEIO-FIO E DO OUTRO 90º,PARA DES CIDA D'AGUA,DE 1,10X0,50M,INCLUSIVE FORNECIMENTO DOS MATERIA IS | UN | 746.09 | EMOP | EMOP
20.028.0001-0 | CAIXA COLETORA PRISMATICA RETANGULAR,EM CONCRETO ARMADO DE 0 ,15M DE ESPESSURA,MEDINDO 1,00X1,30M DE BASE E 1,60M DE ALTU RA,TAMPA DE CONCRETO ARMADO VAZADA,INCLUSIVE FORNECIMENTO DO S MATERIAIS E ESCAVACAO MANUAL | UN | 4051.3 | EMOP | EMOP
20.028.0001-A | CAIXA COLETORA PRISMATICA RETANGULAR,EM CONCRETO ARMADO DE 0 ,15M DE ESPESSURA,MEDINDO 1,00X1,30M DE BASE E 1,60M DE ALTU RA,TAMPA DE CONCRETO ARMADO VAZADA,INCLUSIVE FORNECIMENTO DO S MATERIAIS E ESCAVACAO MANUAL | UN | 3659.48 | EMOP | EMOP
20.028.0002-0 | CAIXA COLETORA PRISMATICA RETANGULAR,EM CONCRETO ARMADO DE 0 ,15M DE ESPESSURA,MEDINDO 1,00X1,30M DE BASE E 1,80M DE ALTU RA,TAMPA DE CONCRETO ARMADO VAZADA,INCLUSIVE FORNECIMENTO DO S MATERIAIS E ESCAVACAO MANUAL | UN | 4434.67 | EMOP | EMOP
20.028.0002-A | CAIXA COLETORA PRISMATICA RETANGULAR,EM CONCRETO ARMADO DE 0 ,15M DE ESPESSURA,MEDINDO 1,00X1,30M DE BASE E 1,80M DE ALTU RA,TAMPA DE CONCRETO ARMADO VAZADA,INCLUSIVE FORNECIMENTO DO S MATERIAIS E ESCAVACAO MANUAL | UN | 4002.5 | EMOP | EMOP
20.028.0003-0 | CAIXA COLETORA PRISMATICA RETANGULAR,EM CONCRETO ARMADO DE 0 ,15M DE ESPESSURA,MEDINDO 1,00X1,30M DE BASE E 2,00M DE ALTU RA,TAMPA DE CONCRETO ARMADO VAZADA,INCLUSIVE FORNECIMENTO DO S MATERIAIS E ESCAVACAO MANUAL | UN | 4982.84 | EMOP | EMOP
20.028.0003-A | CAIXA COLETORA PRISMATICA RETANGULAR,EM CONCRETO ARMADO DE 0 ,15M DE ESPESSURA,MEDINDO 1,00X1,30M DE BASE E 2,00M DE ALTU RA,TAMPA DE CONCRETO ARMADO VAZADA,INCLUSIVE FORNECIMENTO DO S MATERIAIS E ESCAVACAO MANUAL | UN | 4488.35 | EMOP | EMOP
20.028.0004-0 | CAIXA COLETORA PRISMATICA RETANGULAR,EM CONCRETO ARMADO DE 0 ,15M DE ESPESSURA,MEDINDO 1,00X1,30M DE BASE E 2,20M DE ALTU RA,TAMPA DE CONCRETO ARMADO VAZADA,INCLUSIVE FORNECIMENTO DO S MATERIAIS E ESCAVACAO MANUAL | UN | 5580.8 | EMOP | EMOP
20.028.0004-A | CAIXA COLETORA PRISMATICA RETANGULAR,EM CONCRETO ARMADO DE 0 ,15M DE ESPESSURA,MEDINDO 1,00X1,30M DE BASE E 2,20M DE ALTU RA,TAMPA DE CONCRETO ARMADO VAZADA,INCLUSIVE FORNECIMENTO DO S MATERIAIS E ESCAVACAO MANUAL | UN | 5017.34 | EMOP | EMOP
20.028.0005-0 | CAIXA COLETORA PRISMATICA RETANGULAR,EM CONCRETO ARMADO DE 0 ,15M DE ESPESSURA,MEDINDO 1,00X1,30M DE BASE E 2,40M DE ALTU RA,TAMPA DE CONCRETO ARMADO VAZADA,INCLUSIVE FORNECIMENTO DO S MATERIAIS E ESCAVACAO MANUAL | UN | 6224.17 | EMOP | EMOP
20.028.0005-A | CAIXA COLETORA PRISMATICA RETANGULAR,EM CONCRETO ARMADO DE 0 ,15M DE ESPESSURA,MEDINDO 1,00X1,30M DE BASE E 2,40M DE ALTU RA,TAMPA DE CONCRETO ARMADO VAZADA,INCLUSIVE FORNECIMENTO DO S MATERIAIS E ESCAVACAO MANUAL | UN | 5585.67 | EMOP | EMOP
20.028.0006-0 | CAIXA COLETORA PRISMATICA RETANGULAR,EM CONCRETO ARMADO DE 0 ,15M DE ESPESSURA,MEDINDO 1,00X1,30M DE BASE E 2,60M DE ALTU RA,TAMPA DE CONCRETO ARMADO VAZADA,INCLUSIVE FORNECIMENTO DO S MATERIAIS E ESCAVACAO MANUAL | UN | 6861.27 | EMOP | EMOP
20.028.0006-A | CAIXA COLETORA PRISMATICA RETANGULAR,EM CONCRETO ARMADO DE 0 ,15M DE ESPESSURA,MEDINDO 1,00X1,30M DE BASE E 2,60M DE ALTU RA,TAMPA DE CONCRETO ARMADO VAZADA,INCLUSIVE FORNECIMENTO DO S MATERIAIS E ESCAVACAO MANUAL | UN | 6148.63 | EMOP | EMOP
20.028.0008-0 | CAIXA COLETORA,EM BLOCOS DE CONCRETO,COM DIMENSOES INTERNAS DE 1,30X1,00M E ALTURA DE 1,60M,INCLUSIVE TAMPA DE CONCRETO ARMADO E ESCAVACAO | UN | 1076.8 | EMOP | EMOP
20.028.0008-A | CAIXA COLETORA,EM BLOCOS DE CONCRETO,COM DIMENSOES INTERNAS DE 1,30X1,00M E ALTURA DE 1,60M,INCLUSIVE TAMPA DE CONCRETO ARMADO E ESCAVACAO | UN | 965.99 | EMOP | EMOP
20.028.0010-0 | SAIDA D'AGUA PARA DRENOS TRANSVERSAIS,EM CONCRETO ARMADO,COM 0,10M DE ESPESSURA,MEDINDO EXTERNAMENTE 1,15X0,60M DE BASE, PAREDES LATERAIS DE ALTURA VARIAVEL 1,00 A 0,10M | UN | 752.73 | EMOP | EMOP
20.028.0010-A | SAIDA D'AGUA PARA DRENOS TRANSVERSAIS,EM CONCRETO ARMADO,COM 0,10M DE ESPESSURA,MEDINDO EXTERNAMENTE 1,15X0,60M DE BASE, PAREDES LATERAIS DE ALTURA VARIAVEL 1,00 A 0,10M | UN | 684.17 | EMOP | EMOP
20.028.0014-0 | DISSIPADOR DE ENERGIA TIPO,EM CONCRETO ARMADO,MEDINDO 1,70X1 ,15M DE BASE E 0,50M DE ALTURA,INCLUSIVE 10 RESSALTOS DE CON CRETO DE 0,10X0,20X0,15M,COM FORNECIMENTO DOS MATERIAIS E ES CAVACAO | UN | 1269.95 | EMOP | EMOP
20.028.0014-A | DISSIPADOR DE ENERGIA TIPO,EM CONCRETO ARMADO,MEDINDO 1,70X1 ,15M DE BASE E 0,50M DE ALTURA,INCLUSIVE 10 RESSALTOS DE CON CRETO DE 0,10X0,20X0,15M,COM FORNECIMENTO DOS MATERIAIS E ES CAVACAO | UN | 1169.28 | EMOP | EMOP
20.028.0015-0 | DISSIPADOR DE ENERGIA TIPO,EM CONCRETO ARMADO,MEDINDO 1,90X1 ,15M DE BASE E 0,50M DE ALTURA,INCLUSIVE 10 RESSALTOS DE CON CRETO DE 0,10X0,20X0,15M,COM FORNECIMENTO DOS MATERIAIS E ES CAVACAO | UN | 1355.3 | EMOP | EMOP
20.028.0015-A | DISSIPADOR DE ENERGIA TIPO,EM CONCRETO ARMADO,MEDINDO 1,90X1 ,15M DE BASE E 0,50M DE ALTURA,INCLUSIVE 10 RESSALTOS DE CON CRETO DE 0,10X0,20X0,15M,COM FORNECIMENTO DOS MATERIAIS E ES CAVACAO | UN | 1248.59 | EMOP | EMOP
20.028.0016-0 | DISSIPADOR DE ENERGIA TIPO,EM CONCRETO ARMADO,MEDINDO 2,10X1 ,15M DE BASE E 0,50M DE ALTURA,INCLUSIVE 10 RESSALTOS DE CON CRETO DE 0,10X0,20X0,15M,COM FORNECIMENTO DOS MATERIAIS E ES CAVACAO | UN | 1460.09 | EMOP | EMOP
20.028.0016-A | DISSIPADOR DE ENERGIA TIPO,EM CONCRETO ARMADO,MEDINDO 2,10X1 ,15M DE BASE E 0,50M DE ALTURA,INCLUSIVE 10 RESSALTOS DE CON CRETO DE 0,10X0,20X0,15M,COM FORNECIMENTO DOS MATERIAIS E ES CAVACAO | UN | 1345.05 | EMOP | EMOP
20.028.0020-0 | TAMPA PARA CAIXA COLETORA,EM CONCRETO ARMADO,INCLUSIVE TODOS OS MATERIAIS E COLOCACAO (ESPESSURA DE 6CM) | M2 | 132.15 | EMOP | EMOP
20.028.0020-A | TAMPA PARA CAIXA COLETORA,EM CONCRETO ARMADO,INCLUSIVE TODOS OS MATERIAIS E COLOCACAO (ESPESSURA DE 6CM) | M2 | 120.7 | EMOP | EMOP
20.029.0001-0 | DISSIPADOR DE ENERGIA EM PEDRA ARGAMASSADA,INCLUSIVE MATERIA IS DE ESCAVACAO,MEDIDO POR VOLUME DE PEDRA ARGAMASSADA | M3 | 485.72 | EMOP | EMOP
20.029.0001-A | DISSIPADOR DE ENERGIA EM PEDRA ARGAMASSADA,INCLUSIVE MATERIA IS DE ESCAVACAO,MEDIDO POR VOLUME DE PEDRA ARGAMASSADA | M3 | 437.14 | EMOP | EMOP
20.030.0001-0 | DRENO PROFUNDO PARA CORTE EM SOLO,TRAPEZOIDAL,MEDINDO 0,60M NA BASE MENOR,0,70M NA BASE MAIOR E 1,50M DE ALTURA,DIAMETRO DO TUBO DE 0,20M,FORNECIMENTO DOS MATERIAIS E EXECUCAO,INCL USIVE SELO,ENCHIMENTO FILTRANTE,MATERIAL DRENANTE E ESCAVACA O | M | 148.73 | EMOP | EMOP
20.030.0001-A | DRENO PROFUNDO PARA CORTE EM SOLO,TRAPEZOIDAL,MEDINDO 0,60M NA BASE MENOR,0,70M NA BASE MAIOR E 1,50M DE ALTURA,DIAMETRO DO TUBO DE 0,20M,FORNECIMENTO DOS MATERIAIS E EXECUCAO,INCL USIVE SELO,ENCHIMENTO FILTRANTE,MATERIAL DRENANTE E ESCAVACA O | M | 138.98 | EMOP | EMOP
20.030.0002-0 | DRENO PROFUNDO PARA CORTE EM SOLO,TRAPEZOIDAL,MEDINDO 0,65M NA BASE MENOR,0,75M NA BASE MAIOR E 1,50M DE ALTURA,DIAMETRO DO TUBO DE 0,30M,FORNECIMENTO DOS MATERIAIS E EXECUCAO,INCL USIVE SELO,ENCHIMENTO FILTRANTE,MATERIAL DRENANTE E ESCAVACA O | M | 163.79 | EMOP | EMOP
20.030.0002-A | DRENO PROFUNDO PARA CORTE EM SOLO,TRAPEZOIDAL,MEDINDO 0,65M NA BASE MENOR,0,75M NA BASE MAIOR E 1,50M DE ALTURA,DIAMETRO DO TUBO DE 0,30M,FORNECIMENTO DOS MATERIAIS E EXECUCAO,INCL USIVE SELO,ENCHIMENTO FILTRANTE,MATERIAL DRENANTE E ESCAVACA O | M | 153.12 | EMOP | EMOP
20.030.0003-0 | DRENO PROFUNDO PARA CORTE EM SOLO,TRAPEZOIDAL,MEDINDO 0,70M NA BASE MENOR,0,80M NA BASE MAIOR E 1,50M DE ALTURA,DIAMETRO DO TUBO DE 0,40M,FORNECIMENTO DOS MATERIAIS E EXECUCAO,INCL USIVE SELO,ENCHIMENTO FILTRANTE,MATERIAL DRENANTE E ESCAVACA O | M | 188.48 | EMOP | EMOP
20.030.0003-A | DRENO PROFUNDO PARA CORTE EM SOLO,TRAPEZOIDAL,MEDINDO 0,70M NA BASE MENOR,0,80M NA BASE MAIOR E 1,50M DE ALTURA,DIAMETRO DO TUBO DE 0,40M,FORNECIMENTO DOS MATERIAIS E EXECUCAO,INCL USIVE SELO,ENCHIMENTO FILTRANTE,MATERIAL DRENANTE E ESCAVACA O | M | 176.87 | EMOP | EMOP
20.031.0001-0 | DRENO PROFUNDO PARA CORTE EM SOLO,TRAPEZOIDAL,MEDINDO 0,60M NA BASE MENOR,0,70M NA BASE MAIOR E 1,50M DE ALTURA,DIAMETRO DO TUBO DE 0,20M,FORNECIMENTO DOS MATERIAIS E EXECUCAO,INCL USIVE SELO,ENCHIMENTO FILTRANTE,MATERIAL DRENANTE E ESCAVACA O,EXCLUS | M | 126.34 | EMOP | EMOP
20.031.0001-A | DRENO PROFUNDO PARA CORTE EM SOLO,TRAPEZOIDAL,MEDINDO 0,60M NA BASE MENOR,0,70M NA BASE MAIOR E 1,50M DE ALTURA,DIAMETRO DO TUBO DE 0,20M,FORNECIMENTO DOS MATERIAIS E EXECUCAO,INCL USIVE SELO,ENCHIMENTO FILTRANTE,MATERIAL DRENANTE E ESCAVACA O,EXCLUS | M | 116.59 | EMOP | EMOP
20.031.0002-0 | DRENO PROFUNDO PARA CORTE EM SOLO,TRAPEZOIDAL,MEDINDO 0,65M NA BASE MENOR,0,75M NA BASE MAIOR E 1,50M DE ALTURA,DIAMETRO DO TUBO DE 0,30M,FORNECIMENTO DOS MATERIAIS E EXECUCAO,INCL USIVE SELO,ENCHIMENTO FILTRANTE,MATERIAL DRENANTE E ESCAVACA O,EXCLUS | M | 135.61 | EMOP | EMOP
20.031.0002-A | DRENO PROFUNDO PARA CORTE EM SOLO,TRAPEZOIDAL,MEDINDO 0,65M NA BASE MENOR,0,75M NA BASE MAIOR E 1,50M DE ALTURA,DIAMETRO DO TUBO DE 0,30M,FORNECIMENTO DOS MATERIAIS E EXECUCAO,INCL USIVE SELO,ENCHIMENTO FILTRANTE,MATERIAL DRENANTE E ESCAVACA O,EXCLUS | M | 124.93 | EMOP | EMOP
20.031.0003-0 | DRENO PROFUNDO PARA CORTE EM SOLO,TRAPEZOIDAL,MEDINDO 0,70M NA BASE MENOR,0,80M NA BASE MAIOR E 1,50M DE ALTURA,DIAMETRO DO TUBO DE 0,40M,FORNECIMENTO DOS MATERIAIS E EXECUCAO,INCL USIVE SELO,ENCHIMENTO FILTRANTE,MATERIAL DRENANTE E ESCAVACA O,EXCLUS | M | 144.03 | EMOP | EMOP
20.031.0003-A | DRENO PROFUNDO PARA CORTE EM SOLO,TRAPEZOIDAL,MEDINDO 0,70M NA BASE MENOR,0,80M NA BASE MAIOR E 1,50M DE ALTURA,DIAMETRO DO TUBO DE 0,40M,FORNECIMENTO DOS MATERIAIS E EXECUCAO,INCL USIVE SELO,ENCHIMENTO FILTRANTE,MATERIAL DRENANTE E ESCAVACA O,EXCLUS | M | 132.42 | EMOP | EMOP
20.032.0001-0 | DRENO PROFUNDO PARA CORTE EM ROCHA,TRAPEZOIDAL,MEDINDO 0,30M NA BASE MENOR,0,40M NA BASE MAIOR E 0,20M DE ALTURA,DIAMETR O DO TUBO DE 0,20M,FORNECIMENTO DOS MATERIAIS E EXECUCAO,INC LUSIVE SELO,ENCHIMENTO FILTRANTE,MATERIAL DRENANTE E ESCAVAC AO | M | 142.71 | EMOP | EMOP
20.032.0001-A | DRENO PROFUNDO PARA CORTE EM ROCHA,TRAPEZOIDAL,MEDINDO 0,30M NA BASE MENOR,0,40M NA BASE MAIOR E 0,20M DE ALTURA,DIAMETR O DO TUBO DE 0,20M,FORNECIMENTO DOS MATERIAIS E EXECUCAO,INC LUSIVE SELO,ENCHIMENTO FILTRANTE,MATERIAL DRENANTE E ESCAVAC AO | M | 133.17 | EMOP | EMOP
20.032.0002-0 | DRENO PROFUNDO PARA CORTE EM ROCHA,TRAPEZOIDAL,MEDINDO 0,40M NA BASE MENOR,0,50M NA BASE MAIOR E 0,30M DE ALTURA,DIAMETR O DO TUBO DE 0,30M,FORNECIMENTO DOS MATERIAIS E EXECUCAO,INC LUSIVE SELO,ENCHIMENTO FILTRANTE,MATERIAL DRENANTE E ESCAVAC AO | M | 180.24 | EMOP | EMOP
20.032.0002-A | DRENO PROFUNDO PARA CORTE EM ROCHA,TRAPEZOIDAL,MEDINDO 0,40M NA BASE MENOR,0,50M NA BASE MAIOR E 0,30M DE ALTURA,DIAMETR O DO TUBO DE 0,30M,FORNECIMENTO DOS MATERIAIS E EXECUCAO,INC LUSIVE SELO,ENCHIMENTO FILTRANTE,MATERIAL DRENANTE E ESCAVAC AO | M | 168 | EMOP | EMOP
20.032.0003-0 | DRENO PROFUNDO PARA CORTE EM ROCHA,TRAPEZOIDAL,MEDINDO 0,50M NA BASE MENOR,0,60M NA BASE MAIOR E 0,40M DE ALTURA,DIAMETR O DO TUBO DE 0,40M,FORNECIMENTO DOS MATERIAIS E EXECUCAO,INC LUSIVE SELO,ENCHIMENTO FILTRANTE,MATERIAL DRENANTE E ESCAVAC AO | M | 225 | EMOP | EMOP
20.032.0003-A | DRENO PROFUNDO PARA CORTE EM ROCHA,TRAPEZOIDAL,MEDINDO 0,50M NA BASE MENOR,0,60M NA BASE MAIOR E 0,40M DE ALTURA,DIAMETR O DO TUBO DE 0,40M,FORNECIMENTO DOS MATERIAIS E EXECUCAO,INC LUSIVE SELO,ENCHIMENTO FILTRANTE,MATERIAL DRENANTE E ESCAVAC AO | M | 210.37 | EMOP | EMOP
20.033.0001-0 | DRENO PROFUNDO PARA CORTE EM ROCHA,TRAPEZOIDAL,MEDINDO 0,30M NA BASE MENOR,0,40M NA BASE MAIOR E 0,20M DE ALTURA,FORNECI MENTO DOS MATERIAIS E EXECUCAO,INCLUSIVE SELO,ENCHIMENTO FIL TRANTE,MATERIAL DRENANTE E ESCAVACAO,EXCLUSIVE FORNECIMENTO DO TUBO | M | 120.32 | EMOP | EMOP
20.033.0001-A | DRENO PROFUNDO PARA CORTE EM ROCHA,TRAPEZOIDAL,MEDINDO 0,30M NA BASE MENOR,0,40M NA BASE MAIOR E 0,20M DE ALTURA,FORNECI MENTO DOS MATERIAIS E EXECUCAO,INCLUSIVE SELO,ENCHIMENTO FIL TRANTE,MATERIAL DRENANTE E ESCAVACAO,EXCLUSIVE FORNECIMENTO DO TUBO | M | 110.78 | EMOP | EMOP
20.033.0002-0 | DRENO PROFUNDO PARA CORTE EM ROCHA,TRAPEZOIDAL,MEDINDO 0,40M NA BASE MENOR,0,50M NA BASE MAIOR E 1,50M DE ALTURA,FORNECI MENTO DOS MATERIAIS E EXECUCAO,INCLUSIVE SELO,ENCHIMENTO FIL TRANTE,MATERIAL DRENANTE E ESCAVACAO,EXCLUSIVE FORNECIMENTO DO TUBO | M | 152.05 | EMOP | EMOP
20.033.0002-A | DRENO PROFUNDO PARA CORTE EM ROCHA,TRAPEZOIDAL,MEDINDO 0,40M NA BASE MENOR,0,50M NA BASE MAIOR E 1,50M DE ALTURA,FORNECI MENTO DOS MATERIAIS E EXECUCAO,INCLUSIVE SELO,ENCHIMENTO FIL TRANTE,MATERIAL DRENANTE E ESCAVACAO,EXCLUSIVE FORNECIMENTO DO TUBO | M | 139.82 | EMOP | EMOP
20.033.0003-0 | DRENO PROFUNDO PARA CORTE EM ROCHA,TRAPEZOIDAL,MEDINDO 0,50M NA BASE MENOR,0,60M NA BASE MAIOR E 1,50M DE ALTURA,FORNECI MENTO DOS MATERIAIS E EXECUCAO,INCLUSIVE SELO,ENCHIMENTO FIL TRANTE,MATERIAL DRENANTE E ESCAVACAO,EXCLUSIVE FORNECIMENTO DO TUBO | M | 180.55 | EMOP | EMOP
20.033.0003-A | DRENO PROFUNDO PARA CORTE EM ROCHA,TRAPEZOIDAL,MEDINDO 0,50M NA BASE MENOR,0,60M NA BASE MAIOR E 1,50M DE ALTURA,FORNECI MENTO DOS MATERIAIS E EXECUCAO,INCLUSIVE SELO,ENCHIMENTO FIL TRANTE,MATERIAL DRENANTE E ESCAVACAO,EXCLUSIVE FORNECIMENTO DO TUBO | M | 165.92 | EMOP | EMOP
20.034.0001-0 | DRENO PROFUNDO PARA CORTE EM SOLO,TRAPEZOIDAL,MEDINDO 0,60M NA BASE MENOR,0,70M NA BASE MAIOR E 1,50M DE ALTURA,COM UTIL IZACAO DE MANTA GEOTEXTIL EM DRENO SUBTERRANEO,FORNECIMENTO DOS MATERIAIS E EXECUCAO,INCLUSIVE SELO,ENCHIMENTO FILTRANTE ,MATERIA | M | 172.39 | EMOP | EMOP
20.034.0001-A | DRENO PROFUNDO PARA CORTE EM SOLO,TRAPEZOIDAL,MEDINDO 0,60M NA BASE MENOR,0,70M NA BASE MAIOR E 1,50M DE ALTURA,COM UTIL IZACAO DE MANTA GEOTEXTIL EM DRENO SUBTERRANEO,FORNECIMENTO DOS MATERIAIS E EXECUCAO,INCLUSIVE SELO,ENCHIMENTO FILTRANTE ,MATERIA | M | 162.36 | EMOP | EMOP
20.034.0002-0 | DRENO PROFUNDO PARA CORTE EM SOLO,TRAPEZOIDAL,MEDINDO 0,65M NA BASE MENOR,0,75M NA BASE MAIOR E 1,50M DE ALTURA,COM UTIL IZACAO DE MANTA GEOTEXTIL EM DRENO SUBTERRANEO,FORNECIMENTO DOS MATERIAIS E EXECUCAO,INCLUSIVE SELO,ENCHIMENTO FILTRANTE ,MATERIA | M | 189.46 | EMOP | EMOP
20.034.0002-A | DRENO PROFUNDO PARA CORTE EM SOLO,TRAPEZOIDAL,MEDINDO 0,65M NA BASE MENOR,0,75M NA BASE MAIOR E 1,50M DE ALTURA,COM UTIL IZACAO DE MANTA GEOTEXTIL EM DRENO SUBTERRANEO,FORNECIMENTO DOS MATERIAIS E EXECUCAO,INCLUSIVE SELO,ENCHIMENTO FILTRANTE ,MATERIA | M | 178.33 | EMOP | EMOP
20.034.0003-0 | DRENO PROFUNDO PARA CORTE EM SOLO,TRAPEZOIDAL,MEDINDO 0,70M NA BASE MENOR,0,80M NA BASE MAIOR E 1,50M DE ALTURA,COM UTIL IZACAO DE MANTA GEOTEXTIL EM DRENO SUBTERRANEO,FORNECIMENTO DOS MATERIAIS E EXECUCAO,INCLUSIVE SELO,ENCHIMENTO FILTRANTE ,MATERIA | M | 216.6 | EMOP | EMOP
20.034.0003-A | DRENO PROFUNDO PARA CORTE EM SOLO,TRAPEZOIDAL,MEDINDO 0,70M NA BASE MENOR,0,80M NA BASE MAIOR E 1,50M DE ALTURA,COM UTIL IZACAO DE MANTA GEOTEXTIL EM DRENO SUBTERRANEO,FORNECIMENTO DOS MATERIAIS E EXECUCAO,INCLUSIVE SELO,ENCHIMENTO FILTRANTE ,MATERIA | M | 204.43 | EMOP | EMOP
20.035.0001-0 | DRENO PROFUNDO PARA CORTE EM SOLO,TRAPEZOIDAL,MEDINDO 0,60M NA BASE MENOR,0,70M NA BASE MAIOR E 1,50M DE ALTURA,EXCLUSIV E FORNECIMENTO DO TUBO,COM UTILIZACAO DE MANTA GEOTEXTIL EM DRENO SUBTERRANEO,FORNECIMENTO DOS MATERIAIS E ESCAVACAO,INC LUSIVE S | M | 150 | EMOP | EMOP
20.035.0001-A | DRENO PROFUNDO PARA CORTE EM SOLO,TRAPEZOIDAL,MEDINDO 0,60M NA BASE MENOR,0,70M NA BASE MAIOR E 1,50M DE ALTURA,EXCLUSIV E FORNECIMENTO DO TUBO,COM UTILIZACAO DE MANTA GEOTEXTIL EM DRENO SUBTERRANEO,FORNECIMENTO DOS MATERIAIS E ESCAVACAO,INC LUSIVE S | M | 139.97 | EMOP | EMOP
20.035.0002-0 | DRENO PROFUNDO PARA CORTE EM SOLO,TRAPEZOIDAL,MEDINDO 0,65M NA BASE MENOR,0,75M NA BASE MAIOR E 1,50M DE ALTURA,EXCLUSIV E FORNECIMENTO DO TUBO,COM UTILIZACAO DE MANTA GEOTEXTIL EM DRENO SUBTERRANEO,FORNECIMENTO DOS MATERIAIS,E EXECUCAO,INCL USIVE SE | M | 161.28 | EMOP | EMOP
20.035.0002-A | DRENO PROFUNDO PARA CORTE EM SOLO,TRAPEZOIDAL,MEDINDO 0,65M NA BASE MENOR,0,75M NA BASE MAIOR E 1,50M DE ALTURA,EXCLUSIV E FORNECIMENTO DO TUBO,COM UTILIZACAO DE MANTA GEOTEXTIL EM DRENO SUBTERRANEO,FORNECIMENTO DOS MATERIAIS,E EXECUCAO,INCL USIVE SE | M | 150.14 | EMOP | EMOP
20.035.0003-0 | DRENO PROFUNDO PARA CORTE EM SOLO,TRAPEZOIDAL,MEDINDO 0,70M NA BASE MENOR,0,80M NA BASE MAIOR E 1,50M DE ALTURA,EXCLUSIV E FORNECIMENTO DO TUBO,COM UTILIZACAO DE MANTA GEOTEXTIL EM DRENO SUBTERRANEO,FORNECIMENTO DOS MATERIAIS E EXECUCAO,INCL USIVE SE | M | 172.15 | EMOP | EMOP
20.035.0003-A | DRENO PROFUNDO PARA CORTE EM SOLO,TRAPEZOIDAL,MEDINDO 0,70M NA BASE MENOR,0,80M NA BASE MAIOR E 1,50M DE ALTURA,EXCLUSIV E FORNECIMENTO DO TUBO,COM UTILIZACAO DE MANTA GEOTEXTIL EM DRENO SUBTERRANEO,FORNECIMENTO DOS MATERIAIS E EXECUCAO,INCL USIVE SE | M | 159.98 | EMOP | EMOP
20.036.0001-0 | DRENO PROFUNDO PARA CORTE EM ROCHA,TRAPEZOIDAL,MEDINDO 0,30M NA BASE MENOR,0,40M NA BASE MAIOR E 0,20M DE ALTURA,COM UTI LIZACAO DE MANTA GEOTEXTIL EM DRENO SUBTERRANEO,FORNECIMENTO DOS MATERIAIS E EXECUCAO,INCLUSIVE SELO,ENCHIMENTO FILTRANTE ,MATERI | M | 154.81 | EMOP | EMOP
20.036.0001-A | DRENO PROFUNDO PARA CORTE EM ROCHA,TRAPEZOIDAL,MEDINDO 0,30M NA BASE MENOR,0,40M NA BASE MAIOR E 0,20M DE ALTURA,COM UTI LIZACAO DE MANTA GEOTEXTIL EM DRENO SUBTERRANEO,FORNECIMENTO DOS MATERIAIS E EXECUCAO,INCLUSIVE SELO,ENCHIMENTO FILTRANTE ,MATERI | M | 145.15 | EMOP | EMOP
20.036.0002-0 | DRENO PROFUNDO PARA CORTE EM ROCHA,TRAPEZOIDAL,MEDINDO 0,40M NA BASE MENOR,0,50M NA BASE MAIOR E 0,30M DE ALTURA,COM UTI LIZACAO DE MANTA GEOTEXTIL EM DRENO SUBTERRANEO,FORNECIMENTO DOS MATERIAIS E EXECUCAO,INCLUSIVE SELO,ENCHIMENTO FILTRANTE ,MATERI | M | 194.05 | EMOP | EMOP
20.036.0002-A | DRENO PROFUNDO PARA CORTE EM ROCHA,TRAPEZOIDAL,MEDINDO 0,40M NA BASE MENOR,0,50M NA BASE MAIOR E 0,30M DE ALTURA,COM UTI LIZACAO DE MANTA GEOTEXTIL EM DRENO SUBTERRANEO,FORNECIMENTO DOS MATERIAIS E EXECUCAO,INCLUSIVE SELO,ENCHIMENTO FILTRANTE ,MATERI | M | 181.61 | EMOP | EMOP
20.036.0003-0 | DRENO PROFUNDO PARA CORTE EM ROCHA,TRAPEZOIDAL,MEDINDO 0,50M NA BASE MENOR,0,60M NA BASE MAIOR E 0,40M DE ALTURA,COM UTI LIZACAO DE MANTA GEOTEXTIL EM DRENO SUBTERRANEO,FORNECIMENTO DOS MATERIAIS E EXECUCAO,INCLUSIVE SELO,ENCHIMENTO FILTRANTE ,MATERI | M | 240.51 | EMOP | EMOP
20.036.0003-A | DRENO PROFUNDO PARA CORTE EM ROCHA,TRAPEZOIDAL,MEDINDO 0,50M NA BASE MENOR,0,60M NA BASE MAIOR E 0,40M DE ALTURA,COM UTI LIZACAO DE MANTA GEOTEXTIL EM DRENO SUBTERRANEO,FORNECIMENTO DOS MATERIAIS E EXECUCAO,INCLUSIVE SELO,ENCHIMENTO FILTRANTE ,MATERI | M | 225.58 | EMOP | EMOP
20.037.0001-0 | DRENO PROFUNDO PARA CORTE EM ROCHA,TRAPEZOIDAL,MEDINDO 0,30M NA BASE MENOR,0,40M NA BASE MAIOR E 0,20M DE ALTURA,EXCLUSI VE FORNECIMENTO O TUBO,COM UTILIZACAO DE MANTA GEOTEXTIL EM DRENO SUBTERRANEO,FORNECIMENTO DOS MATERIAIS E EXECUCAO,INCL USIVE SE | M | 132.69 | EMOP | EMOP
20.037.0001-A | DRENO PROFUNDO PARA CORTE EM ROCHA,TRAPEZOIDAL,MEDINDO 0,30M NA BASE MENOR,0,40M NA BASE MAIOR E 0,20M DE ALTURA,EXCLUSI VE FORNECIMENTO O TUBO,COM UTILIZACAO DE MANTA GEOTEXTIL EM DRENO SUBTERRANEO,FORNECIMENTO DOS MATERIAIS E EXECUCAO,INCL USIVE SE | M | 123.02 | EMOP | EMOP
20.037.0002-0 | DRENO PROFUNDO PARA CORTE EM ROCHA,TRAPEZOIDAL,MEDINDO 0,40M NA BASE MENOR,0,50M NA BASE MAIOR E 0,30M DE ALTURA,EXCLUSI VE FORNECIMENTO DO TUBO,COM UTILIZACAO DE MANTA GEOTEXTIL EM DRENO SUBTERRANEO,FORNECIMENTO DOS MATERIAIS E EXECUCAO,INCL USIVE S | M | 165.45 | EMOP | EMOP
20.037.0002-A | DRENO PROFUNDO PARA CORTE EM ROCHA,TRAPEZOIDAL,MEDINDO 0,40M NA BASE MENOR,0,50M NA BASE MAIOR E 0,30M DE ALTURA,EXCLUSI VE FORNECIMENTO DO TUBO,COM UTILIZACAO DE MANTA GEOTEXTIL EM DRENO SUBTERRANEO,FORNECIMENTO DOS MATERIAIS E EXECUCAO,INCL USIVE S | M | 153.07 | EMOP | EMOP
20.037.0003-0 | DRENO PROFUNDO PARA CORTE EM ROCHA,TRAPEZOIDAL,MEDINDO 0,50M NA BASE MENOR,0,60M NA BASE MAIOR E 0,40M DE ALTURA,EXCLUSI VE FORNECIMENTO DO TUBO,COM UTILIZACAO DE MANTA GEOTEXTIL EM DRENO SUBTERRANEO,FORNECIMENTO DOS MATERIAIS E EXECUCAO,INCL USIVE S | M | 196.06 | EMOP | EMOP
20.037.0003-A | DRENO PROFUNDO PARA CORTE EM ROCHA,TRAPEZOIDAL,MEDINDO 0,50M NA BASE MENOR,0,60M NA BASE MAIOR E 0,40M DE ALTURA,EXCLUSI VE FORNECIMENTO DO TUBO,COM UTILIZACAO DE MANTA GEOTEXTIL EM DRENO SUBTERRANEO,FORNECIMENTO DOS MATERIAIS E EXECUCAO,INCL USIVE S | M | 181.13 | EMOP | EMOP
20.038.0010-0 | DRENO RASO COM PEDRA BRITADA E MANTA GEOTEXTIL,INCLUSIVE ESC AVACAO E FORNECIMENTO DOS MATERIAIS | M | 60.49 | EMOP | EMOP
20.038.0010-A | DRENO RASO COM PEDRA BRITADA E MANTA GEOTEXTIL,INCLUSIVE ESC AVACAO E FORNECIMENTO DOS MATERIAIS | M | 57.82 | EMOP | EMOP
20.038.0015-0 | DRENO RASO COM PEDRA BRITADA,INCLUSIVE ESCAVACAO E FORNECIME NTO DOS MATERIAIS | M | 43.89 | EMOP | EMOP
20.038.0015-A | DRENO RASO COM PEDRA BRITADA,INCLUSIVE ESCAVACAO E FORNECIME NTO DOS MATERIAIS | M | 41.6 | EMOP | EMOP
20.040.0002-0 | DEFENSA METALICA,MODELO SEMI-MALEAVEL SIMPLES,GALVANIZADA,CO NSTITUIDA DE GUIA DESLIZANTE,ESPACADOR,CALCO,PLAQUETA,ACESSO RIOS DE APERTO E POSTE CRAVADO POR MEIO DE COMPRESSAO.O COMP RIMENTO UTIL DO CONJUNTO E DE 4,00M,MONTAGEM E ASSENTAMENTO, EXCLUS | M | 17.12 | EMOP | EMOP
20.040.0002-A | DEFENSA METALICA,MODELO SEMI-MALEAVEL SIMPLES,GALVANIZADA,CO NSTITUIDA DE GUIA DESLIZANTE,ESPACADOR,CALCO,PLAQUETA,ACESSO RIOS DE APERTO E POSTE CRAVADO POR MEIO DE COMPRESSAO.O COMP RIMENTO UTIL DO CONJUNTO E DE 4,00M,MONTAGEM E ASSENTAMENTO, EXCLUS | M | 16.46 | EMOP | EMOP
20.040.0003-0 | DEFENSA METALICA,MODELO SEMI-MALEAVEL DUPLA,GALVANIZADA,CONS TITUIDA DE GUIA DESLIZANTE,ESPACADOR,CALCO,PLAQUETA,ACESSORI O DE APERTO E POSTE CRAVADO POR MEIO DE COMPRESSAO.O COMPRIM ENTO UTIL DO CONJUNTO E DE 4,00M,MONTAGEM E ASSENTAMENTO,EXC LUSIVE | M | 25.1 | EMOP | EMOP
20.040.0003-A | DEFENSA METALICA,MODELO SEMI-MALEAVEL DUPLA,GALVANIZADA,CONS TITUIDA DE GUIA DESLIZANTE,ESPACADOR,CALCO,PLAQUETA,ACESSORI O DE APERTO E POSTE CRAVADO POR MEIO DE COMPRESSAO.O COMPRIM ENTO UTIL DO CONJUNTO E DE 4,00M,MONTAGEM E ASSENTAMENTO,EXC LUSIVE | M | 24.15 | EMOP | EMOP
20.040.0005-0 | DEFENSA METALICA,MODELO MALEAVEL SIMPLES,GALVANIZADA,CONSTIT UIDA DE GUIA DESLIZANTE,ESPACADOR,CALCO,PLAQUETA,ACESSORIO D E APERTO E POSTE CRAVADO POR MEIO DE COMPRESSAO.O COMPRIMENT O UTIL DO CONJUNTO E DE 4,00M,MONTAGEM E ASSENTAMENTO,EXCLUS IVE A | M | 20.53 | EMOP | EMOP
20.040.0005-A | DEFENSA METALICA,MODELO MALEAVEL SIMPLES,GALVANIZADA,CONSTIT UIDA DE GUIA DESLIZANTE,ESPACADOR,CALCO,PLAQUETA,ACESSORIO D E APERTO E POSTE CRAVADO POR MEIO DE COMPRESSAO.O COMPRIMENT O UTIL DO CONJUNTO E DE 4,00M,MONTAGEM E ASSENTAMENTO,EXCLUS IVE A | M | 19.74 | EMOP | EMOP
20.040.0008-0 | DEFENSA METALICA,MODELO MALEAVEL DUPLA,GALVANIZADA,CONSTITUI DA DE GUIA DESLIZANTE,ESPACADOR,CALCO,PLAQUETA,ACESSORIO DE APERTO E POSTE CRAVADO POR MEIO DE COMPRESSAO.O COMPRIMENTO UTIL DO CONJUNTO E DE 4,00M,MONTAGEM E ASSENTAMENTO,EXCLUSIV E A DEFE | M | 34.22 | EMOP | EMOP
20.040.0008-A | DEFENSA METALICA,MODELO MALEAVEL DUPLA,GALVANIZADA,CONSTITUI DA DE GUIA DESLIZANTE,ESPACADOR,CALCO,PLAQUETA,ACESSORIO DE APERTO E POSTE CRAVADO POR MEIO DE COMPRESSAO.O COMPRIMENTO UTIL DO CONJUNTO E DE 4,00M,MONTAGEM E ASSENTAMENTO,EXCLUSIV E A DEFE | M | 32.91 | EMOP | EMOP
20.041.0002-0 | DEFENSA METALICA,MODELO SEMI-MALEAVEL SIMPLES,GALVANIZADA,CO NSTITUIDA DE GUIA DESLIZANTE,ESPACADOR,CALCO,PLAQUETA,ACESSO RIOS DE APERTO E POSTE COM COMPRIMENTO DE 1,80M.FORNECIMENTO | M | 235 | EMOP | EMOP
20.041.0002-A | DEFENSA METALICA,MODELO SEMI-MALEAVEL SIMPLES,GALVANIZADA,CO NSTITUIDA DE GUIA DESLIZANTE,ESPACADOR,CALCO,PLAQUETA,ACESSO RIOS DE APERTO E POSTE COM COMPRIMENTO DE 1,80M.FORNECIMENTO | M | 235 | EMOP | EMOP
20.041.0003-0 | DEFENSA METALICA,MODELO SEMI-MALEAVEL DUPLA,GALVANIZADA,CONS TITUIDA DE GUIA DESLIZANTE,ESPACADOR,CALCO,PLAQUETA,ACESSORI OS DE APERTO E POSTE COM COMPRIMENTO DE 1,80M.FORNECIMENTO | M | 415 | EMOP | EMOP
20.041.0003-A | DEFENSA METALICA,MODELO SEMI-MALEAVEL DUPLA,GALVANIZADA,CONS TITUIDA DE GUIA DESLIZANTE,ESPACADOR,CALCO,PLAQUETA,ACESSORI OS DE APERTO E POSTE COM COMPRIMENTO DE 1,80M.FORNECIMENTO | M | 415 | EMOP | EMOP
20.041.0005-0 | DEFENSA METALICA,MODELO MALEAVEL SIMPLES,GALVANIZADA,CONSTIT UIDA DE GUIA DESLIZANTE,ESPACADOR,CALCO,PLAQUETA,ACESSORIOS DE APERTO E POSTE COM COMPRIMENTO DE 1,80M.FORNECIMENTO | M | 383 | EMOP | EMOP
20.041.0005-A | DEFENSA METALICA,MODELO MALEAVEL SIMPLES,GALVANIZADA,CONSTIT UIDA DE GUIA DESLIZANTE,ESPACADOR,CALCO,PLAQUETA,ACESSORIOS DE APERTO E POSTE COM COMPRIMENTO DE 1,80M.FORNECIMENTO | M | 383 | EMOP | EMOP
20.041.0008-0 | DEFENSA METALICA,MODELO MALEAVEL DUPLA,GALVANIZADA,CONSTITUI DA DE GUIA DESLIZANTE,ESPACADOR,CALCO,PLAQUETA,ACESSORIOS DE APERTO E POSTE COM COMPRIMENTO DE 1,80M.FORNECIMENTO | M | 468 | EMOP | EMOP
20.041.0008-A | DEFENSA METALICA,MODELO MALEAVEL DUPLA,GALVANIZADA,CONSTITUI DA DE GUIA DESLIZANTE,ESPACADOR,CALCO,PLAQUETA,ACESSORIOS DE APERTO E POSTE COM COMPRIMENTO DE 1,80M.FORNECIMENTO | M | 468 | EMOP | EMOP
20.067.0038-0 | BOCA PARA BUEIRO SIMPLES,MULTI-PLATE CIRCULAR,COM 1,90M DE D IAMETRO,EM CONCRETO ARMADO 15MPA,INCLUSIVE TODOS OS MATERIAI S E ESCAVACAO MANUAL DA LAJE DA BASE,EXCLUSIVE REATERRO | UN | 4651.94 | EMOP | EMOP
20.067.0038-A | BOCA PARA BUEIRO SIMPLES,MULTI-PLATE CIRCULAR,COM 1,90M DE D IAMETRO,EM CONCRETO ARMADO 15MPA,INCLUSIVE TODOS OS MATERIAI S E ESCAVACAO MANUAL DA LAJE DA BASE,EXCLUSIVE REATERRO | UN | 4277.44 | EMOP | EMOP
20.067.0039-0 | BOCA PARA BUEIRO DUPLO,MULTI-PLATE CIRCULAR,COM 1,90M DE DIA METRO,EM CONCRETO ARMADO 15MPA,INCLUSIVE TODOS OS MATERIAIS E ESCAVACAO MANUAL DA LAJE DA BASE,EXCLUSIVE REATERRO | UN | 8633.35 | EMOP | EMOP
20.067.0039-A | BOCA PARA BUEIRO DUPLO,MULTI-PLATE CIRCULAR,COM 1,90M DE DIA METRO,EM CONCRETO ARMADO 15MPA,INCLUSIVE TODOS OS MATERIAIS E ESCAVACAO MANUAL DA LAJE DA BASE,EXCLUSIVE REATERRO | UN | 7964.41 | EMOP | EMOP
20.067.0040-0 | BOCA PARA BUEIRO TRIPLO,MULTI-PLATE CIRCULAR,COM 1,90M DE DI AMETRO,EM CONCRETO ARMADO 15MPA,INCLUSIVE TODOS OS MATERIAIS E ESCAVACAO MANUAL DA LAJE DA BASE,EXCLUSIVE REATERRO | UN | 13298.64 | EMOP | EMOP
20.067.0040-A | BOCA PARA BUEIRO TRIPLO,MULTI-PLATE CIRCULAR,COM 1,90M DE DI AMETRO,EM CONCRETO ARMADO 15MPA,INCLUSIVE TODOS OS MATERIAIS E ESCAVACAO MANUAL DA LAJE DA BASE,EXCLUSIVE REATERRO | UN | 12271.61 | EMOP | EMOP
20.067.0041-0 | BOCA PARA BUEIRO SIMPLES,MULTI-PLATE CIRCULAR,COM 2,30M DE D IAMETRO,EM CONCRETO ARMADO 15MPA,INCLUINDO TODOS OS MATERIAI S E ESCAVACAO MANUAL DA LAJE DA BASE,EXCLUSIVE REATERRO | UN | 6049.29 | EMOP | EMOP
20.067.0041-A | BOCA PARA BUEIRO SIMPLES,MULTI-PLATE CIRCULAR,COM 2,30M DE D IAMETRO,EM CONCRETO ARMADO 15MPA,INCLUINDO TODOS OS MATERIAI S E ESCAVACAO MANUAL DA LAJE DA BASE,EXCLUSIVE REATERRO | UN | 5564.01 | EMOP | EMOP
20.067.0042-0 | BOCA PARA BUEIRO DUPLO,MULTI-PLATE CIRCULAR,COM 2,30M DE DIA METRO,EM CONCRETO ARMADO 15MPA,INCLUINDO TODOS OS MATERIAIS E ESCAVACAO MANUAL DA LAJE DA BASE,EXCLUSIVE REATERRO | UN | 11382.99 | EMOP | EMOP
20.067.0042-A | BOCA PARA BUEIRO DUPLO,MULTI-PLATE CIRCULAR,COM 2,30M DE DIA METRO,EM CONCRETO ARMADO 15MPA,INCLUINDO TODOS OS MATERIAIS E ESCAVACAO MANUAL DA LAJE DA BASE,EXCLUSIVE REATERRO | UN | 10498.62 | EMOP | EMOP
20.067.0043-0 | BOCA PARA BUEIRO TRIPLO,MULTI-PLATE CIRCULAR,COM 2,30M DE DI AMETRO,EM CONCRETO ARMADO 15MPA,INCLUINDO TODOS OS MATERIAIS E ESCAVACAO MANUAL DA LAJE DA BASE,EXCLUSIVE REATERRO | UN | 17151.12 | EMOP | EMOP
20.067.0043-A | BOCA PARA BUEIRO TRIPLO,MULTI-PLATE CIRCULAR,COM 2,30M DE DI AMETRO,EM CONCRETO ARMADO 15MPA,INCLUINDO TODOS OS MATERIAIS E ESCAVACAO MANUAL DA LAJE DA BASE,EXCLUSIVE REATERRO | UN | 15830.37 | EMOP | EMOP
20.067.0044-0 | BOCA PARA BUEIRO SIMPLES,MULTI-PLATE CIRCULAR,COM 2,65M DE D IAMETRO,EM CONCRETO ARMADO 15MPA,INCLUINDO TODOS OS MATERIAI S E ESCAVACAO MANUAL DA LAJE DA BASE,EXCLUSIVE REATERRO | UN | 8409.8 | EMOP | EMOP
20.067.0044-A | BOCA PARA BUEIRO SIMPLES,MULTI-PLATE CIRCULAR,COM 2,65M DE D IAMETRO,EM CONCRETO ARMADO 15MPA,INCLUINDO TODOS OS MATERIAI S E ESCAVACAO MANUAL DA LAJE DA BASE,EXCLUSIVE REATERRO | UN | 7755.59 | EMOP | EMOP
20.067.0045-0 | BOCA PARA BUEIRO DUPLO,MULTI-PLATE CIRCULAR,COM 2,65M DE DIA METRO,EM CONCRETO ARMADO 15MPA,INCLUINDO TODOS OS MATERIAIS E ESCAVACAO MANUAL DA LAJE DA BASE,EXCLUSIVE REATERRO | UN | 13228.68 | EMOP | EMOP
20.067.0045-A | BOCA PARA BUEIRO DUPLO,MULTI-PLATE CIRCULAR,COM 2,65M DE DIA METRO,EM CONCRETO ARMADO 15MPA,INCLUINDO TODOS OS MATERIAIS E ESCAVACAO MANUAL DA LAJE DA BASE,EXCLUSIVE REATERRO | UN | 12183.11 | EMOP | EMOP
20.067.0046-0 | BOCA PARA BUEIRO TRIPLO,MULTI-PLATE CIRCULAR,COM 2,65M DE DI AMETRO,EM CONCRETO ARMADO 15MPA,INCLUINDO TODOS OS MATERIAIS E ESCAVACAO MANUAL DA LAJE DA BASE,EXCLUSIVE REATERRO | UN | 23747.82 | EMOP | EMOP
20.067.0046-A | BOCA PARA BUEIRO TRIPLO,MULTI-PLATE CIRCULAR,COM 2,65M DE DI AMETRO,EM CONCRETO ARMADO 15MPA,INCLUINDO TODOS OS MATERIAIS E ESCAVACAO MANUAL DA LAJE DA BASE,EXCLUSIVE REATERRO | UN | 21955.63 | EMOP | EMOP
20.067.0047-0 | BOCA PARA BUEIRO SIMPLES,MULTI-PLATE CIRCULAR,COM 3,05M DE D IAMETRO,EM CONCRETO ARMADO 15MPA,INCLUINDO TODOS OS MATERIAI S E ESCAVACAO MANUAL DA LAJE DA BASE,EXCLUSIVE REATERRO | UN | 10772.37 | EMOP | EMOP
20.067.0047-A | BOCA PARA BUEIRO SIMPLES,MULTI-PLATE CIRCULAR,COM 3,05M DE D IAMETRO,EM CONCRETO ARMADO 15MPA,INCLUINDO TODOS OS MATERIAI S E ESCAVACAO MANUAL DA LAJE DA BASE,EXCLUSIVE REATERRO | UN | 9935.97 | EMOP | EMOP
20.067.0048-0 | BOCA PARA BUEIRO DUPLO,MULTI-PLATE CIRCULAR,COM 3,05M DE DIA METRO,EM CONCRETO ARMADO 15MPA,INCLUINDO TODOS OS MATERIAIS E ESCAVACAO MANUAL DA LAJE DA BASE,EXCLUSIVE REATERRO | UN | 15031.33 | EMOP | EMOP
20.067.0048-A | BOCA PARA BUEIRO DUPLO,MULTI-PLATE CIRCULAR,COM 3,05M DE DIA METRO,EM CONCRETO ARMADO 15MPA,INCLUINDO TODOS OS MATERIAIS E ESCAVACAO MANUAL DA LAJE DA BASE,EXCLUSIVE REATERRO | UN | 13826.4 | EMOP | EMOP
20.067.0049-0 | BOCA PARA BUEIRO TRIPLO,MULTI-PLATE CIRCULAR,COM 3,05M DE DI AMETRO,EM CONCRETO ARMADO 15MPA,INCLUINDO TODOS OS MATERIAIS E ESCAVACAO MANUAL DA LAJE DA BASE,EXCLUSIVE REATERRO | UN | 28586.59 | EMOP | EMOP
20.067.0049-A | BOCA PARA BUEIRO TRIPLO,MULTI-PLATE CIRCULAR,COM 3,05M DE DI AMETRO,EM CONCRETO ARMADO 15MPA,INCLUINDO TODOS OS MATERIAIS E ESCAVACAO MANUAL DA LAJE DA BASE,EXCLUSIVE REATERRO | UN | 26441.13 | EMOP | EMOP
20.067.0050-0 | BOCA PARA BUEIRO SIMPLES,MULTI-PLATE LENTICULAR,COM 1,85M DE VAO E 1,40M DE ALTURA,EM CONCRETO ARMADO 15MPA,INCLUSIVE TO DOS OS MATERIAIS E ESCAVACAO MANUAL DA LAJE DA BASE,EXCLUSIV E REATERRO | UN | 3253.53 | EMOP | EMOP
20.067.0050-A | BOCA PARA BUEIRO SIMPLES,MULTI-PLATE LENTICULAR,COM 1,85M DE VAO E 1,40M DE ALTURA,EM CONCRETO ARMADO 15MPA,INCLUSIVE TO DOS OS MATERIAIS E ESCAVACAO MANUAL DA LAJE DA BASE,EXCLUSIV E REATERRO | UN | 2990.67 | EMOP | EMOP
20.067.0051-0 | BOCA PARA BUEIRO DUPLO,MULTI-PLATE LENTICULAR,COM 1,85M DE V AO E 1,40M DE ALTURA,EM CONCRETO ARMADO 15MPA,INCLUSIVE TODO S OS MATERIAIS E ESCAVACAO MANUAL DA LAJE DA BASE,EXCLUSIVE REATERRO | UN | 7659.33 | EMOP | EMOP
20.067.0051-A | BOCA PARA BUEIRO DUPLO,MULTI-PLATE LENTICULAR,COM 1,85M DE V AO E 1,40M DE ALTURA,EM CONCRETO ARMADO 15MPA,INCLUSIVE TODO S OS MATERIAIS E ESCAVACAO MANUAL DA LAJE DA BASE,EXCLUSIVE REATERRO | UN | 7062.76 | EMOP | EMOP
20.067.0052-0 | BOCA PARA BUEIRO TRIPLO,MULTI-PLATE LENTICULAR,COM 1,85M DE VAO E 1,40M DE ALTURA,EM CONCRETO ARMADO 15MPA,INCLUSIVE TOD OS OS MATERIAIS E ESCAVACAO MANUAL DA LAJE DA BASE,EXCLUSIVE REATERRO | UN | 12156.41 | EMOP | EMOP
20.067.0052-A | BOCA PARA BUEIRO TRIPLO,MULTI-PLATE LENTICULAR,COM 1,85M DE VAO E 1,40M DE ALTURA,EM CONCRETO ARMADO 15MPA,INCLUSIVE TOD OS OS MATERIAIS E ESCAVACAO MANUAL DA LAJE DA BASE,EXCLUSIVE REATERRO | UN | 11236.01 | EMOP | EMOP
20.067.0053-0 | BOCA PARA BUEIRO SIMPLES,MULTI-PLATE LENTICULAR,COM 2,20M DE VAO E 1,70M DE ALTURA,EM CONCRETO ARMADO 15MPA,INCLUSIVE TO DOS OS MATERIAIS E ESCAVACAO MANUAL DA LAJE DA BASE,EXCLUSIV E REATERRO | UN | 4746.46 | EMOP | EMOP
20.067.0053-A | BOCA PARA BUEIRO SIMPLES,MULTI-PLATE LENTICULAR,COM 2,20M DE VAO E 1,70M DE ALTURA,EM CONCRETO ARMADO 15MPA,INCLUSIVE TO DOS OS MATERIAIS E ESCAVACAO MANUAL DA LAJE DA BASE,EXCLUSIV E REATERRO | UN | 4369.56 | EMOP | EMOP
20.067.0054-0 | BOCA PARA BUEIRO DUPLO,MULTI-PLATE LENTICULAR,COM 2,20M DE V AO E 1,70M DE ALTURA,EM CONCRETO ARMADO 15MPA,INCLUSIVE TODO S OS MATERIAIS E ESCAVACAO MANUAL DA LAJE DA BASE,EXCLUSIVE REATERRO | UN | 9734.24 | EMOP | EMOP
20.067.0054-A | BOCA PARA BUEIRO DUPLO,MULTI-PLATE LENTICULAR,COM 2,20M DE V AO E 1,70M DE ALTURA,EM CONCRETO ARMADO 15MPA,INCLUSIVE TODO S OS MATERIAIS E ESCAVACAO MANUAL DA LAJE DA BASE,EXCLUSIVE REATERRO | UN | 8973.16 | EMOP | EMOP
20.067.0055-0 | BOCA PARA BUEIRO TRIPLO,MULTI-PLATE LENTICULAR,COM 2,20M DE VAO E 1,70M DE ALTURA,EM CONCRETO ARMADO 15MPA,INCLUSIVE TOD OS OS MATERIAIS E ESCAVACAO MANUAL DA LAJE DA BASE,EXCLUSIVE REATERRO | UN | 14499.91 | EMOP | EMOP
20.067.0055-A | BOCA PARA BUEIRO TRIPLO,MULTI-PLATE LENTICULAR,COM 2,20M DE VAO E 1,70M DE ALTURA,EM CONCRETO ARMADO 15MPA,INCLUSIVE TOD OS OS MATERIAIS E ESCAVACAO MANUAL DA LAJE DA BASE,EXCLUSIVE REATERRO | UN | 13421.97 | EMOP | EMOP
20.067.0056-0 | BOCA PARA BUEIRO SIMPLES,MULTI-PLATE LENTICULAR,COM 2,85M DE VAO E 1,85M DE ALTURA,EM CONCRETO ARMADO 15MPA,INCLUSIVE TO DOS OS MATERIAIS E ESCAVACAO MANUAL DA LAJE DA BASE,EXCLUSIV E REATERRO | UN | 6006.41 | EMOP | EMOP
20.067.0056-A | BOCA PARA BUEIRO SIMPLES,MULTI-PLATE LENTICULAR,COM 2,85M DE VAO E 1,85M DE ALTURA,EM CONCRETO ARMADO 15MPA,INCLUSIVE TO DOS OS MATERIAIS E ESCAVACAO MANUAL DA LAJE DA BASE,EXCLUSIV E REATERRO | UN | 5535.96 | EMOP | EMOP
20.067.0057-0 | BOCA PARA BUEIRO DUPLO,MULTI-PLATE LENTICULAR,COM 2,85M DE V AO E 1,85M DE ALTURA,EM CONCRETO ARMADO 15MPA,INCLUSIVE TODO S OS MATERIAIS E ESCAVACAO MANUAL DA LAJE DA BASE,EXCLUSIVE REATERRO | UN | 11893.23 | EMOP | EMOP
20.067.0057-A | BOCA PARA BUEIRO DUPLO,MULTI-PLATE LENTICULAR,COM 2,85M DE V AO E 1,85M DE ALTURA,EM CONCRETO ARMADO 15MPA,INCLUSIVE TODO S OS MATERIAIS E ESCAVACAO MANUAL DA LAJE DA BASE,EXCLUSIVE REATERRO | UN | 10963.49 | EMOP | EMOP
20.067.0058-0 | BOCA PARA BUEIRO TRIPLO,MULTI-PLATE LENTICULAR,COM 2,85M DE VAO E 1,85M DE ALTURA,EM CONCRETO ARMADO 15MPA,INCLUSIVE TOD OS OS MATERIAIS E ESCAVACAO MANUAL DA LAJE DA BASE,EXCLUSIVE REATERRO | UN | 18556.43 | EMOP | EMOP
20.067.0058-A | BOCA PARA BUEIRO TRIPLO,MULTI-PLATE LENTICULAR,COM 2,85M DE VAO E 1,85M DE ALTURA,EM CONCRETO ARMADO 15MPA,INCLUSIVE TOD OS OS MATERIAIS E ESCAVACAO MANUAL DA LAJE DA BASE,EXCLUSIVE REATERRO | UN | 17159.58 | EMOP | EMOP
20.067.0070-0 | BOCA PARA BUEIRO SIMPLES TUBULAR DE CONCRETO,DIAMETRO DE 0,4 0M EM CONCRETO CICLOPICO,INCLUSIVE FORMA,ESCAVACAO,REATERRO E FORNECIMENTO DOS MATERIAIS,EXCLUSIVE ESCAVACAO DE MATERIAL DE REATERRO NA JAZIDA E SEU TRANSPORTE AO CANTEIRO | UN | 396.37 | EMOP | EMOP
20.067.0070-A | BOCA PARA BUEIRO SIMPLES TUBULAR DE CONCRETO,DIAMETRO DE 0,4 0M EM CONCRETO CICLOPICO,INCLUSIVE FORMA,ESCAVACAO,REATERRO E FORNECIMENTO DOS MATERIAIS,EXCLUSIVE ESCAVACAO DE MATERIAL DE REATERRO NA JAZIDA E SEU TRANSPORTE AO CANTEIRO | UN | 361.13 | EMOP | EMOP
20.067.0072-0 | BOCA PARA BUEIRO SIMPLES TUBULAR DE CONCRETO,DIAMETRO DE 0,6 0M EM CONCRETO CICLOPICO,INCLUSIVE FORMA,ESCAVACAO,REATERRO E FORNECIMENTO DOS MATERIAIS,EXCLUSIVE ESCAVACAO DE MATERIAL DE REATERRO NA JAZIDA E SEU TRANSPORTE AO CANTEIRO | UN | 658.56 | EMOP | EMOP
20.067.0072-A | BOCA PARA BUEIRO SIMPLES TUBULAR DE CONCRETO,DIAMETRO DE 0,6 0M EM CONCRETO CICLOPICO,INCLUSIVE FORMA,ESCAVACAO,REATERRO E FORNECIMENTO DOS MATERIAIS,EXCLUSIVE ESCAVACAO DE MATERIAL DE REATERRO NA JAZIDA E SEU TRANSPORTE AO CANTEIRO | UN | 601.16 | EMOP | EMOP
20.067.0074-0 | BOCA PARA BUEIRO SIMPLES TUBULAR DE CONCRETO,DIAMETRO DE 0,8 0M EM CONCRETO CICLOPICO,INCLUSIVE FORMA,ESCAVACAO,REATERRO E FORNECIMENTO DOS MATERIAIS,EXCLUSIVE ESCAVACAO DE MATERIAL DE REATERRO NA JAZIDA E SEU TRANSPORTE AO CANTEIRO | UN | 997.54 | EMOP | EMOP
20.067.0074-A | BOCA PARA BUEIRO SIMPLES TUBULAR DE CONCRETO,DIAMETRO DE 0,8 0M EM CONCRETO CICLOPICO,INCLUSIVE FORMA,ESCAVACAO,REATERRO E FORNECIMENTO DOS MATERIAIS,EXCLUSIVE ESCAVACAO DE MATERIAL DE REATERRO NA JAZIDA E SEU TRANSPORTE AO CANTEIRO | UN | 911.98 | EMOP | EMOP
20.067.0076-0 | BOCA PARA BUEIRO SIMPLES TUBULAR DE CONCRETO,DIAMETRO DE 1,0 0M EM CONCRETO CICLOPICO,INCLUSIVE FORMA,ESCAVACAO,REATERRO E FORNECIMENTO DOS MATERIAIS,EXCLUSIVE ESCAVACAO DE MATERIAL DE REATERRO NA JAZIDA E SEU TRANSPORTE AO CANTEIRO | UN | 1419.29 | EMOP | EMOP
20.067.0076-A | BOCA PARA BUEIRO SIMPLES TUBULAR DE CONCRETO,DIAMETRO DE 1,0 0M EM CONCRETO CICLOPICO,INCLUSIVE FORMA,ESCAVACAO,REATERRO E FORNECIMENTO DOS MATERIAIS,EXCLUSIVE ESCAVACAO DE MATERIAL DE REATERRO NA JAZIDA E SEU TRANSPORTE AO CANTEIRO | UN | 1299.22 | EMOP | EMOP
20.067.0078-0 | BOCA PARA BUEIRO SIMPLES TUBULAR DE CONCRETO,DIAMETRO DE 1,2 0M,EM CONCRETO CICLOPICO,INCLUSIVE FORMA,ESCAVACAO,REATERRO E FORNECIMENTO DOS MATERIAIS,EXCLUSIVE ESCAVACAO DE MATERIAL DE REATERRO NA JAZIDA E SEU TRANSPORTE AO CANTEIRO | UN | 1928.48 | EMOP | EMOP
20.067.0078-A | BOCA PARA BUEIRO SIMPLES TUBULAR DE CONCRETO,DIAMETRO DE 1,2 0M,EM CONCRETO CICLOPICO,INCLUSIVE FORMA,ESCAVACAO,REATERRO E FORNECIMENTO DOS MATERIAIS,EXCLUSIVE ESCAVACAO DE MATERIAL DE REATERRO NA JAZIDA E SEU TRANSPORTE AO CANTEIRO | UN | 1767.29 | EMOP | EMOP
20.067.0080-0 | BOCA PARA BUEIRO SIMPLES TUBULAR DE CONCRETO,DIAMETRO DE 1,5 0M EM CONCRETO CICLOPICO,INCLUSIVE FORMA,ESCAVACAO,REATERRO E FORNECIMENTO DOS MATERIAIS,EXCLUSIVE ESCAVACAO DE MATERIAL DE REATERRO NA JAZIDA E SEU TRANSPORTE AO CANTEIRO | UN | 3135.23 | EMOP | EMOP
20.067.0080-A | BOCA PARA BUEIRO SIMPLES TUBULAR DE CONCRETO,DIAMETRO DE 1,5 0M EM CONCRETO CICLOPICO,INCLUSIVE FORMA,ESCAVACAO,REATERRO E FORNECIMENTO DOS MATERIAIS,EXCLUSIVE ESCAVACAO DE MATERIAL DE REATERRO NA JAZIDA E SEU TRANSPORTE AO CANTEIRO | UN | 2885.44 | EMOP | EMOP
20.067.0082-0 | BOCA PARA BUEIRO SIMPLES TUBULAR DE CONCRETO,DIAMETRO DE 2,0 0M EM CONCRETO CICLOPICO,INCLUSIVE FORMA,ESCAVACAO,REATERRO E FORNECIMENTO DOS MATERIAIS,EXCLUSIVE ESCAVACAO DE MATERIAL DE REATERRO NA JAZIDA E SEU TRANSPORTE AO CANTEIRO | UN | 3880.91 | EMOP | EMOP
20.067.0082-A | BOCA PARA BUEIRO SIMPLES TUBULAR DE CONCRETO,DIAMETRO DE 2,0 0M EM CONCRETO CICLOPICO,INCLUSIVE FORMA,ESCAVACAO,REATERRO E FORNECIMENTO DOS MATERIAIS,EXCLUSIVE ESCAVACAO DE MATERIAL DE REATERRO NA JAZIDA E SEU TRANSPORTE AO CANTEIRO | UN | 3556.63 | EMOP | EMOP
20.067.0084-0 | BOCA PARA BUEIRO DUPLO TUBULAR DE CONCRETO,DIAMETRO DE 0,40M EM CONCRETO CICLOPICO,INCLUSIVE FORMA,ESCAVACAO,REATERRO E FORNECIMENTO DOS MATERIAIS,EXCLUSIVE ESCAVACAO DE MATERIAL D E REATERRO NA JAZIDA E SEU TRANSPORTE AO CANTEIRO | UN | 564.8 | EMOP | EMOP
20.067.0084-A | BOCA PARA BUEIRO DUPLO TUBULAR DE CONCRETO,DIAMETRO DE 0,40M EM CONCRETO CICLOPICO,INCLUSIVE FORMA,ESCAVACAO,REATERRO E FORNECIMENTO DOS MATERIAIS,EXCLUSIVE ESCAVACAO DE MATERIAL D E REATERRO NA JAZIDA E SEU TRANSPORTE AO CANTEIRO | UN | 515.19 | EMOP | EMOP
20.067.0086-0 | BOCA PARA BUEIRO DUPLO TUBULAR DE CONCRETO,DIAMETRO DE 0,60M EM CONCRETO CICLOPICO,INCLUSIVE FORMA,ESCAVACAO,REATERRO E FORNECIMENTO DOS MATERIAIS,EXCLUSIVE ESCAVACAO DE MATERIAL D E REATERRO NA JAZIDA E SEU TRANSPORTE AO CANTEIRO | UN | 942.89 | EMOP | EMOP
20.067.0086-A | BOCA PARA BUEIRO DUPLO TUBULAR DE CONCRETO,DIAMETRO DE 0,60M EM CONCRETO CICLOPICO,INCLUSIVE FORMA,ESCAVACAO,REATERRO E FORNECIMENTO DOS MATERIAIS,EXCLUSIVE ESCAVACAO DE MATERIAL D E REATERRO NA JAZIDA E SEU TRANSPORTE AO CANTEIRO | UN | 861.54 | EMOP | EMOP
20.067.0088-0 | BOCA PARA BUEIRO DUPLO TUBULAR DE CONCRETO,DIAMETRO DE 0,80M EM CONCRETO CICLOPICO,INCLUSIVE FORMA,ESCAVACAO,REATERRO E FORNECIMENTO DOS MATERIAIS,EXCLUSIVE ESCAVACAO DE MATERIAL D E REATERRO NA JAZIDA E SEU TRANSPORTE AO CANTEIRO | UN | 1429.31 | EMOP | EMOP
20.067.0088-A | BOCA PARA BUEIRO DUPLO TUBULAR DE CONCRETO,DIAMETRO DE 0,80M EM CONCRETO CICLOPICO,INCLUSIVE FORMA,ESCAVACAO,REATERRO E FORNECIMENTO DOS MATERIAIS,EXCLUSIVE ESCAVACAO DE MATERIAL D E REATERRO NA JAZIDA E SEU TRANSPORTE AO CANTEIRO | UN | 1307.73 | EMOP | EMOP
20.067.0090-0 | BOCA PARA BUEIRO DUPLO TUBULAR DE CONCRETO,DIAMETRO DE 1,00M EM CONCRETO CICLOPICO,INCLUSIVE FORMA,ESCAVACAO,REATERRO E FORNECIMENTO DOS MATERIAIS,EXCLUSIVE ESCAVACAO DE MATERIAL D E REATERRO NA JAZIDA E SEU TRANSPORTE AO CANTEIRO | UN | 2030.38 | EMOP | EMOP
20.067.0090-A | BOCA PARA BUEIRO DUPLO TUBULAR DE CONCRETO,DIAMETRO DE 1,00M EM CONCRETO CICLOPICO,INCLUSIVE FORMA,ESCAVACAO,REATERRO E FORNECIMENTO DOS MATERIAIS,EXCLUSIVE ESCAVACAO DE MATERIAL D E REATERRO NA JAZIDA E SEU TRANSPORTE AO CANTEIRO | UN | 1859.72 | EMOP | EMOP
20.067.0092-0 | BOCA PARA BUEIRO DUPLO TUBULAR DE CONCRETO,DIAMETRO DE 1,20M EM CONCRETO CICLOPICO,INCLUSIVE FORMA,ESCAVACAO,REATERRO E FORNECIMENTO DOS MATERIAIS,EXCLUSIVE ESCAVACAO DE MATERIAL D E REATERRO NA JAZIDA E SEU TRANSPORTE AO CANTEIRO | UN | 2752.78 | EMOP | EMOP
20.067.0092-A | BOCA PARA BUEIRO DUPLO TUBULAR DE CONCRETO,DIAMETRO DE 1,20M EM CONCRETO CICLOPICO,INCLUSIVE FORMA,ESCAVACAO,REATERRO E FORNECIMENTO DOS MATERIAIS,EXCLUSIVE ESCAVACAO DE MATERIAL D E REATERRO NA JAZIDA E SEU TRANSPORTE AO CANTEIRO | UN | 2523.79 | EMOP | EMOP
20.067.0094-0 | BOCA PARA BUEIRO DUPLO TUBULAR DE CONCRETO,DIAMETRO DE 1,50M EM CONCRETO CICLOPICO,INCLUSIVE FORMA,ESCAVACAO,REATERRO E FORNECIMENTO DOS MATERIAIS,EXCLUSIVE ESCAVACAO DE MATERIAL D E REATERRO NA JAZIDA E SEU TRANSPORTE AO CANTEIRO | UN | 3588.94 | EMOP | EMOP
20.067.0094-A | BOCA PARA BUEIRO DUPLO TUBULAR DE CONCRETO,DIAMETRO DE 1,50M EM CONCRETO CICLOPICO,INCLUSIVE FORMA,ESCAVACAO,REATERRO E FORNECIMENTO DOS MATERIAIS,EXCLUSIVE ESCAVACAO DE MATERIAL D E REATERRO NA JAZIDA E SEU TRANSPORTE AO CANTEIRO | UN | 3292.06 | EMOP | EMOP
20.067.0096-0 | BOCA PARA BUEIRO DUPLO TUBULAR DE CONCRETO,DIAMETRO DE 2,00M EM CONCRETO CICLOPICO,INCLUSIVE FORMA,ESCAVACAO,REATERRO E FORNECIMENTO DOS MATERIAIS,EXCLUSIVE ESCAVACAO DE MATERIAL D E REATERRO NA JAZIDA E SEU TRANSPORTE AO CANTEIRO | UN | 4702.7 | EMOP | EMOP
20.067.0096-A | BOCA PARA BUEIRO DUPLO TUBULAR DE CONCRETO,DIAMETRO DE 2,00M EM CONCRETO CICLOPICO,INCLUSIVE FORMA,ESCAVACAO,REATERRO E FORNECIMENTO DOS MATERIAIS,EXCLUSIVE ESCAVACAO DE MATERIAL D E REATERRO NA JAZIDA E SEU TRANSPORTE AO CANTEIRO | UN | 4316.61 | EMOP | EMOP
20.067.0098-0 | BOCA PARA BUEIRO TRIPLO TUBULAR DE CONCRETO,DIAMETRO DE 0,40 M EM CONCRETO CICLOPICO,INCLUSIVE FORMA,ESCAVACAO,REATERRO E FORNECIMENTO DOS MATERIAIS,EXCLUSIVE ESCAVACAO DE MATERIAL DE REATERRO NA JAZIDA E SEU TRANSPORTE AO CANTEIRO | UN | 732.89 | EMOP | EMOP
20.067.0098-A | BOCA PARA BUEIRO TRIPLO TUBULAR DE CONCRETO,DIAMETRO DE 0,40 M EM CONCRETO CICLOPICO,INCLUSIVE FORMA,ESCAVACAO,REATERRO E FORNECIMENTO DOS MATERIAIS,EXCLUSIVE ESCAVACAO DE MATERIAL DE REATERRO NA JAZIDA E SEU TRANSPORTE AO CANTEIRO | UN | 668.94 | EMOP | EMOP
20.067.0100-0 | BOCA PARA BUEIRO TRIPLO TUBULAR DE CONCRETO,DIAMETRO DE 0,60 M EM CONCRETO CICLOPICO,INCLUSIVE FORMA,ESCAVACAO,REATERRO E FORNECIMENTO DOS MATERIAIS,EXCLUSIVE ESCAVACAO DE MATERIAL DE REATERRO NA JAZIDA E SEU TRANSPORTE AO CANTEIRO | UN | 1226.88 | EMOP | EMOP
20.067.0100-A | BOCA PARA BUEIRO TRIPLO TUBULAR DE CONCRETO,DIAMETRO DE 0,60 M EM CONCRETO CICLOPICO,INCLUSIVE FORMA,ESCAVACAO,REATERRO E FORNECIMENTO DOS MATERIAIS,EXCLUSIVE ESCAVACAO DE MATERIAL DE REATERRO NA JAZIDA E SEU TRANSPORTE AO CANTEIRO | UN | 1121.61 | EMOP | EMOP
20.067.0102-0 | BOCA PARA BUEIRO TRIPLO TUBULAR DE CONCRETO,DIAMETRO DE 0,80 M EM CONCRETO CICLOPICO,INCLUSIVE FORMA,ESCAVACAO,REATERRO E FORNECIMENTO DOS MATERIAIS,EXCLUSIVE ESCAVACAO DE MATERIAL DE REATERRO NA JAZIDA E SEU TRANSPORTE AO CANTEIRO | UN | 1860.75 | EMOP | EMOP
20.067.0102-A | BOCA PARA BUEIRO TRIPLO TUBULAR DE CONCRETO,DIAMETRO DE 0,80 M EM CONCRETO CICLOPICO,INCLUSIVE FORMA,ESCAVACAO,REATERRO E FORNECIMENTO DOS MATERIAIS,EXCLUSIVE ESCAVACAO DE MATERIAL DE REATERRO NA JAZIDA E SEU TRANSPORTE AO CANTEIRO | UN | 1703.18 | EMOP | EMOP
20.067.0104-0 | BOCA PARA BUEIRO TRIPLO TUBULAR DE CONCRETO,DIAMETRO DE 1,00 M EM CONCRETO CICLOPICO,INCLUSIVE FORMA,ESCAVACAO,REATERRO E FORNECIMENTO DOS MATERIAIS,EXCLUSIVE ESCAVACAO DE MATERIAL DE REATERRO NA JAZIDA E SEU TRANSPORTE AO CANTEIRO | UN | 2641.81 | EMOP | EMOP
20.067.0104-A | BOCA PARA BUEIRO TRIPLO TUBULAR DE CONCRETO,DIAMETRO DE 1,00 M EM CONCRETO CICLOPICO,INCLUSIVE FORMA,ESCAVACAO,REATERRO E FORNECIMENTO DOS MATERIAIS,EXCLUSIVE ESCAVACAO DE MATERIAL DE REATERRO NA JAZIDA E SEU TRANSPORTE AO CANTEIRO | UN | 2420.54 | EMOP | EMOP
20.067.0106-0 | BOCA PARA BUEIRO TRIPLO TUBULAR DE CONCRETO,DIAMETRO DE 1,20 M EM CONCRETO CICLOPICO,INCLUSIVE FORMA,ESCAVACAO,REATERRO E FORNECIMENTO DOS MATERIAIS,EXCLUSIVE ESCAVACAO DE MATERIAL DE REATERRO NA JAZIDA E SEU TRANSPORTE AO CANTEIRO | UN | 3577.08 | EMOP | EMOP
20.067.0106-A | BOCA PARA BUEIRO TRIPLO TUBULAR DE CONCRETO,DIAMETRO DE 1,20 M EM CONCRETO CICLOPICO,INCLUSIVE FORMA,ESCAVACAO,REATERRO E FORNECIMENTO DOS MATERIAIS,EXCLUSIVE ESCAVACAO DE MATERIAL DE REATERRO NA JAZIDA E SEU TRANSPORTE AO CANTEIRO | UN | 3280.29 | EMOP | EMOP
20.067.0108-0 | BOCA PARA BUEIRO TRIPLO TUBULAR DE CONCRETO,DIAMETRO DE 1,50 M EM CONCRETO CICLOPICO,INCLUSIVE FORMA,ESCAVACAO,REATERRO E FORNECIMENTO DOS MATERIAIS,EXCLUSIVE ESCAVACAO DE MATERIAL DE REATERRO NA JAZIDA E SEU TRANSPORTE AO CANTEIRO | UN | 4851.6 | EMOP | EMOP
20.067.0108-A | BOCA PARA BUEIRO TRIPLO TUBULAR DE CONCRETO,DIAMETRO DE 1,50 M EM CONCRETO CICLOPICO,INCLUSIVE FORMA,ESCAVACAO,REATERRO E FORNECIMENTO DOS MATERIAIS,EXCLUSIVE ESCAVACAO DE MATERIAL DE REATERRO NA JAZIDA E SEU TRANSPORTE AO CANTEIRO | UN | 4450.97 | EMOP | EMOP
20.067.0110-0 | BOCA PARA BUEIRO TRIPLO TUBULAR DE CONCRETO,DIAMETRO DE 2,00 M EM CONCRETO CICLOPICO,INCLUSIVE FORMA,ESCAVACAO,REATERRO E FORNECIMENTO DOS MATERIAIS,EXCLUSIVE ESCAVACAO DE MATERIAL DE REATERRO NA JAZIDA E SEU TRANSPORTE AO CANTEIRO | UN | 6378.76 | EMOP | EMOP
20.067.0110-A | BOCA PARA BUEIRO TRIPLO TUBULAR DE CONCRETO,DIAMETRO DE 2,00 M EM CONCRETO CICLOPICO,INCLUSIVE FORMA,ESCAVACAO,REATERRO E FORNECIMENTO DOS MATERIAIS,EXCLUSIVE ESCAVACAO DE MATERIAL DE REATERRO NA JAZIDA E SEU TRANSPORTE AO CANTEIRO | UN | 5853.4 | EMOP | EMOP
20.070.0001-0 | BUEIRO SIMPLES TUBULAR,DE CONCRETO SIMPLES(PS-1),DIAMETRO DE 0,40M,ASSENTE EM BERCO DE CONCRETO CICLOPICO,COM ALTURA DE REATERRO H=0,80M,INCLUSIVE ESCAVACAO,FORNECIMENTO DOS MATERI AIS E REATERRO,EXCLUSIVE ESCAVACAO DE MATERIAL DE REATERRO N A JAZIDA | M | 208.22 | EMOP | EMOP
20.070.0001-A | BUEIRO SIMPLES TUBULAR,DE CONCRETO SIMPLES(PS-1),DIAMETRO DE 0,40M,ASSENTE EM BERCO DE CONCRETO CICLOPICO,COM ALTURA DE REATERRO H=0,80M,INCLUSIVE ESCAVACAO,FORNECIMENTO DOS MATERI AIS E REATERRO,EXCLUSIVE ESCAVACAO DE MATERIAL DE REATERRO N A JAZIDA | M | 195.57 | EMOP | EMOP
20.070.0002-0 | BUEIRO SIMPLES TUBULAR DE CONCRETO SIMPLES(PS-1),DIAMETRO DE 0,40M,ASSENTE EM BERCO DE CONCRETO CICLOPICO,COM ALTURA DE REATERRO H=1,50M,INCLUSIVE ESCAVACAO,FORNECIMENTO DOS MATERI AIS E REATERRO,EXCLUSIVE ESCAVACAO DE MATERIAL DE REATERRO N A JAZIDA | M | 265.67 | EMOP | EMOP
20.070.0002-A | BUEIRO SIMPLES TUBULAR DE CONCRETO SIMPLES(PS-1),DIAMETRO DE 0,40M,ASSENTE EM BERCO DE CONCRETO CICLOPICO,COM ALTURA DE REATERRO H=1,50M,INCLUSIVE ESCAVACAO,FORNECIMENTO DOS MATERI AIS E REATERRO,EXCLUSIVE ESCAVACAO DE MATERIAL DE REATERRO N A JAZIDA | M | 250.65 | EMOP | EMOP
20.070.0003-0 | BUEIRO SIMPLES TUBULAR,DE CONCRETO SIMPLES(PS-1),DIAMETRO DE 0,40M,ASSENTE EM BERCO DE CONCRETO CICLOPICO,COM ALTURA DE REATERRO H=3,00M,INCLUSIVE ESCAVACAO,FORNECIMENTO DOS MATERI AIS E REATERRO,EXCLUSIVE ESCAVACAO DE MATERIAL DE REATERRO N A JAZIDA | M | 472.26 | EMOP | EMOP
20.070.0003-A | BUEIRO SIMPLES TUBULAR,DE CONCRETO SIMPLES(PS-1),DIAMETRO DE 0,40M,ASSENTE EM BERCO DE CONCRETO CICLOPICO,COM ALTURA DE REATERRO H=3,00M,INCLUSIVE ESCAVACAO,FORNECIMENTO DOS MATERI AIS E REATERRO,EXCLUSIVE ESCAVACAO DE MATERIAL DE REATERRO N A JAZIDA | M | 449.17 | EMOP | EMOP
20.070.0004-0 | BUEIRO SIMPLES TUBULAR,DE CONCRETO SIMPLES(PS-1),DIAMETRO DE 0,40M,ASSENTE EM BERCO DE CONCRETO CICLOPICO,COM ALTURA DE REATERRO H=4,00M,INCLUSIVE ESCAVACAO,FORNECIMENTO DOS MATERI AIS E REATERRO,EXCLUSIVE ESCAVACAO DE MATERIAL DE REATERRO N A JAZIDA | M | 646.23 | EMOP | EMOP
20.070.0004-A | BUEIRO SIMPLES TUBULAR,DE CONCRETO SIMPLES(PS-1),DIAMETRO DE 0,40M,ASSENTE EM BERCO DE CONCRETO CICLOPICO,COM ALTURA DE REATERRO H=4,00M,INCLUSIVE ESCAVACAO,FORNECIMENTO DOS MATERI AIS E REATERRO,EXCLUSIVE ESCAVACAO DE MATERIAL DE REATERRO N A JAZIDA | M | 616.51 | EMOP | EMOP
20.070.0008-0 | BUEIRO DUPLO TUBULAR,DE CONCRETO SIMPLES(PS-1),DIAMETRO DE 0 ,40M,ASSENTE EM BERCO DE CONCRETO CICLOPICO,COM ALTURA DE RE ATERRO H=0,80M,INCLUSIVE ESCAVACAO,FORNECIMENTO DOS MATERIAI S E REATERRO,EXCLUSIVE ESCAVACAO DE MATERIAL DE REATERRO NA JAZIDA | M | 357.04 | EMOP | EMOP
20.070.0008-A | BUEIRO DUPLO TUBULAR,DE CONCRETO SIMPLES(PS-1),DIAMETRO DE 0 ,40M,ASSENTE EM BERCO DE CONCRETO CICLOPICO,COM ALTURA DE RE ATERRO H=0,80M,INCLUSIVE ESCAVACAO,FORNECIMENTO DOS MATERIAI S E REATERRO,EXCLUSIVE ESCAVACAO DE MATERIAL DE REATERRO NA JAZIDA | M | 335.21 | EMOP | EMOP
20.070.0009-0 | BUEIRO DUPLO TUBULAR,DE CONCRETO SIMPLES(PS-1),DIAMETRO DE 0 ,40M,ASSENTE EM BERCO DE CONCRETO CICLOPICO,COM ALTURA DE RE ATERRO H=1,50M,INCLUSIVE ESCAVACAO,FORNECIMENTO DOS MATERIAI S E REATERRO,EXCLUSIVE ESCAVACAO DE MATERIAL DE REATERRO NA JAZIDA | M | 431.08 | EMOP | EMOP
20.070.0009-A | BUEIRO DUPLO TUBULAR,DE CONCRETO SIMPLES(PS-1),DIAMETRO DE 0 ,40M,ASSENTE EM BERCO DE CONCRETO CICLOPICO,COM ALTURA DE RE ATERRO H=1,50M,INCLUSIVE ESCAVACAO,FORNECIMENTO DOS MATERIAI S E REATERRO,EXCLUSIVE ESCAVACAO DE MATERIAL DE REATERRO NA JAZIDA | M | 406.31 | EMOP | EMOP
20.070.0010-0 | BUEIRO DUPLO TUBULAR,DE CONCRETO SIMPLES(PS-1),DIAMETRO DE 0 ,40M,ASSENTE EM BERCO DE CONCRETO CICLOPICO,COM ALTURA DE RE ATERRO H=3,00M,INCLUSIVE ESCAVACAO FORNECIMENTO DOS MATERIAI S E REATERRO,EXCLUSIVE ESCAVACAO DE MATERIAL DE REATERRO NA JAZIDA | M | 653.26 | EMOP | EMOP
20.070.0010-A | BUEIRO DUPLO TUBULAR,DE CONCRETO SIMPLES(PS-1),DIAMETRO DE 0 ,40M,ASSENTE EM BERCO DE CONCRETO CICLOPICO,COM ALTURA DE RE ATERRO H=3,00M,INCLUSIVE ESCAVACAO FORNECIMENTO DOS MATERIAI S E REATERRO,EXCLUSIVE ESCAVACAO DE MATERIAL DE REATERRO NA JAZIDA | M | 619.76 | EMOP | EMOP
20.070.0011-0 | BUEIRO DUPLO TUBULAR,DE CONCRETO SIMPLES(PS-1),DIAMETRO DE 0 ,40M ASSENTE EM BERCO DE CONCRETO CICLOPICO,COM ALTURA DE RE ATERRO H=4,00M,INCLUSIVE ESCAVACAO,FORNECIMENTO DOS MATERIAI S E REATERRO,EXCLUSIVE ESCAVACAO DE MATERIAL DE REATERRO NA JAZIDA | M | 839.21 | EMOP | EMOP
20.070.0011-A | BUEIRO DUPLO TUBULAR,DE CONCRETO SIMPLES(PS-1),DIAMETRO DE 0 ,40M ASSENTE EM BERCO DE CONCRETO CICLOPICO,COM ALTURA DE RE ATERRO H=4,00M,INCLUSIVE ESCAVACAO,FORNECIMENTO DOS MATERIAI S E REATERRO,EXCLUSIVE ESCAVACAO DE MATERIAL DE REATERRO NA JAZIDA | M | 798.67 | EMOP | EMOP
20.070.0015-0 | BUEIRO TRIPLO TUBULAR,DE CONCRETO SIMPLES(PS-1),DIAMETRO DE 0,40M,ASSENTE EM BERCO DE CONCRETO CICLOPICO,COM ALTURA DE R EATERRO H=0,80M,INCLUSIVE ESCAVACAO,FORNECIMENTO DOS MATERIA IS E REATERRO,EXCLUSIVE ESCAVACAO DE MATERIAL DE REATERRO NA JAZIDA | M | 515.55 | EMOP | EMOP
20.070.0015-A | BUEIRO TRIPLO TUBULAR,DE CONCRETO SIMPLES(PS-1),DIAMETRO DE 0,40M,ASSENTE EM BERCO DE CONCRETO CICLOPICO,COM ALTURA DE R EATERRO H=0,80M,INCLUSIVE ESCAVACAO,FORNECIMENTO DOS MATERIA IS E REATERRO,EXCLUSIVE ESCAVACAO DE MATERIAL DE REATERRO NA JAZIDA | M | 484.04 | EMOP | EMOP
20.070.0016-0 | BUEIRO TRIPLO TUBULAR,DE CONCRETO SIMPLES(PS-1),DIAMETRO DE 0,40M,ASSENTE EM BERCO DE CONCRETO CICLOPICO,COM ALTURA DE R EATERRO H=1,50M,INCLUSIVE ESCAVACAO,FORNECIMENTO DOS MATERIA IS E REATERRO,EXCLUSIVE ESCAVACAO DE MATERIAL DE REATERRO NA JAZIDA | M | 602.36 | EMOP | EMOP
20.070.0016-A | BUEIRO TRIPLO TUBULAR,DE CONCRETO SIMPLES(PS-1),DIAMETRO DE 0,40M,ASSENTE EM BERCO DE CONCRETO CICLOPICO,COM ALTURA DE R EATERRO H=1,50M,INCLUSIVE ESCAVACAO,FORNECIMENTO DOS MATERIA IS E REATERRO,EXCLUSIVE ESCAVACAO DE MATERIAL DE REATERRO NA JAZIDA | M | 567.39 | EMOP | EMOP
20.070.0017-0 | BUEIRO TRIPLO TUBULAR,DE CONCRETO SIMPLES(PS-1),DIAMETRO DE 0,40M,ASSENTE EM BERCO DE CONCRETO CICLOPICO,COM ALTURA DE R EATERRO H=3,00M,INCLUSIVE ESCAVACAO,FORNECIMENTO DOS MATERIA IS E REATERRO,EXCLUSIVE ESCAVACAO DE MATERIAL DE REATERRO NA JAZIDA | M | 848.67 | EMOP | EMOP
20.070.0017-A | BUEIRO TRIPLO TUBULAR,DE CONCRETO SIMPLES(PS-1),DIAMETRO DE 0,40M,ASSENTE EM BERCO DE CONCRETO CICLOPICO,COM ALTURA DE R EATERRO H=3,00M,INCLUSIVE ESCAVACAO,FORNECIMENTO DOS MATERIA IS E REATERRO,EXCLUSIVE ESCAVACAO DE MATERIAL DE REATERRO NA JAZIDA | M | 804.06 | EMOP | EMOP
20.070.0018-0 | BUEIRO TRIPLO TUBULAR,DE CONCRETO SIMPLES(PS-1),DIAMETRO DE 0,40M ASSENTE EM BERCO DE CONCRETO CICLOPICO,COM ALTURA DE R EATERRO H=4,00M,INCLUSIVE ESCAVACAO,FORNECIMENTO DOS MATERIA IS E REATERRO,EXCLUSIVE ESCAVACAO DE MATERIAL DE REATERRO NA JAZIDA | M | 1048.34 | EMOP | EMOP
20.070.0018-A | BUEIRO TRIPLO TUBULAR,DE CONCRETO SIMPLES(PS-1),DIAMETRO DE 0,40M ASSENTE EM BERCO DE CONCRETO CICLOPICO,COM ALTURA DE R EATERRO H=4,00M,INCLUSIVE ESCAVACAO,FORNECIMENTO DOS MATERIA IS E REATERRO,EXCLUSIVE ESCAVACAO DE MATERIAL DE REATERRO NA JAZIDA | M | 996.22 | EMOP | EMOP
20.070.0022-0 | BUEIRO SIMPLES TUBULAR,DE CONCRETO SIMPLES(PS-1),DIAMETRO DE 0,60M,ASSENTE EM BERCO DE CONCRETO CICLOPICO,COM ALTURA DE REATERRO H=0,80M,INCLUSIVE ESCAVACAO,FORNECIMENTO DOS MATERI AIS E REATERRO,EXCLUSIVE ESCAVACAO DE MATERIAL DE REATERRO N A JAZIDA | M | 344.04 | EMOP | EMOP
20.070.0022-A | BUEIRO SIMPLES TUBULAR,DE CONCRETO SIMPLES(PS-1),DIAMETRO DE 0,60M,ASSENTE EM BERCO DE CONCRETO CICLOPICO,COM ALTURA DE REATERRO H=0,80M,INCLUSIVE ESCAVACAO,FORNECIMENTO DOS MATERI AIS E REATERRO,EXCLUSIVE ESCAVACAO DE MATERIAL DE REATERRO N A JAZIDA | M | 324.39 | EMOP | EMOP
20.070.0023-0 | BUEIRO SIMPLES TUBULAR,DE CONCRETO SIMPLES(PS-1),DIAMETRO DE 0,60M,ASSENTE EM BERCO DE CONCRETO CICLOPICO,COM ALTURA DE REATERRO H=1,50M,INCLUSIVE ESCAVACAO,FORNECIMENTO DOS MATERI AIS E REATERRO,EXCLUSIVE ESCAVACAO DE MATERIAL DE REATERRO N A JAZIDA | M | 420.41 | EMOP | EMOP
20.070.0023-A | BUEIRO SIMPLES TUBULAR,DE CONCRETO SIMPLES(PS-1),DIAMETRO DE 0,60M,ASSENTE EM BERCO DE CONCRETO CICLOPICO,COM ALTURA DE REATERRO H=1,50M,INCLUSIVE ESCAVACAO,FORNECIMENTO DOS MATERI AIS E REATERRO,EXCLUSIVE ESCAVACAO DE MATERIAL DE REATERRO N A JAZIDA | M | 397.71 | EMOP | EMOP
20.070.0024-0 | BUEIRO SIMPLES TUBULAR,DE CONCRETO SIMPLES(PS-1),DIAMETRO DE 0,60M,ASSENTE EM BERCO DE CONCRETO CICLOPICO,COM ALTURA DE REATERRO H=3,00M,INCLUSIVE ESCAVACAO,FORNECIMENTO DOS MATERI AIS E REATERRO,EXCLUSIVE ESCAVACAO DE MATERIAL DE REATERRO N A JAZIDA | M | 643.94 | EMOP | EMOP
20.070.0024-A | BUEIRO SIMPLES TUBULAR,DE CONCRETO SIMPLES(PS-1),DIAMETRO DE 0,60M,ASSENTE EM BERCO DE CONCRETO CICLOPICO,COM ALTURA DE REATERRO H=3,00M,INCLUSIVE ESCAVACAO,FORNECIMENTO DOS MATERI AIS E REATERRO,EXCLUSIVE ESCAVACAO DE MATERIAL DE REATERRO N A JAZIDA | M | 612.53 | EMOP | EMOP
20.070.0025-0 | BUEIRO SIMPLES TUBULAR,DE CONCRETO SIMPLES(PS-1),DIAMETRO DE 0,60M,ASSENTE EM BERCO DE CONCRETO CICLOPICO,COM ALTURA DE REATERRO H=4,00M,INCLUSIVE ESCAVACAO,FORNECIMENTO DOS MATERI AIS E REATERRO,EXCLUSIVE ESCAVACAO DE MATERIAL DE REATERRO N A JAZIDA | M | 833.67 | EMOP | EMOP
20.070.0025-A | BUEIRO SIMPLES TUBULAR,DE CONCRETO SIMPLES(PS-1),DIAMETRO DE 0,60M,ASSENTE EM BERCO DE CONCRETO CICLOPICO,COM ALTURA DE REATERRO H=4,00M,INCLUSIVE ESCAVACAO,FORNECIMENTO DOS MATERI AIS E REATERRO,EXCLUSIVE ESCAVACAO DE MATERIAL DE REATERRO N A JAZIDA | M | 795.09 | EMOP | EMOP
20.070.0029-0 | BUEIRO DUPLO TUBULAR,DE CONCRETO SIMPLES(PS-1),DIAMETRO DE 0 ,60M,ASSENTE EM BERCO DE CONCRETO CICLOPICO,COM ALTURA DE RE ATERRO H=0,80M,INCLUSIVE ESCAVACAO,FORNECIMENTO DOS MATERIAI S E REATERRO,EXCLUSIVE ESCAVACAO DE MATERIAL DE REATERRO NA JAZIDA | M | 609.56 | EMOP | EMOP
20.070.0029-A | BUEIRO DUPLO TUBULAR,DE CONCRETO SIMPLES(PS-1),DIAMETRO DE 0 ,60M,ASSENTE EM BERCO DE CONCRETO CICLOPICO,COM ALTURA DE RE ATERRO H=0,80M,INCLUSIVE ESCAVACAO,FORNECIMENTO DOS MATERIAI S E REATERRO,EXCLUSIVE ESCAVACAO DE MATERIAL DE REATERRO NA JAZIDA | M | 574.99 | EMOP | EMOP
20.070.0030-0 | BUEIRO DUPLO TUBULAR,DE CONCRETO SIMPLES(PS-1),DIAMETRO DE 0 ,60M,ASSENTE EM BERCO DE CONCRETO CICLOPICO,COM ALTURA DE RE ATERRO H=1,50M,INCLUSIVE ESCAVACAO,FORNECIMENTO DOS MATERIAI S E REATERRO,EXCLUSIVE ESCAVACAO DE MATERIAL DE REATERRO NA JAZIDA | M | 702.4 | EMOP | EMOP
20.070.0030-A | BUEIRO DUPLO TUBULAR,DE CONCRETO SIMPLES(PS-1),DIAMETRO DE 0 ,60M,ASSENTE EM BERCO DE CONCRETO CICLOPICO,COM ALTURA DE RE ATERRO H=1,50M,INCLUSIVE ESCAVACAO,FORNECIMENTO DOS MATERIAI S E REATERRO,EXCLUSIVE ESCAVACAO DE MATERIAL DE REATERRO NA JAZIDA | M | 664.12 | EMOP | EMOP
20.070.0031-0 | BUEIRO DUPLO TUBULAR,DE CONCRETO SIMPLES(PS-1),DIAMETRO DE 0 ,60M,ASSENTE EM BERCO DE CONCRETO CICLOPICO,COM ALTURA DE RE ATERRO H=3,00M,INCLUSIVE ESCAVACAO,FORNECIMENTO DOS MATERIAI S E REATERRO,EXCLUSIVE ESCAVACAO DE MATERIAL DE REATERRO NA JAZIDA | M | 954.75 | EMOP | EMOP
20.070.0031-A | BUEIRO DUPLO TUBULAR,DE CONCRETO SIMPLES(PS-1),DIAMETRO DE 0 ,60M,ASSENTE EM BERCO DE CONCRETO CICLOPICO,COM ALTURA DE RE ATERRO H=3,00M,INCLUSIVE ESCAVACAO,FORNECIMENTO DOS MATERIAI S E REATERRO,EXCLUSIVE ESCAVACAO DE MATERIAL DE REATERRO NA JAZIDA | M | 906.69 | EMOP | EMOP
20.070.0032-0 | BUEIRO DUPLO TUBULAR,DE CONCRETO SIMPLES(PS-1),DIAMETRO DE 0 ,60M,ASSENTE EM BERCO DE CONCRETO CICLOPICO,COM ALTURA DE RE ATERRO H=4,00M,INCLUSIVE ESCAVACAO,FORNECIMENTO DOS MATERIAI S E REATERRO,EXCLUSIVE ESCAVACAO DE MATERIAL DE REATERRO NA JAZIDA | M | 1162.87 | EMOP | EMOP
20.070.0032-A | BUEIRO DUPLO TUBULAR,DE CONCRETO SIMPLES(PS-1),DIAMETRO DE 0 ,60M,ASSENTE EM BERCO DE CONCRETO CICLOPICO,COM ALTURA DE RE ATERRO H=4,00M,INCLUSIVE ESCAVACAO,FORNECIMENTO DOS MATERIAI S E REATERRO,EXCLUSIVE ESCAVACAO DE MATERIAL DE REATERRO NA JAZIDA | M | 1107.02 | EMOP | EMOP
20.070.0036-0 | BUEIRO TRIPLO TUBULAR,DE CONCRETO SIMPLES(PS-1),DIAMETRO DE 0,60M,ASSENTE EM BERCO DE CONCRETO CICLOPICO,COM ALTURA DE R EATERRO H=0,80M,INCLUSIVE ESCAVACAO,FORNECIMENTO DOS MATERIA IS E REATERRO,EXCLUSIVE ESCAVACAO DE MATERIAL DE REATERRO NA JAZIDA | M | 895.27 | EMOP | EMOP
20.070.0036-A | BUEIRO TRIPLO TUBULAR,DE CONCRETO SIMPLES(PS-1),DIAMETRO DE 0,60M,ASSENTE EM BERCO DE CONCRETO CICLOPICO,COM ALTURA DE R EATERRO H=0,80M,INCLUSIVE ESCAVACAO,FORNECIMENTO DOS MATERIA IS E REATERRO,EXCLUSIVE ESCAVACAO DE MATERIAL DE REATERRO NA JAZIDA | M | 844.68 | EMOP | EMOP
20.070.0037-0 | BUEIRO TRIPLO TUBULAR,DE CONCRETO SIMPLES(PS-1),DIAMETRO DE 0,60M,ASSENTE EM BERCO DE CONCRETO CICLOPICO,COM ALTURA DE R EATERRO H=1,50M,INCLUSIVE ESCAVACAO,FORNECIMENTO DOS MATERIA IS E REATERRO,EXCLUSIVE ESCAVACAO DE MATERIAL DE REATERRO NA JAZIDA | M | 1006.92 | EMOP | EMOP
20.070.0037-A | BUEIRO TRIPLO TUBULAR,DE CONCRETO SIMPLES(PS-1),DIAMETRO DE 0,60M,ASSENTE EM BERCO DE CONCRETO CICLOPICO,COM ALTURA DE R EATERRO H=1,50M,INCLUSIVE ESCAVACAO,FORNECIMENTO DOS MATERIA IS E REATERRO,EXCLUSIVE ESCAVACAO DE MATERIAL DE REATERRO NA JAZIDA | M | 951.87 | EMOP | EMOP
20.070.0038-0 | BUEIRO TRIPLO TUBULAR,DE CONCRETO SIMPLES(PS-1),DIAMETRO DE 0,60M,ASSENTE EM BERCO DE CONCRETO CICLOPICO,COM ALTURA DE R EATERRO H=3,00M,INCLUSIVE ESCAVACAO,FORNECIMENTO DOS MATERIA IS E REATERRO,EXCLUSIVE ESCAVACAO DE MATERIAL DE REATERRO NA JAZIDA | M | 1292.3 | EMOP | EMOP
20.070.0038-A | BUEIRO TRIPLO TUBULAR,DE CONCRETO SIMPLES(PS-1),DIAMETRO DE 0,60M,ASSENTE EM BERCO DE CONCRETO CICLOPICO,COM ALTURA DE R EATERRO H=3,00M,INCLUSIVE ESCAVACAO,FORNECIMENTO DOS MATERIA IS E REATERRO,EXCLUSIVE ESCAVACAO DE MATERIAL DE REATERRO NA JAZIDA | M | 1226.25 | EMOP | EMOP
20.070.0039-0 | BUEIRO TRIPLO TUBULAR,DE CONCRETO SIMPLES(PS-1),DIAMETRO DE 0,60M,ASSENTE EM BERCO DE CONCRETO CICLOPICO,COM ALTURA DE R EATERRO H=4,00M,INCLUSIVE ESCAVACAO,FORNECIMENTO DOS MATERIA IS E REATERRO,EXCLUSIVE ESCAVACAO DE MATERIAL DE REATERRO NA JAZIDA | M | 1521.76 | EMOP | EMOP
20.070.0039-A | BUEIRO TRIPLO TUBULAR,DE CONCRETO SIMPLES(PS-1),DIAMETRO DE 0,60M,ASSENTE EM BERCO DE CONCRETO CICLOPICO,COM ALTURA DE R EATERRO H=4,00M,INCLUSIVE ESCAVACAO,FORNECIMENTO DOS MATERIA IS E REATERRO,EXCLUSIVE ESCAVACAO DE MATERIAL DE REATERRO NA JAZIDA | M | 1447.2 | EMOP | EMOP
20.085.0100-0 | PASSAGEM DE GADO,CONSTITUIDA DE CHAPAS GALVANIZADAS,COM ESPE SSURA DE 2,70MM,PARAFUSOS,PORCAS E FERRAMENTAS NECESSARIAS,C OM DIMENSOES EM TORNO DE 2,20M DE VAO E 2,25M DE ALTURA,RECO BRIMENTO MINIMO DE 0,30M E MAXIMO DE 8,90M,SOB A INFLUENCIA DO TREM | M | 4590 | EMOP | EMOP
20.085.0100-A | PASSAGEM DE GADO,CONSTITUIDA DE CHAPAS GALVANIZADAS,COM ESPE SSURA DE 2,70MM,PARAFUSOS,PORCAS E FERRAMENTAS NECESSARIAS,C OM DIMENSOES EM TORNO DE 2,20M DE VAO E 2,25M DE ALTURA,RECO BRIMENTO MINIMO DE 0,30M E MAXIMO DE 8,90M,SOB A INFLUENCIA DO TREM | M | 4590 | EMOP | EMOP
20.085.0105-0 | PASSAGEM DE GADO,CONSTITUIDA DE CHAPAS COM REVESTIMENTO EPOX Y,COM ESPESSURA DE 2,70MM,PARAFUSOS,PORCAS E FERRAMENTAS NEC ESSARIAS,COM DIMENSOES EM TORNO DE 2,20M DE VAO E 2,25M DE A LTURA,RECOBRIMENTO MINIMO DE 0,30M E MAXIMO DE 8,90M,SOB A I NFLUEN | M | 4794 | EMOP | EMOP
20.085.0105-A | PASSAGEM DE GADO,CONSTITUIDA DE CHAPAS COM REVESTIMENTO EPOX Y,COM ESPESSURA DE 2,70MM,PARAFUSOS,PORCAS E FERRAMENTAS NEC ESSARIAS,COM DIMENSOES EM TORNO DE 2,20M DE VAO E 2,25M DE A LTURA,RECOBRIMENTO MINIMO DE 0,30M E MAXIMO DE 8,90M,SOB A I NFLUEN | M | 4794 | EMOP | EMOP
20.085.0110-0 | PASSAGEM DE GADO,CONSTITUIDA DE CHAPAS GALVANIZADAS,COM ESPE SSURA DE 2,70MM,PARAFUSOS,PORCAS E FERRAMENTAS NECESSARIAS,C OM DIMENSOES EM TORNO DE 2,90M DE VAO E 3,10M DE ALTURA,RECO BRIMENTO MINIMO DE 0,60M E MAXIMO DE 11,40M,SOB A INFLUENCIA DO TRE | M | 5832 | EMOP | EMOP
20.085.0110-A | PASSAGEM DE GADO,CONSTITUIDA DE CHAPAS GALVANIZADAS,COM ESPE SSURA DE 2,70MM,PARAFUSOS,PORCAS E FERRAMENTAS NECESSARIAS,C OM DIMENSOES EM TORNO DE 2,90M DE VAO E 3,10M DE ALTURA,RECO BRIMENTO MINIMO DE 0,60M E MAXIMO DE 11,40M,SOB A INFLUENCIA DO TRE | M | 5832 | EMOP | EMOP
20.085.0115-0 | PASSAGEM DE GADO,CONSTITUIDA DE CHAPAS COM REVESTIMENTO EPOX Y,COM ESPESSURA DE 2,70MM,PARAFUSOS,PORCAS E FERRAMENTAS NEC ESSARIAS,COM DIMENSOES EM TORNO DE 2,90M DE VAO E 3,10M DE A LTURA,RECOBRIMENTO MINIMO DE 0,60M E MAXIMO DE 11,40M,SOB A INFLUEN | M | 6091.2 | EMOP | EMOP
20.085.0115-A | PASSAGEM DE GADO,CONSTITUIDA DE CHAPAS COM REVESTIMENTO EPOX Y,COM ESPESSURA DE 2,70MM,PARAFUSOS,PORCAS E FERRAMENTAS NEC ESSARIAS,COM DIMENSOES EM TORNO DE 2,90M DE VAO E 3,10M DE A LTURA,RECOBRIMENTO MINIMO DE 0,60M E MAXIMO DE 11,40M,SOB A INFLUEN | M | 6091.2 | EMOP | EMOP
20.085.0120-0 | PASSAGEM INFERIOR,CONSTITUIDA DE CHAPAS GALVANIZADAS COM ESP ESSURA DE 2,70MM,PARAFUSOS,PORCAS E FERRAMENTAS NECESSARIAS, COM DIMENSOES EM TORNO DE 3,70M DE VAO E 3,50M DE ALTURA,REC OBRIMENTO MINIMO DE 0,60M E MAXIMO DE 11,10M,SOB A INFLUENCI A DO T | M | 6804 | EMOP | EMOP
20.085.0120-A | PASSAGEM INFERIOR,CONSTITUIDA DE CHAPAS GALVANIZADAS COM ESP ESSURA DE 2,70MM,PARAFUSOS,PORCAS E FERRAMENTAS NECESSARIAS, COM DIMENSOES EM TORNO DE 3,70M DE VAO E 3,50M DE ALTURA,REC OBRIMENTO MINIMO DE 0,60M E MAXIMO DE 11,10M,SOB A INFLUENCI A DO T | M | 6804 | EMOP | EMOP
20.085.0125-0 | PASSAGEM INFERIOR,CONSTITUIDA DE CHAPAS COM REVESTIMENTO EPO XY,COM ESPESSURA DE 2,70MM,PARAFUSOS,PORCAS E FERRAMENTAS NE CESSARIAS,COM DIMENSOES EM TORNO DE 3,70M DE VAO E 3,50M DE ALTURA,RECOBRIMENTO MINIMO DE 0,60M E MAXIMO DE 11,10M,SOB A INFLUEN | M | 7106.4 | EMOP | EMOP
20.085.0125-A | PASSAGEM INFERIOR,CONSTITUIDA DE CHAPAS COM REVESTIMENTO EPO XY,COM ESPESSURA DE 2,70MM,PARAFUSOS,PORCAS E FERRAMENTAS NE CESSARIAS,COM DIMENSOES EM TORNO DE 3,70M DE VAO E 3,50M DE ALTURA,RECOBRIMENTO MINIMO DE 0,60M E MAXIMO DE 11,10M,SOB A INFLUEN | M | 7106.4 | EMOP | EMOP
20.085.0130-0 | PASSAGEM INFERIOR,CONSTITUIDA DE CHAPAS GALVANIZADAS,COM ESP ESSURA DE 2,70MM,PARAFUSOS,PORCAS E FERRAMENTAS NECESSARIAS, COM DIMENSOES EM TORNO DE 4,20M DE VAO E 3,90M DE ALTURA,REC OBRIMENTO MAXIMO DE 9,70M,SOB A INFLUENCIA DO TREM-TIPO RODO VIARIO | M | 7758 | EMOP | EMOP
20.085.0130-A | PASSAGEM INFERIOR,CONSTITUIDA DE CHAPAS GALVANIZADAS,COM ESP ESSURA DE 2,70MM,PARAFUSOS,PORCAS E FERRAMENTAS NECESSARIAS, COM DIMENSOES EM TORNO DE 4,20M DE VAO E 3,90M DE ALTURA,REC OBRIMENTO MAXIMO DE 9,70M,SOB A INFLUENCIA DO TREM-TIPO RODO VIARIO | M | 7758 | EMOP | EMOP
20.085.0135-0 | PASSAGEM INFERIOR,CONSTITUIDA DE CHAPAS COM REVESTIMENTO EPO XY,COM ESPESSURA DE 2,70MM,PARAFUSOS,PORCAS E FERRAMENTAS NE CESSARIAS,COM DIMENSOES EM TORNO DE 4,20M DE VAO E 3,90M DE ALTURA,RECOBRIMENTO MAXIMO DE 9,70M,SOB A INFLUENCIA DO TREM -TIPO R | M | 8102.8 | EMOP | EMOP
20.085.0135-A | PASSAGEM INFERIOR,CONSTITUIDA DE CHAPAS COM REVESTIMENTO EPO XY,COM ESPESSURA DE 2,70MM,PARAFUSOS,PORCAS E FERRAMENTAS NE CESSARIAS,COM DIMENSOES EM TORNO DE 4,20M DE VAO E 3,90M DE ALTURA,RECOBRIMENTO MAXIMO DE 9,70M,SOB A INFLUENCIA DO TREM -TIPO R | M | 8102.8 | EMOP | EMOP
20.085.0140-0 | PASSAGEM INFERIOR,CONSTITUIDA DE CHAPAS GALVANIZADAS,COM ESP ESSURA DE 2,70MM,PARAFUSOS,PORCAS E FERRAMENTAS NECESSARIAS, COM DIMENSOES EM TORNO DE 4,80M DE VAO E 4,75M DE ALTURA,REC OBRIMENTO MINIMO DE 0,90M E MAXIMO DE 8,50M,SOB A INFLUENCIA DO TRE | M | 9108 | EMOP | EMOP
20.085.0140-A | PASSAGEM INFERIOR,CONSTITUIDA DE CHAPAS GALVANIZADAS,COM ESP ESSURA DE 2,70MM,PARAFUSOS,PORCAS E FERRAMENTAS NECESSARIAS, COM DIMENSOES EM TORNO DE 4,80M DE VAO E 4,75M DE ALTURA,REC OBRIMENTO MINIMO DE 0,90M E MAXIMO DE 8,50M,SOB A INFLUENCIA DO TRE | M | 9108 | EMOP | EMOP
20.085.0145-0 | PASSAGEM INFERIOR,CONSTITUIDA DE CHAPAS COM REVESTIMENTO EPO XY,COM ESPESSURA DE 2,70MM,PARAFUSOS,PORCAS E FERRAMENTAS NE CESSARIAS,COM DIMENSOES EM TORNO DE 4,80M DE VAO E 4,75M DE ALTURA,RECOBRIMENTO MINIMO DE 0,90M E MAXIMO DE 8,50M,SOB A INFLUENC | M | 9512.8 | EMOP | EMOP
20.085.0145-A | PASSAGEM INFERIOR,CONSTITUIDA DE CHAPAS COM REVESTIMENTO EPO XY,COM ESPESSURA DE 2,70MM,PARAFUSOS,PORCAS E FERRAMENTAS NE CESSARIAS,COM DIMENSOES EM TORNO DE 4,80M DE VAO E 4,75M DE ALTURA,RECOBRIMENTO MINIMO DE 0,90M E MAXIMO DE 8,50M,SOB A INFLUENC | M | 9512.8 | EMOP | EMOP
20.085.0150-0 | PASSAGEM INFERIOR,CONSTITUIDA DE CHAPAS GALVANIZADAS,COM ESP ESSURA DE 3,40MM,PARAFUSOS,PORCAS E FERRAMENTAS NECESSARIAS, COM DIMENSOES EM TORNO DE 5,00M DE VAO E 4,85M DE ALTURA,REC OBRIMENTO MINIMO DE 0,90M E MAXIMO DE 8,60M,SOB A INFLUENCIA DO TRE | M | 11322.5 | EMOP | EMOP
20.085.0150-A | PASSAGEM INFERIOR,CONSTITUIDA DE CHAPAS GALVANIZADAS,COM ESP ESSURA DE 3,40MM,PARAFUSOS,PORCAS E FERRAMENTAS NECESSARIAS, COM DIMENSOES EM TORNO DE 5,00M DE VAO E 4,85M DE ALTURA,REC OBRIMENTO MINIMO DE 0,90M E MAXIMO DE 8,60M,SOB A INFLUENCIA DO TRE | M | 11322.5 | EMOP | EMOP
20.085.0155-0 | PASSAGEM INFERIOR,CONSTITUIDA DE CHAPAS COM RESVESTIMENTO EP OXY,COM ESPESSURA DE 3,40MM,PARAFUSOS,PORCAS E FERRAMENTAS N ECESSARIAS,COM DIMENSOES EM TORNO DE 5,00M DE VAO E 4,85M DE ALTURA,RECOBRIMENTO MINIMO DE 0,90M E MAXIMO DE 8,60M,SOB A INFLUEN | M | 11775.4 | EMOP | EMOP
20.085.0155-A | PASSAGEM INFERIOR,CONSTITUIDA DE CHAPAS COM RESVESTIMENTO EP OXY,COM ESPESSURA DE 3,40MM,PARAFUSOS,PORCAS E FERRAMENTAS N ECESSARIAS,COM DIMENSOES EM TORNO DE 5,00M DE VAO E 4,85M DE ALTURA,RECOBRIMENTO MINIMO DE 0,90M E MAXIMO DE 8,60M,SOB A INFLUEN | M | 11775.4 | EMOP | EMOP
20.085.0160-0 | PASSAGEM INFERIOR,CONSTITUIDA DE CHAPAS GALVANIZADAS,COM ESP ESSURA DE 4,70MM,PARAFUSOS,PORCAS E FERRAMENTAS NECESSARIAS, COM DIMENSOES EM TORNO DE 5,85M DE VAO E 5,30M DE ALTURA,REC OBRIMENTO MINIMO DE 0,90M E MAXIMO DE 8,50M,SOB A INFLUENCIA DO TRE | M | 16716.7 | EMOP | EMOP
20.085.0160-A | PASSAGEM INFERIOR,CONSTITUIDA DE CHAPAS GALVANIZADAS,COM ESP ESSURA DE 4,70MM,PARAFUSOS,PORCAS E FERRAMENTAS NECESSARIAS, COM DIMENSOES EM TORNO DE 5,85M DE VAO E 5,30M DE ALTURA,REC OBRIMENTO MINIMO DE 0,90M E MAXIMO DE 8,50M,SOB A INFLUENCIA DO TRE | M | 16716.7 | EMOP | EMOP
20.085.0165-0 | PASSAGEM INFERIOR,CONSTITUIDA DE CHAPAS COM REVESTIMENTO EPO XY,COM ESPESSURA DE 4,70MM,PARAFUSOS,PORCAS E FERRAMENTAS NE CESSARIAS,COM DIMENSOES EM TORNO DE 5,85M DE VAO E 5,30M DE ALTURA,RECOBRIMENTO MINIMO DE 0,90M E MAXIMO DE 8,50M,SOB A INFLUENC | M | 17617.6 | EMOP | EMOP
20.085.0165-A | PASSAGEM INFERIOR,CONSTITUIDA DE CHAPAS COM REVESTIMENTO EPO XY,COM ESPESSURA DE 4,70MM,PARAFUSOS,PORCAS E FERRAMENTAS NE CESSARIAS,COM DIMENSOES EM TORNO DE 5,85M DE VAO E 5,30M DE ALTURA,RECOBRIMENTO MINIMO DE 0,90M E MAXIMO DE 8,50M,SOB A INFLUENC | M | 17617.6 | EMOP | EMOP
20.085.0170-0 | BUEIRO SIMPLES CIRCULAR,CONSTITUIDO DE CHAPAS GALVANIZADAS C OM ESPESSURA DE 2.00MM,DIAMETRO DE 0,60M,PARAFUSOS,PORCAS E FERRAMENTAS NECESSARIAS,RECOBRIMENTO MINIMO DE 0,30M E MAXIM O DE 25,00M,SOB A INFLUENCIA DO TREM-TIPO RODOVIARIO.FORNECI MENTO | M | 667.8 | EMOP | EMOP
20.085.0170-A | BUEIRO SIMPLES CIRCULAR,CONSTITUIDO DE CHAPAS GALVANIZADAS C OM ESPESSURA DE 2.00MM,DIAMETRO DE 0,60M,PARAFUSOS,PORCAS E FERRAMENTAS NECESSARIAS,RECOBRIMENTO MINIMO DE 0,30M E MAXIM O DE 25,00M,SOB A INFLUENCIA DO TREM-TIPO RODOVIARIO.FORNECI MENTO | M | 667.8 | EMOP | EMOP
20.085.0175-0 | BUEIRO SIMPLES CIRCULAR,CONSTITUIDO DE CHAPAS COM REVESTIMEN TO EPOXY,COM ESPESSURA DE 2,00MM,DIAMETRO DE 0,60M,PARAFUSOS ,PORCAS E FERRAMENTAS NECESSARIAS,RECOBRIMENTO MINIMO DE 0,3 0M E MAXIMO DE 25,00M,SOB A INFLUENCIA DO TREM-TIPO RODOVIAR IO.FOR | M | 697.2 | EMOP | EMOP
20.085.0175-A | BUEIRO SIMPLES CIRCULAR,CONSTITUIDO DE CHAPAS COM REVESTIMEN TO EPOXY,COM ESPESSURA DE 2,00MM,DIAMETRO DE 0,60M,PARAFUSOS ,PORCAS E FERRAMENTAS NECESSARIAS,RECOBRIMENTO MINIMO DE 0,3 0M E MAXIMO DE 25,00M,SOB A INFLUENCIA DO TREM-TIPO RODOVIAR IO.FOR | M | 697.2 | EMOP | EMOP
20.085.0180-0 | BUEIRO SIMPLES CIRCULAR,CONSTITUIDO DE CHAPAS GALVANIZADAS C OM ESPESSURA DE 2,00MM,DIAMETRO DE 0,80M,PARAFUSOS,PORCAS E FERRAMENTAS NECESSARIAS,RECOBRIMENTO MINIMO DE 0,30M E MAXIM O DE 18,80M,SOB A INFLUENCIA DO TREM-TIPO RODOVIARIO.FORNECI MENTO | M | 858.6 | EMOP | EMOP
20.085.0180-A | BUEIRO SIMPLES CIRCULAR,CONSTITUIDO DE CHAPAS GALVANIZADAS C OM ESPESSURA DE 2,00MM,DIAMETRO DE 0,80M,PARAFUSOS,PORCAS E FERRAMENTAS NECESSARIAS,RECOBRIMENTO MINIMO DE 0,30M E MAXIM O DE 18,80M,SOB A INFLUENCIA DO TREM-TIPO RODOVIARIO.FORNECI MENTO | M | 858.6 | EMOP | EMOP
20.085.0185-0 | BUEIRO SIMPLES CIRCULAR,CONSTITUIDO DE CHAPAS COM REVESTIMEN TO EPOXY,COM ESPESSURA DE 2,00MM,DIAMETRO DE 0,80M,PARAFUSOS ,PORCAS E FERRAMENTAS NECESSARIAS,RECOBRIMENTO MINIMO DE 0,3 0M E MAXIMO DE 18,80M,SOB A INFLUENCIA DO TREM-TIPO RODOVIAR IO.FOR | M | 896.4 | EMOP | EMOP
20.085.0185-A | BUEIRO SIMPLES CIRCULAR,CONSTITUIDO DE CHAPAS COM REVESTIMEN TO EPOXY,COM ESPESSURA DE 2,00MM,DIAMETRO DE 0,80M,PARAFUSOS ,PORCAS E FERRAMENTAS NECESSARIAS,RECOBRIMENTO MINIMO DE 0,3 0M E MAXIMO DE 18,80M,SOB A INFLUENCIA DO TREM-TIPO RODOVIAR IO.FOR | M | 896.4 | EMOP | EMOP
20.085.0190-0 | BUEIRO SIMPLES CIRCULAR,CONSTITUIDO DE CHAPAS GALVANIZADAS,C OM ESPESSURA DE 2,00MM,DIAMETRO DE 1,00M,PARAFUSOS,PORCAS E FERRAMENTAS NECESSARIAS,RECOBRIMENTO MINIMO DE 0,30M E MAXIM O DE 15,00M,SOB A INFLUENCIA DO TREM-TIPO RODOVIARIO.FORNECI MENTO | M | 1065.3 | EMOP | EMOP
20.085.0190-A | BUEIRO SIMPLES CIRCULAR,CONSTITUIDO DE CHAPAS GALVANIZADAS,C OM ESPESSURA DE 2,00MM,DIAMETRO DE 1,00M,PARAFUSOS,PORCAS E FERRAMENTAS NECESSARIAS,RECOBRIMENTO MINIMO DE 0,30M E MAXIM O DE 15,00M,SOB A INFLUENCIA DO TREM-TIPO RODOVIARIO.FORNECI MENTO | M | 1065.3 | EMOP | EMOP
20.085.0195-0 | BUEIRO SIMPLES CIRCULAR,CONSTITUIDO DE CHAPAS COM RESVESTIME NTO EPOXY,COM ESPESSURA DE 2MM,DIAMETRO DE 1,00M,PARAFUSOS,P ORCAS E FERRAMENTAS NECESSARIAS,RECOBRIMENTO MINIMO DE 0,30M E MAXIMO DE 15,00M,SOB A INFLUENCIA DO TREM-TIPO RODOVIARIO .FORNEC | M | 1112.2 | EMOP | EMOP
20.085.0195-A | BUEIRO SIMPLES CIRCULAR,CONSTITUIDO DE CHAPAS COM RESVESTIME NTO EPOXY,COM ESPESSURA DE 2MM,DIAMETRO DE 1,00M,PARAFUSOS,P ORCAS E FERRAMENTAS NECESSARIAS,RECOBRIMENTO MINIMO DE 0,30M E MAXIMO DE 15,00M,SOB A INFLUENCIA DO TREM-TIPO RODOVIARIO .FORNEC | M | 1112.2 | EMOP | EMOP
20.085.0200-0 | BUEIRO SIMPLES CIRCULAR,CONSTITUIDO DE CHAPAS GALVANIZADAS,C OM ESPESSURA DE 2MM,DIAMETRO DE 1,20M,PARAFUSOS,PORCAS E FER RAMENTAS NECESSARIAS,RECOBRIMENTO MINIMO DE 0,30M E MAXIMO D E 12,50M,SOB A INFLUENCIA DO TREM-TIPO RODOVIARIO.FORNECIMEN TO | M | 1240.2 | EMOP | EMOP
20.085.0200-A | BUEIRO SIMPLES CIRCULAR,CONSTITUIDO DE CHAPAS GALVANIZADAS,C OM ESPESSURA DE 2MM,DIAMETRO DE 1,20M,PARAFUSOS,PORCAS E FER RAMENTAS NECESSARIAS,RECOBRIMENTO MINIMO DE 0,30M E MAXIMO D E 12,50M,SOB A INFLUENCIA DO TREM-TIPO RODOVIARIO.FORNECIMEN TO | M | 1240.2 | EMOP | EMOP
20.085.0205-0 | BUEIRO SIMPLES CIRCULAR,CONSTITUIDO DE CHAPAS COM REVESTIMEN TO EPOXY,COM ESPESSURA DE 2MM,DIAMETRO DE 1,20M,PARAFUSOS,PO RCAS E FERRAMENTAS NECESSARIAS,RECOBRIMENTO MINIMO DE 0,30M E MAXIMO DE 12,50M,SOB A INFLUENCIA DO TREM-TIPO RODOVIARIO. FORNECI | M | 1294.8 | EMOP | EMOP
20.085.0205-A | BUEIRO SIMPLES CIRCULAR,CONSTITUIDO DE CHAPAS COM REVESTIMEN TO EPOXY,COM ESPESSURA DE 2MM,DIAMETRO DE 1,20M,PARAFUSOS,PO RCAS E FERRAMENTAS NECESSARIAS,RECOBRIMENTO MINIMO DE 0,30M E MAXIMO DE 12,50M,SOB A INFLUENCIA DO TREM-TIPO RODOVIARIO. FORNECI | M | 1294.8 | EMOP | EMOP
20.085.0210-0 | BUEIRO SIMPLES CIRCULAR,CONSTITUIDO DE CHAPAS GALVANIZADAS,C OM ESPESSURA DE 2MM,DIAMETRO DE 1,50M,PARAFUSOS,PORCAS E FER RAMENTAS NECESSARIAS,RECOBRIMENTO MINIMO DE 0,30M E MAXIMO D E 10,00M,SOB A INFLUENCIA DO TREM-TIPO RODOVIARIO.FORNECIMEN TO | M | 1526.4 | EMOP | EMOP
20.085.0210-A | BUEIRO SIMPLES CIRCULAR,CONSTITUIDO DE CHAPAS GALVANIZADAS,C OM ESPESSURA DE 2MM,DIAMETRO DE 1,50M,PARAFUSOS,PORCAS E FER RAMENTAS NECESSARIAS,RECOBRIMENTO MINIMO DE 0,30M E MAXIMO D E 10,00M,SOB A INFLUENCIA DO TREM-TIPO RODOVIARIO.FORNECIMEN TO | M | 1526.4 | EMOP | EMOP
20.085.0215-0 | BUEIRO SIMPLES CIRCULAR,CONSTITUIDO DE CHAPAS COM REVESTIMEN TO EPOXY,COM ESPESSURA DE 2MM,DIAMETRO DE 1,50M,PARAFUSOS,PO RCAS E FERRAMENTAS NECESSARIAS,RECOBRIMENTO MINIMO DE 0,30M E MAXIMO DE 10,00M,SOB A INFLUENCIA DO TREM-TIPO RODOVIARIO. FORNECI | M | 1593.6 | EMOP | EMOP
20.085.0215-A | BUEIRO SIMPLES CIRCULAR,CONSTITUIDO DE CHAPAS COM REVESTIMEN TO EPOXY,COM ESPESSURA DE 2MM,DIAMETRO DE 1,50M,PARAFUSOS,PO RCAS E FERRAMENTAS NECESSARIAS,RECOBRIMENTO MINIMO DE 0,30M E MAXIMO DE 10,00M,SOB A INFLUENCIA DO TREM-TIPO RODOVIARIO. FORNECI | M | 1593.6 | EMOP | EMOP
20.085.0220-0 | BUEIRO SIMPLES CIRCULAR,CONSTITUIDO DE CHAPAS GALVANIZADAS,C OM ESPESSURA DE 2MM,DIAMETRO DE 1,80M,PARAFUSOS,PORCAS E FER RAMENTAS NECESSARIAS,RECOBRIMENTO MINIMO DE 0,40M E MAXIMO D E 8,30M,SOB A INFLUENCIA DO TREM-TIPO RODOVIARIO.FORNECIMENT O | M | 1860.3 | EMOP | EMOP
20.085.0220-A | BUEIRO SIMPLES CIRCULAR,CONSTITUIDO DE CHAPAS GALVANIZADAS,C OM ESPESSURA DE 2MM,DIAMETRO DE 1,80M,PARAFUSOS,PORCAS E FER RAMENTAS NECESSARIAS,RECOBRIMENTO MINIMO DE 0,40M E MAXIMO D E 8,30M,SOB A INFLUENCIA DO TREM-TIPO RODOVIARIO.FORNECIMENT O | M | 1860.3 | EMOP | EMOP
20.085.0225-0 | BUEIRO SIMPLES CIRCULAR,CONSTITUIDO DE CHAPAS COM REVESTIMEN TO EPOXY,COM ESPESSURA DE 2MM,DIAMETRO DE 1,80M,PARAFUSOS,PO RCAS E FERRAMENTAS NECESSARIAS,RECOBRIMENTO MINIMO DE 0,40M E MAXIMO DE 8,30M,SOB A INFLUENCIA DO TREM-TIPO RODOVIARIO.F ORNECIM | M | 1942.2 | EMOP | EMOP
20.085.0225-A | BUEIRO SIMPLES CIRCULAR,CONSTITUIDO DE CHAPAS COM REVESTIMEN TO EPOXY,COM ESPESSURA DE 2MM,DIAMETRO DE 1,80M,PARAFUSOS,PO RCAS E FERRAMENTAS NECESSARIAS,RECOBRIMENTO MINIMO DE 0,40M E MAXIMO DE 8,30M,SOB A INFLUENCIA DO TREM-TIPO RODOVIARIO.F ORNECIM | M | 1942.2 | EMOP | EMOP
20.085.0230-0 | BUEIRO SIMPLES CIRCULAR,CONSTITUIDO DE CHAPAS GALVANIZADAS,C OM ESPESSURA DE 2MM,DIAMETRO DE 2,00M,PARAFUSOS,PORCAS E FER RAMENTAS NECESSARIAS,RECOBRIMENTO MINIMO DE 0,50M E MAXIMO D E 7,50M,SOB A INFLUENCIA DO TREM-TIPO RODOVIARIO.FORNECIMENT O | M | 2051.1 | EMOP | EMOP
20.085.0230-A | BUEIRO SIMPLES CIRCULAR,CONSTITUIDO DE CHAPAS GALVANIZADAS,C OM ESPESSURA DE 2MM,DIAMETRO DE 2,00M,PARAFUSOS,PORCAS E FER RAMENTAS NECESSARIAS,RECOBRIMENTO MINIMO DE 0,50M E MAXIMO D E 7,50M,SOB A INFLUENCIA DO TREM-TIPO RODOVIARIO.FORNECIMENT O | M | 2051.1 | EMOP | EMOP
20.085.0235-0 | BUEIRO SIMPLES CIRCULAR,CONSTITUIDO DE CHAPAS COM REVESTIMEN TO EPOXY,COM ESPESSURA DE 2MM,DIAMETRO DE 2,00M,PARAFUSOS,PO RCAS E FERRAMENTAS NECESSARIAS,RECOBRIMENTO MINIMO DE 0,50M E MAXIMO DE 7,50M,SOB INFLUENCIA DO TREM-TIPO RODOVIARIO.FOR NECIMEN | M | 2141.4 | EMOP | EMOP
20.085.0235-A | BUEIRO SIMPLES CIRCULAR,CONSTITUIDO DE CHAPAS COM REVESTIMEN TO EPOXY,COM ESPESSURA DE 2MM,DIAMETRO DE 2,00M,PARAFUSOS,PO RCAS E FERRAMENTAS NECESSARIAS,RECOBRIMENTO MINIMO DE 0,50M E MAXIMO DE 7,50M,SOB INFLUENCIA DO TREM-TIPO RODOVIARIO.FOR NECIMEN | M | 2141.4 | EMOP | EMOP
20.085.0240-0 | BUEIRO SIMPLES CIRCULAR,CONSTITUIDO DE CHAPAS GALVANIZADAS,C OM ESPESSURA DE 2,70MM,DIAMETRO DE 2,20M,PARAFUSOS,PORCAS E FERRAMENTAS NECESSARIAS,RECOBRIMENTO MINIMO DE 0,50M E MAXIM O DE 9,50M,SOB A INFLUENCIA DO TREM-TIPO RODOVIARIO.FORNECIM ENTO | M | 2708.4 | EMOP | EMOP
20.085.0240-A | BUEIRO SIMPLES CIRCULAR,CONSTITUIDO DE CHAPAS GALVANIZADAS,C OM ESPESSURA DE 2,70MM,DIAMETRO DE 2,20M,PARAFUSOS,PORCAS E FERRAMENTAS NECESSARIAS,RECOBRIMENTO MINIMO DE 0,50M E MAXIM O DE 9,50M,SOB A INFLUENCIA DO TREM-TIPO RODOVIARIO.FORNECIM ENTO | M | 2708.4 | EMOP | EMOP
20.085.0245-0 | BUEIRO SIMPLES CIRCULAR,CONSTITUIDO DE CHAPAS COM REVESTIMEN TO EPOXY,COM ESPESSURA DE 2,70MM,DIAMETRO DE 2,20M,PARAFUSOS ,PORCAS E FERRAMENTAS NECESSARIAS,RECOBRIMENTO MINIMO DE 0,5 0M E MAXIMO DE 9,50M,SOB A INFLUENCIA DO TREM-TIPO RODOVIARI O.FORN | M | 2946.3 | EMOP | EMOP
20.085.0245-A | BUEIRO SIMPLES CIRCULAR,CONSTITUIDO DE CHAPAS COM REVESTIMEN TO EPOXY,COM ESPESSURA DE 2,70MM,DIAMETRO DE 2,20M,PARAFUSOS ,PORCAS E FERRAMENTAS NECESSARIAS,RECOBRIMENTO MINIMO DE 0,5 0M E MAXIMO DE 9,50M,SOB A INFLUENCIA DO TREM-TIPO RODOVIARI O.FORN | M | 2946.3 | EMOP | EMOP
20.085.0250-0 | BUEIRO SIMPLES CIRCULAR,CONSTITUIDO DE CHAPAS GALVANIZADAS,C OM ESPESSURA DE 2,70MM,DIAMETRO DE 2,40M,PARAFUSOS,PORCAS E FERRAMENTAS NECESSARIAS,RECOBRIMENTO MINIMO DE 0,50M E MAXIM O DE 8,70M,SOB A INFLUENCIA DO TREM-TIPO RODOVIARIO.FORNECIM ENTO | M | 2945.2 | EMOP | EMOP
20.085.0250-A | BUEIRO SIMPLES CIRCULAR,CONSTITUIDO DE CHAPAS GALVANIZADAS,C OM ESPESSURA DE 2,70MM,DIAMETRO DE 2,40M,PARAFUSOS,PORCAS E FERRAMENTAS NECESSARIAS,RECOBRIMENTO MINIMO DE 0,50M E MAXIM O DE 8,70M,SOB A INFLUENCIA DO TREM-TIPO RODOVIARIO.FORNECIM ENTO | M | 2945.2 | EMOP | EMOP
20.085.0255-0 | BUEIRO SIMPLES CIRCULAR,CONSTITUIDO DE CHAPAS COM REVESTIMEN TO EPOXY,COM ESPESSURA DE 2,70MM,DIAMETRO DE 2,40M,PARAFUSOS ,PORCAS E FERRAMENTAS NECESSARIAS,RECOBRIMENTO MINIMO DE 0,5 0M E MAXIMO DE 8,70M,SOB A INFLUENCIA DO TREM-TIPO RODOVIARI O.FORN | M | 3203.9 | EMOP | EMOP
20.085.0255-A | BUEIRO SIMPLES CIRCULAR,CONSTITUIDO DE CHAPAS COM REVESTIMEN TO EPOXY,COM ESPESSURA DE 2,70MM,DIAMETRO DE 2,40M,PARAFUSOS ,PORCAS E FERRAMENTAS NECESSARIAS,RECOBRIMENTO MINIMO DE 0,5 0M E MAXIMO DE 8,70M,SOB A INFLUENCIA DO TREM-TIPO RODOVIARI O.FORN | M | 3203.9 | EMOP | EMOP
20.085.0260-0 | BUEIRO SIMPLES CIRCULAR,CONSTITUIDO DE CHAPAS GALVANIZADAS,C OM ESPESSURA DE 3,40MM,DIAMETRO DE 2,60M,PARAFUSOS,PORCAS E FERRAMENTAS NECESSARIAS,RECOBRIMENTO MINIMO DE 0,50M E MAXIM O DE 10,60M,SOB A INFLUENCIA DO TREM-TIPO RODOVIARIO.FORNECI MENTO | M | 3886 | EMOP | EMOP
20.085.0260-A | BUEIRO SIMPLES CIRCULAR,CONSTITUIDO DE CHAPAS GALVANIZADAS,C OM ESPESSURA DE 3,40MM,DIAMETRO DE 2,60M,PARAFUSOS,PORCAS E FERRAMENTAS NECESSARIAS,RECOBRIMENTO MINIMO DE 0,50M E MAXIM O DE 10,60M,SOB A INFLUENCIA DO TREM-TIPO RODOVIARIO.FORNECI MENTO | M | 3886 | EMOP | EMOP
20.085.0265-0 | BUEIRO SIMPLES CIRCULAR,CONSTITUIDO DE CHAPAS COM REVESTIMEN TO EPOXY,COM ESPESSURA DE 3,40MM,DIAMETRO DE 2,60M,PARAFUSOS ,PORCAS E FERRAMENTAS NECESSARIAS,RECOBRIMENTO MINIMO DE 0,5 0M E MAXIMO DE 10,60M, SOB A INFLUENCIA DO TREM-TIPO RODOVIA RIO.FO | M | 4154 | EMOP | EMOP
20.085.0265-A | BUEIRO SIMPLES CIRCULAR,CONSTITUIDO DE CHAPAS COM REVESTIMEN TO EPOXY,COM ESPESSURA DE 3,40MM,DIAMETRO DE 2,60M,PARAFUSOS ,PORCAS E FERRAMENTAS NECESSARIAS,RECOBRIMENTO MINIMO DE 0,5 0M E MAXIMO DE 10,60M, SOB A INFLUENCIA DO TREM-TIPO RODOVIA RIO.FO | M | 4154 | EMOP | EMOP
20.085.0270-0 | BUEIRO SIMPLES CIRCULAR,CONSTITUIDO DE CHAPAS GALVANIZADAS,C OM ESPESSURA DE 3,40MM,DIAMETRO DE 2,80M,PARAFUSOS,PORCAS E FERRAMENTAS NECESSARIAS,RECOBRIMENTO MINIMO DE 0,50M E MAXIM O DE 9,80M,SOB A INFLUENCIA DO TREM-TIPO RODOVIARIO. FORNECI MENTO | M | 4234 | EMOP | EMOP
20.085.0270-A | BUEIRO SIMPLES CIRCULAR,CONSTITUIDO DE CHAPAS GALVANIZADAS,C OM ESPESSURA DE 3,40MM,DIAMETRO DE 2,80M,PARAFUSOS,PORCAS E FERRAMENTAS NECESSARIAS,RECOBRIMENTO MINIMO DE 0,50M E MAXIM O DE 9,80M,SOB A INFLUENCIA DO TREM-TIPO RODOVIARIO. FORNECI MENTO | M | 4234 | EMOP | EMOP
20.085.0275-0 | BUEIRO SIMPLES CIRCULAR,CONSTITUIDO DE CHAPAS COM REVESTIMEN TO EPOXY,COM ESPESSURA DE 3,40MM,DIAMETRO DE 2,80M,PARAFUSOS ,PORCAS E FERRAMENTAS NECESSARIAS,RECOBRIMENTO MINIMO DE 0,5 0M E MAXIMO DE 9,80M,SOB A INFLUENCIA DO TREM-TIPO RODOVIARI O.FORN | M | 4526 | EMOP | EMOP
20.085.0275-A | BUEIRO SIMPLES CIRCULAR,CONSTITUIDO DE CHAPAS COM REVESTIMEN TO EPOXY,COM ESPESSURA DE 3,40MM,DIAMETRO DE 2,80M,PARAFUSOS ,PORCAS E FERRAMENTAS NECESSARIAS,RECOBRIMENTO MINIMO DE 0,5 0M E MAXIMO DE 9,80M,SOB A INFLUENCIA DO TREM-TIPO RODOVIARI O.FORN | M | 4526 | EMOP | EMOP
20.085.0280-0 | BUEIRO SIMPLES CIRCULAR,CONSTITUIDO DE CHAPAS GALVANIZADAS,C OM ESPESSURA DE 2,70MM,DIAMETRO DE 3,05M,PARAFUSOS,PORCAS E FERRAMENTAS NECESSARIAS,RECOBRIMENTO MINIMO DE 0,45M E MAXIM O DE 13,10M,SOB A INFLUENCIA DO TREM-TIPO RODOVIARIO.FORNECI MENTO | M | 5652.5 | EMOP | EMOP
20.085.0280-A | BUEIRO SIMPLES CIRCULAR,CONSTITUIDO DE CHAPAS GALVANIZADAS,C OM ESPESSURA DE 2,70MM,DIAMETRO DE 3,05M,PARAFUSOS,PORCAS E FERRAMENTAS NECESSARIAS,RECOBRIMENTO MINIMO DE 0,45M E MAXIM O DE 13,10M,SOB A INFLUENCIA DO TREM-TIPO RODOVIARIO.FORNECI MENTO | M | 5652.5 | EMOP | EMOP
20.085.0285-0 | BUEIRO SIMPLES CIRCULAR,CONSTITUIDO DE CHAPAS COM REVESTIMEN TO EPOXY,COM ESPESSURA DE 2,70MM,DIAMETRO DE 3,05M,PARAFUSOS ,PORCAS E FERRAMENTAS NECESSARIAS,RECOBRIMENTO MINIMO DE 0,4 5M E MAXIMO DE 13,10M, SOB A INFLUENCIA DO TREM-TIPO RODOVIA RIO.FO | M | 5904.44 | EMOP | EMOP
20.085.0285-A | BUEIRO SIMPLES CIRCULAR,CONSTITUIDO DE CHAPAS COM REVESTIMEN TO EPOXY,COM ESPESSURA DE 2,70MM,DIAMETRO DE 3,05M,PARAFUSOS ,PORCAS E FERRAMENTAS NECESSARIAS,RECOBRIMENTO MINIMO DE 0,4 5M E MAXIMO DE 13,10M, SOB A INFLUENCIA DO TREM-TIPO RODOVIA RIO.FO | M | 5904.44 | EMOP | EMOP
20.085.0290-0 | BUEIRO SIMPLES CIRCULAR,CONSTITUIDO DE CHAPAS GALVANIZADAS,C OM ESPESSURA DE 2,70MM,DIAMETRO DE 3,40M,PARAFUSOS,PORCAS E FERRAMENTAS NECESSARIAS,RECOBRIMENTO MINIMO DE 0,45M E MAXIM O DE 11,70M,SOB A INFLUENCIA DO TREM-TIPO RODOVIARIO.FORNECI MENTO | M | 6352.5 | EMOP | EMOP
20.085.0290-A | BUEIRO SIMPLES CIRCULAR,CONSTITUIDO DE CHAPAS GALVANIZADAS,C OM ESPESSURA DE 2,70MM,DIAMETRO DE 3,40M,PARAFUSOS,PORCAS E FERRAMENTAS NECESSARIAS,RECOBRIMENTO MINIMO DE 0,45M E MAXIM O DE 11,70M,SOB A INFLUENCIA DO TREM-TIPO RODOVIARIO.FORNECI MENTO | M | 6352.5 | EMOP | EMOP
20.085.0295-0 | BUEIRO SIMPLES CIRCULAR,CONSTITUIDO DE CHAPAS COM REVESTIMEN TO EPOXY,COM ESPESSURA DE 2,70MM,DIAMETRO DE 3,40M,PARAFUSOS ,PORCAS E FERRAMENTAS NECESSARIAS,RECOBRIMENTO MINIMO DE 0,4 5M E MAXIMO DE 11,70M, SOB A INFLUENCIA DO TREM-TIPO RODOVIA RIO.FO | M | 6635.64 | EMOP | EMOP
20.085.0295-A | BUEIRO SIMPLES CIRCULAR,CONSTITUIDO DE CHAPAS COM REVESTIMEN TO EPOXY,COM ESPESSURA DE 2,70MM,DIAMETRO DE 3,40M,PARAFUSOS ,PORCAS E FERRAMENTAS NECESSARIAS,RECOBRIMENTO MINIMO DE 0,4 5M E MAXIMO DE 11,70M, SOB A INFLUENCIA DO TREM-TIPO RODOVIA RIO.FO | M | 6635.64 | EMOP | EMOP
20.085.0300-0 | BUEIRO SIMPLES CIRCULAR,CONSTITUIDO DE CHAPAS GALVANIZADAS,C OM ESPESSURA DE 2,70MM,DIAMETRO DE 3,80M,PARAFUSOS,PORCAS E FERRAMENTAS NECESSARIAS,RECOBRIMENTO MINIMO DE 0,60M E MAXIM O DE 10,50M,SOB A INFLUENCIA DO TREM-TIPO RODOVIARIO.FORNECI MENTO | M | 7070 | EMOP | EMOP
20.085.0300-A | BUEIRO SIMPLES CIRCULAR,CONSTITUIDO DE CHAPAS GALVANIZADAS,C OM ESPESSURA DE 2,70MM,DIAMETRO DE 3,80M,PARAFUSOS,PORCAS E FERRAMENTAS NECESSARIAS,RECOBRIMENTO MINIMO DE 0,60M E MAXIM O DE 10,50M,SOB A INFLUENCIA DO TREM-TIPO RODOVIARIO.FORNECI MENTO | M | 7070 | EMOP | EMOP
20.085.0305-0 | BUEIRO SIMPLES CIRCULAR,CONSTITUIDO DE CHAPAS COM REVESTIMEN TO EPOXY,COM ESPESSURA DE 2,70MM,DIAMETRO DE 3,80M,PARAFUSOS ,PORCAS E FERRAMENTAS NECESSARIAS,RECOBRIMENTO MINIMO DE 0,6 0M E MAXIMO DE 10,50M, SOB A INFLUENCIA DO TREM-TIPO RODOVIA RIO.FO | M | 7385.12 | EMOP | EMOP
20.085.0305-A | BUEIRO SIMPLES CIRCULAR,CONSTITUIDO DE CHAPAS COM REVESTIMEN TO EPOXY,COM ESPESSURA DE 2,70MM,DIAMETRO DE 3,80M,PARAFUSOS ,PORCAS E FERRAMENTAS NECESSARIAS,RECOBRIMENTO MINIMO DE 0,6 0M E MAXIMO DE 10,50M, SOB A INFLUENCIA DO TREM-TIPO RODOVIA RIO.FO | M | 7385.12 | EMOP | EMOP
20.085.0310-0 | BUEIRO SIMPLES CIRCULAR,CONSTITUIDO DE CHAPAS GALVANIZADAS,C OM ESPESSURA DE 2,70MM,DIAMETRO DE 4,20M,PARAFUSOS,PORCAS E FERRAMENTAS NECESSARIAS,RECOBRIMENTO MINIMO DE 0,60M E MAXIM O DE 9,50M,SOB A INFLUENCIA DO TREM-TIPO RODOVIARIO. FORNECI MENTO | M | 7770 | EMOP | EMOP
20.085.0310-A | BUEIRO SIMPLES CIRCULAR,CONSTITUIDO DE CHAPAS GALVANIZADAS,C OM ESPESSURA DE 2,70MM,DIAMETRO DE 4,20M,PARAFUSOS,PORCAS E FERRAMENTAS NECESSARIAS,RECOBRIMENTO MINIMO DE 0,60M E MAXIM O DE 9,50M,SOB A INFLUENCIA DO TREM-TIPO RODOVIARIO. FORNECI MENTO | M | 7770 | EMOP | EMOP
20.085.0315-0 | BUEIRO SIMPLES CIRCULAR,CONSTITUIDO DE CHAPAS COM REVESTIMEN TO EPOXY,COM ESPESSURA DE 2,70MM,DIAMETRO DE 4,20M,PARAFUSOS ,PORCAS E FERRAMENTAS NECESSARIAS,RECOBRIMENTO MINIMO DE 0,6 0M E MAXIMO DE 9,50M,SOB A INFLUENCIA DO TREM-TIPO RODOVIARI O.FORN | M | 8116.32 | EMOP | EMOP
20.085.0315-A | BUEIRO SIMPLES CIRCULAR,CONSTITUIDO DE CHAPAS COM REVESTIMEN TO EPOXY,COM ESPESSURA DE 2,70MM,DIAMETRO DE 4,20M,PARAFUSOS ,PORCAS E FERRAMENTAS NECESSARIAS,RECOBRIMENTO MINIMO DE 0,6 0M E MAXIMO DE 9,50M,SOB A INFLUENCIA DO TREM-TIPO RODOVIARI O.FORN | M | 8116.32 | EMOP | EMOP
20.085.0320-0 | BUEIRO SIMPLES CIRCULAR,CONSTITUIDO DE CHAPAS GALVANIZADAS,C OM ESPESSURA DE 2,70MM,DIAMETRO DE 4,60M,PARAFUSOS,PORCAS E FERRAMENTAS NECESSARIAS,RECOBRIMENTO MINIMO DE 0,60M E MAXIM O DE 8,70M,SOB A INFLUENCIA DO TREM-TIPO RODOVIARIO. FORNECI MENTO | M | 8487.5 | EMOP | EMOP
20.085.0320-A | BUEIRO SIMPLES CIRCULAR,CONSTITUIDO DE CHAPAS GALVANIZADAS,C OM ESPESSURA DE 2,70MM,DIAMETRO DE 4,60M,PARAFUSOS,PORCAS E FERRAMENTAS NECESSARIAS,RECOBRIMENTO MINIMO DE 0,60M E MAXIM O DE 8,70M,SOB A INFLUENCIA DO TREM-TIPO RODOVIARIO. FORNECI MENTO | M | 8487.5 | EMOP | EMOP
20.085.0325-0 | BUEIRO SIMPLES CIRCULAR,CONSTITUIDO DE CHAPAS COM REVESTIMEN TO EPOXY,COM ESPESSURA DE 2,70MM,DIAMETRO DE 4,60M,PARAFUSOS ,PORCAS E FERRAMENTAS NECESSARIAS,RECOBRIMENTO MINIMO DE 0,6 0M E MAXIMO DE 8,70M,SOB A INFLUENCIA DO TREM-TIPO RODOVIARI O.FORN | M | 8865.8 | EMOP | EMOP
20.085.0325-A | BUEIRO SIMPLES CIRCULAR,CONSTITUIDO DE CHAPAS COM REVESTIMEN TO EPOXY,COM ESPESSURA DE 2,70MM,DIAMETRO DE 4,60M,PARAFUSOS ,PORCAS E FERRAMENTAS NECESSARIAS,RECOBRIMENTO MINIMO DE 0,6 0M E MAXIMO DE 8,70M,SOB A INFLUENCIA DO TREM-TIPO RODOVIARI O.FORN | M | 8865.8 | EMOP | EMOP
20.085.0330-0 | BUEIRO SIMPLES LENTICULAR,CONSTITUIDO DE CHAPAS GALVANIZADAS ,COM ESPESSURA DE 2MM,PARAFUSOS,PORCAS E FERRAMENTAS NECESSA RIAS,COM DIMENSOES EM TORNO DE 1,00M DE VAO E 0,80M DE ALTUR A,RECOBRIMENTO MINIMO DE 0,30M E MAXIMO DE 6,80M,SOB A INFLU ENCIA | M | 1052.1 | EMOP | EMOP
20.085.0330-A | BUEIRO SIMPLES LENTICULAR,CONSTITUIDO DE CHAPAS GALVANIZADAS ,COM ESPESSURA DE 2MM,PARAFUSOS,PORCAS E FERRAMENTAS NECESSA RIAS,COM DIMENSOES EM TORNO DE 1,00M DE VAO E 0,80M DE ALTUR A,RECOBRIMENTO MINIMO DE 0,30M E MAXIMO DE 6,80M,SOB A INFLU ENCIA | M | 1052.1 | EMOP | EMOP
20.085.0335-0 | BUEIRO SIMPLES LENTICULAR,CONSTITUIDO DE CHAPAS COM REVESTIM ENTO EPOXY,COM ESPESSURA DE 2MM,PARAFUSOS,PORCAS E FERRAMENT AS NECESSARIAS,COM DIMENSOES EM TORNO DE 1,00M DE VAO E 0,80 M DE ALTURA,RECOBRIMENTO MINIMO DE 0,30M E MAXIMO DE 6,80M,S OB A I | M | 1102.5 | EMOP | EMOP
20.085.0335-A | BUEIRO SIMPLES LENTICULAR,CONSTITUIDO DE CHAPAS COM REVESTIM ENTO EPOXY,COM ESPESSURA DE 2MM,PARAFUSOS,PORCAS E FERRAMENT AS NECESSARIAS,COM DIMENSOES EM TORNO DE 1,00M DE VAO E 0,80 M DE ALTURA,RECOBRIMENTO MINIMO DE 0,30M E MAXIMO DE 6,80M,S OB A I | M | 1102.5 | EMOP | EMOP
20.085.0340-0 | BUEIRO SIMPLES LENTICULAR,CONSTITUIDO DE CHAPAS GALVANIZADAS ,COM ESPESSURA DE 2MM,PARAFUSOS,PORCAS E FERRAMENTAS NECESSA RIAS,COM DIMENSOES EM TORNO DE 1,20M DE VAO E 1,00M DE ALTUR A,RECOBRIMENTO MINIMO DE 0,30M E MAXIMO DE 9,00M,SOB A INFLU ENCIA | M | 1319.3 | EMOP | EMOP
20.085.0340-A | BUEIRO SIMPLES LENTICULAR,CONSTITUIDO DE CHAPAS GALVANIZADAS ,COM ESPESSURA DE 2MM,PARAFUSOS,PORCAS E FERRAMENTAS NECESSA RIAS,COM DIMENSOES EM TORNO DE 1,20M DE VAO E 1,00M DE ALTUR A,RECOBRIMENTO MINIMO DE 0,30M E MAXIMO DE 9,00M,SOB A INFLU ENCIA | M | 1319.3 | EMOP | EMOP
20.085.0345-0 | BUEIRO SIMPLES LENTICULAR,CONSTITUIDO DE CHAPAS COM REVESTIM ENTO EPOXY,COM ESPESSURA DE 2MM,PARAFUSOS,PORCAS E FERRAMENT AS NECESSARIAS,COM DIMENSOES EM TORNO DE 1,20M DE VAO E 1,00 M DE ALTURA,RECOBRIMENTO MINIMO DE 0,30M E MAXIMO DE 9,00M,S OB A I | M | 1382.5 | EMOP | EMOP
20.085.0345-A | BUEIRO SIMPLES LENTICULAR,CONSTITUIDO DE CHAPAS COM REVESTIM ENTO EPOXY,COM ESPESSURA DE 2MM,PARAFUSOS,PORCAS E FERRAMENT AS NECESSARIAS,COM DIMENSOES EM TORNO DE 1,20M DE VAO E 1,00 M DE ALTURA,RECOBRIMENTO MINIMO DE 0,30M E MAXIMO DE 9,00M,S OB A I | M | 1382.5 | EMOP | EMOP
20.085.0350-0 | BUEIRO SIMPLES LENTICULAR,CONSTITUIDO DE CHAPAS GALVANIZADAS ,COM ESPESSURA DE 2MM,PARAFUSOS,PORCAS E FERRAMENTAS NECESSA RIAS,COM DIMENSOES EM TORNO DE 1,45M DE VAO E 1,10M DE ALTUR A,RECOBRIMENTO MINIMO DE 0,40M E MAXIMO DE 7,40M,SOB A INFLU ENCIA | M | 1569.8 | EMOP | EMOP
20.085.0350-A | BUEIRO SIMPLES LENTICULAR,CONSTITUIDO DE CHAPAS GALVANIZADAS ,COM ESPESSURA DE 2MM,PARAFUSOS,PORCAS E FERRAMENTAS NECESSA RIAS,COM DIMENSOES EM TORNO DE 1,45M DE VAO E 1,10M DE ALTUR A,RECOBRIMENTO MINIMO DE 0,40M E MAXIMO DE 7,40M,SOB A INFLU ENCIA | M | 1569.8 | EMOP | EMOP
20.085.0355-0 | BUEIRO SIMPLES LENTICULAR,CONSTITUIDO DE CHAPAS COM REVESTIM ENTO EPOXY,COM ESPESSURA DE 2MM,PARAFUSOS,PORCAS E FERRAMENT AS NECESSARIAS,COM DIMENSOES EM TORNO DE 1,45M DE VAO E 1,10 M DE ALTURA,RECOBRIMENTO MINIMO DE 0,40M E MAXIMO DE 7,40M,S OB A I | M | 1645 | EMOP | EMOP
20.085.0355-A | BUEIRO SIMPLES LENTICULAR,CONSTITUIDO DE CHAPAS COM REVESTIM ENTO EPOXY,COM ESPESSURA DE 2MM,PARAFUSOS,PORCAS E FERRAMENT AS NECESSARIAS,COM DIMENSOES EM TORNO DE 1,45M DE VAO E 1,10 M DE ALTURA,RECOBRIMENTO MINIMO DE 0,40M E MAXIMO DE 7,40M,S OB A I | M | 1645 | EMOP | EMOP
20.085.0360-0 | BUEIRO SIMPLES LENTICULAR,CONSTITUIDO DE CHAPAS GALVANIZADAS ,COM ESPESSURA DE 2MM,PARAFUSOS,PORCAS E FERRAMENTAS NECESSA RIAS,COM DIMENSOES EM TORNO DE 1,85M DE VAO E 1,50M DE ALTUR A,RECOBRIMENTO MINIMO DE 0,50M E MAXIMO DE 8,10M,SOB A INFLU ENCIA | M | 1887.1 | EMOP | EMOP
20.085.0360-A | BUEIRO SIMPLES LENTICULAR,CONSTITUIDO DE CHAPAS GALVANIZADAS ,COM ESPESSURA DE 2MM,PARAFUSOS,PORCAS E FERRAMENTAS NECESSA RIAS,COM DIMENSOES EM TORNO DE 1,85M DE VAO E 1,50M DE ALTUR A,RECOBRIMENTO MINIMO DE 0,50M E MAXIMO DE 8,10M,SOB A INFLU ENCIA | M | 1887.1 | EMOP | EMOP
20.085.0365-0 | BUEIRO SIMPLES LENTICULAR,CONSTITUIDO DE CHAPAS COM REVESTIM ENTO EPOXY,COM ESPESSURA DE 2MM,PARAFUSOS,PORCAS E FERRAMENT AS NECESSARIAS,COM DIMENSOES EM TORNO DE 1,85M DE VAO E 1,50 M DE ALTURA,RECOBRIMENTO MINIMO DE 0,50M E MAXIMO DE 8,10M,S OB A I | M | 1977.5 | EMOP | EMOP
20.085.0365-A | BUEIRO SIMPLES LENTICULAR,CONSTITUIDO DE CHAPAS COM REVESTIM ENTO EPOXY,COM ESPESSURA DE 2MM,PARAFUSOS,PORCAS E FERRAMENT AS NECESSARIAS,COM DIMENSOES EM TORNO DE 1,85M DE VAO E 1,50 M DE ALTURA,RECOBRIMENTO MINIMO DE 0,50M E MAXIMO DE 8,10M,S OB A I | M | 1977.5 | EMOP | EMOP
20.085.0370-0 | BUEIRO SIMPLES LENTICULAR,CONSTITUIDO DE CHAPAS GALVANIZADAS ,COM ESPESSURA DE 2MM,PARAFUSOS,PORCAS E FERRAMENTAS NECESSA RIAS,COM DIMENSOES EM TORNO DE 2,15M DE VAO E 1,60M DE ALTUR A,RECOBRIMENTO MINIMO DE 0,60M E MAXIMO DE 7,00M,SOB A INFLU ENCIA | M | 2104.2 | EMOP | EMOP
20.085.0370-A | BUEIRO SIMPLES LENTICULAR,CONSTITUIDO DE CHAPAS GALVANIZADAS ,COM ESPESSURA DE 2MM,PARAFUSOS,PORCAS E FERRAMENTAS NECESSA RIAS,COM DIMENSOES EM TORNO DE 2,15M DE VAO E 1,60M DE ALTUR A,RECOBRIMENTO MINIMO DE 0,60M E MAXIMO DE 7,00M,SOB A INFLU ENCIA | M | 2104.2 | EMOP | EMOP
20.085.0375-0 | BUEIRO SIMPLES LENTICULAR,CONSTITUIDO DE CHAPAS COM REVESTIM ENTO EPOXY,COM ESPESSURA DE 2MM,PARAFUSOS,PORCAS E FERRAMENT AS NECESSARIAS,COM DIMENSOES EM TORNO DE 2,15M DE VAO E 1,60 M DE ALTURA,RECOBRIMENTO MINIMO DE 0,60M E MAXIMO DE 7,00M,S OB A I | M | 2205 | EMOP | EMOP
20.085.0375-A | BUEIRO SIMPLES LENTICULAR,CONSTITUIDO DE CHAPAS COM REVESTIM ENTO EPOXY,COM ESPESSURA DE 2MM,PARAFUSOS,PORCAS E FERRAMENT AS NECESSARIAS,COM DIMENSOES EM TORNO DE 2,15M DE VAO E 1,60 M DE ALTURA,RECOBRIMENTO MINIMO DE 0,60M E MAXIMO DE 7,00M,S OB A I | M | 2205 | EMOP | EMOP
20.085.0380-0 | BUEIRO SIMPLES LENTICULAR,CONSTITUIDO DE CHAPAS GALVANIZADAS ,COM ESPESSURA DE 2MM,PARAFUSOS,PORCAS E FERRAMENTAS NECESSA RIAS,COM DIMENSOES EM TORNO DE 2,30M DE VAO E 1,65M DE ALTUR A,RECOBRIMENTO MINIMO DE 0,60M E MAXIMO DE 6,50M,SOB A INFLU ENCIA | M | 2204.4 | EMOP | EMOP
20.085.0380-A | BUEIRO SIMPLES LENTICULAR,CONSTITUIDO DE CHAPAS GALVANIZADAS ,COM ESPESSURA DE 2MM,PARAFUSOS,PORCAS E FERRAMENTAS NECESSA RIAS,COM DIMENSOES EM TORNO DE 2,30M DE VAO E 1,65M DE ALTUR A,RECOBRIMENTO MINIMO DE 0,60M E MAXIMO DE 6,50M,SOB A INFLU ENCIA | M | 2204.4 | EMOP | EMOP
20.085.0385-0 | BUEIRO SIMPLES LENTICULAR,CONSTITUIDO DE CHAPAS COM REVESTIM ENTO EPOXY,COM ESPESSURA DE 2MM,PARAFUSOS,PORCAS E FERRAMENT AS NECESSARIAS,COM DIMENSOES EM TORNO DE 2,30M DE VAO E 1,65 M DE ALTURA,RECOBRIMENTO MINIMO DE 0,60M E MAXIMO DE 6,50M,S OB A I | M | 2310 | EMOP | EMOP
20.085.0385-A | BUEIRO SIMPLES LENTICULAR,CONSTITUIDO DE CHAPAS COM REVESTIM ENTO EPOXY,COM ESPESSURA DE 2MM,PARAFUSOS,PORCAS E FERRAMENT AS NECESSARIAS,COM DIMENSOES EM TORNO DE 2,30M DE VAO E 1,65 M DE ALTURA,RECOBRIMENTO MINIMO DE 0,60M E MAXIMO DE 6,50M,S OB A I | M | 2310 | EMOP | EMOP
20.085.0390-0 | BUEIRO SIMPLES LENTICULAR,CONSTITUIDO DE CHAPAS GALVANIZADAS ,COM ESPESSURA DE 2MM,PARAFUSOS,PORCAS E FERRAMENTAS NECESSA RIAS,COM DIMENSOES EM TORNO DE 2,50M DE VAO E 2,20M DE ALTUR A,RECOBRIMENTO MINIMO DE 0,60M E MAXIMO DE 6,00M,SOB A INFLU ENCIA | M | 2638.6 | EMOP | EMOP
20.085.0390-A | BUEIRO SIMPLES LENTICULAR,CONSTITUIDO DE CHAPAS GALVANIZADAS ,COM ESPESSURA DE 2MM,PARAFUSOS,PORCAS E FERRAMENTAS NECESSA RIAS,COM DIMENSOES EM TORNO DE 2,50M DE VAO E 2,20M DE ALTUR A,RECOBRIMENTO MINIMO DE 0,60M E MAXIMO DE 6,00M,SOB A INFLU ENCIA | M | 2638.6 | EMOP | EMOP
20.085.0395-0 | BUEIRO SIMPLES LENTICULAR,CONSTITUIDO DE CHAPAS COM REVESTIM ENTO EPOXY,COM ESPESSURA DE 2MM,PARAFUSOS,PORCAS E FERRAMENT AS NECESSARIAS,COM DIMENSOES EM TORNO DE 2,50M DE VAO E 2,20 M DE ALTURA,RECOBRIMENTO MINIMO DE 0,60M E MAXIMO DE 6,00M,S OB A I | M | 2765 | EMOP | EMOP
20.085.0395-A | BUEIRO SIMPLES LENTICULAR,CONSTITUIDO DE CHAPAS COM REVESTIM ENTO EPOXY,COM ESPESSURA DE 2MM,PARAFUSOS,PORCAS E FERRAMENT AS NECESSARIAS,COM DIMENSOES EM TORNO DE 2,50M DE VAO E 2,20 M DE ALTURA,RECOBRIMENTO MINIMO DE 0,60M E MAXIMO DE 6,00M,S OB A I | M | 2765 | EMOP | EMOP
20.085.0400-0 | BUEIRO SIMPLES LENTICULAR,CONTITUIDO DE CHAPAS GALVANIZADAS, COM ESPESSURA DE 2,70MM,PARAFUSOS,PORCAS E FERRAMENTAS NECES SARIAS,COM DIMENSOES EM TORNO DE 3,05M DE VAO E 2,05M DE ALT URA,RECOBRIMENTO MINIMO DE 0,60M E MAXIMO DE 6,80M,SOB A INF LUENCI | M | 3463.2 | EMOP | EMOP
20.085.0400-A | BUEIRO SIMPLES LENTICULAR,CONTITUIDO DE CHAPAS GALVANIZADAS, COM ESPESSURA DE 2,70MM,PARAFUSOS,PORCAS E FERRAMENTAS NECES SARIAS,COM DIMENSOES EM TORNO DE 3,05M DE VAO E 2,05M DE ALT URA,RECOBRIMENTO MINIMO DE 0,60M E MAXIMO DE 6,80M,SOB A INF LUENCI | M | 3463.2 | EMOP | EMOP
20.085.0405-0 | BUEIRO SIMPLES LENTICULAR,CONSTITUIDO DE CHAPAS COM REVESTIM ENTO EPOXY,COM ESPESSURA DE 2,70MM,PARAFUSOS,PORCAS E FERRAM ENTAS NECESSARIAS,COM DIMENSOES EM TORNO DE 3,05M DE VAO E 2 ,05M DE ALTURA,RECOBRIMENTO MINIMO DE 0,60M E MAXIMO DE 6,80 M,SOB | M | 3751.8 | EMOP | EMOP
20.085.0405-A | BUEIRO SIMPLES LENTICULAR,CONSTITUIDO DE CHAPAS COM REVESTIM ENTO EPOXY,COM ESPESSURA DE 2,70MM,PARAFUSOS,PORCAS E FERRAM ENTAS NECESSARIAS,COM DIMENSOES EM TORNO DE 3,05M DE VAO E 2 ,05M DE ALTURA,RECOBRIMENTO MINIMO DE 0,60M E MAXIMO DE 6,80 M,SOB | M | 3751.8 | EMOP | EMOP
20.085.0410-0 | BUEIRO SIMPLES LENTICULAR,CONSTITUIDO DE CHAPAS GALVANIZADAS ,COM ESPESSURA DE 2,70MM,PARAFUSOS,PORCAS E FERRAMENTAS NECE SSARIAS,COM DIMENSOES EM TORNO DE 4,15M DE VAO E 2,80M DE AL TURA,RECOBRIMENTO MINIMO DE 0,60M E MAXIMO DE 6,80M,SOB A IN FLUENC | M | 6678 | EMOP | EMOP
20.085.0410-A | BUEIRO SIMPLES LENTICULAR,CONSTITUIDO DE CHAPAS GALVANIZADAS ,COM ESPESSURA DE 2,70MM,PARAFUSOS,PORCAS E FERRAMENTAS NECE SSARIAS,COM DIMENSOES EM TORNO DE 4,15M DE VAO E 2,80M DE AL TURA,RECOBRIMENTO MINIMO DE 0,60M E MAXIMO DE 6,80M,SOB A IN FLUENC | M | 6678 | EMOP | EMOP
20.085.0415-0 | BUEIRO SIMPLES LENTICULAR,CONSTITUIDO DE CHAPAS COM REVESTIM ENTO EPOXY,COM ESPESSURA DE 2,70MM,PARAFUSOS,PORCAS E FERRAM ENTAS NECESSARIAS,DIMENSOES EM TORNO DE 4,15M DE VAO E 2,80M DE ALTURA,RECOBRIMENTO MINIMO DE 0,60M E MAXIMO DE 6,80M,SO B A INF | M | 6974.8 | EMOP | EMOP
20.085.0415-A | BUEIRO SIMPLES LENTICULAR,CONSTITUIDO DE CHAPAS COM REVESTIM ENTO EPOXY,COM ESPESSURA DE 2,70MM,PARAFUSOS,PORCAS E FERRAM ENTAS NECESSARIAS,DIMENSOES EM TORNO DE 4,15M DE VAO E 2,80M DE ALTURA,RECOBRIMENTO MINIMO DE 0,60M E MAXIMO DE 6,80M,SO B A INF | M | 6974.8 | EMOP | EMOP
20.085.0420-0 | BUEIRO SIMPLES LENTICULAR,CONSTITUIDO DE CHAPAS GALVANIZADAS ,COM ESPESSURA DE 3,40MM,PARAFUSOS,PORCAS E FERRAMENTAS NECE SSARIAS,COM DIMENSOES EM TORNO DE 4,80M DE VAO E 3,05M DE AL TURA,RECOBRIMENTO MINIMO DE 0,75M E MAXIMO DE 5,80M,SOB A IN FLUENC | M | 9012.5 | EMOP | EMOP
20.085.0420-A | BUEIRO SIMPLES LENTICULAR,CONSTITUIDO DE CHAPAS GALVANIZADAS ,COM ESPESSURA DE 3,40MM,PARAFUSOS,PORCAS E FERRAMENTAS NECE SSARIAS,COM DIMENSOES EM TORNO DE 4,80M DE VAO E 3,05M DE AL TURA,RECOBRIMENTO MINIMO DE 0,75M E MAXIMO DE 5,80M,SOB A IN FLUENC | M | 9012.5 | EMOP | EMOP
20.085.0425-0 | BUEIRO SIMPLES LENTICULAR,CONSTITUIDO DE CHAPAS COM REVESTIM ENTO EPOXY,COM ESPESSURA DE 3,40MM,PARAFUSOS,PORCAS E FERRAM ENTAS NECESSARIAS,COM DIMENSOES EM TORNO DE 4,80M DE VAO E 3 ,05M DE ALTURA,RECOBRIMENTO MINIMO DE 0,75M E MAXIMO DE 5,80 M,SOB | M | 9373 | EMOP | EMOP
20.085.0425-A | BUEIRO SIMPLES LENTICULAR,CONSTITUIDO DE CHAPAS COM REVESTIM ENTO EPOXY,COM ESPESSURA DE 3,40MM,PARAFUSOS,PORCAS E FERRAM ENTAS NECESSARIAS,COM DIMENSOES EM TORNO DE 4,80M DE VAO E 3 ,05M DE ALTURA,RECOBRIMENTO MINIMO DE 0,75M E MAXIMO DE 5,80 M,SOB | M | 9373 | EMOP | EMOP
20.085.0430-0 | BUEIRO SIMPLES LENTICULAR,CONSTITUIDO DE CHAPAS GALVANIZADAS ,COM ESPESSURA DE 3,40MM,PARAFUSOS,PORCAS E FERRAMENTAS NECE SSARIAS,COM DIMENSOES EM TORNO DE 5,45M DE VAO E 3,35M DE AL TURA,RECOBRIMENTO MINIMO DE 0,75M E MAXIMO DE 4,40M,SOB A IN FLUENC | M | 10150 | EMOP | EMOP
20.085.0430-A | BUEIRO SIMPLES LENTICULAR,CONSTITUIDO DE CHAPAS GALVANIZADAS ,COM ESPESSURA DE 3,40MM,PARAFUSOS,PORCAS E FERRAMENTAS NECE SSARIAS,COM DIMENSOES EM TORNO DE 5,45M DE VAO E 3,35M DE AL TURA,RECOBRIMENTO MINIMO DE 0,75M E MAXIMO DE 4,40M,SOB A IN FLUENC | M | 10150 | EMOP | EMOP
20.085.0435-0 | BUEIRO SIMPLES LENTICULAR,CONSTITUIDO DE CHAPAS COM REVESTIM ENTO EPOXY,COM ESPESSURA DE 3,40MM,PARAFUSOS,PORCAS E FERRAM ENTAS NECESSARIAS,COM DIMENSOES EM TORNO DE 5,45M DE VAO E 3 ,35M DE ALTURA,RECOBRIMENTO MINIMO DE 0,75M E MAXIMO DE 4,40 M,SOB | M | 10556 | EMOP | EMOP
20.085.0435-A | BUEIRO SIMPLES LENTICULAR,CONSTITUIDO DE CHAPAS COM REVESTIM ENTO EPOXY,COM ESPESSURA DE 3,40MM,PARAFUSOS,PORCAS E FERRAM ENTAS NECESSARIAS,COM DIMENSOES EM TORNO DE 5,45M DE VAO E 3 ,35M DE ALTURA,RECOBRIMENTO MINIMO DE 0,75M E MAXIMO DE 4,40 M,SOB | M | 10556 | EMOP | EMOP
20.085.0440-0 | BUEIRO SIMPLES LENTICULAR,CONSTITUIDO DE CHAPAS GALVANIZADAS ,COM ESPESSURA DE 3,40MM,PARAFUSOS,PORCAS E FERRAMENTAS NECE SSARIAS,COM DIMENSOES EM TORNO DE 6,60M DE VAO E 3,85M DE AL TURA,RECOBRIMENTO MINIMO DE 0,90M E MAXIMO DE 3,30M,SOB A IN FLUENC | M | 12040 | EMOP | EMOP
20.085.0440-A | BUEIRO SIMPLES LENTICULAR,CONSTITUIDO DE CHAPAS GALVANIZADAS ,COM ESPESSURA DE 3,40MM,PARAFUSOS,PORCAS E FERRAMENTAS NECE SSARIAS,COM DIMENSOES EM TORNO DE 6,60M DE VAO E 3,85M DE AL TURA,RECOBRIMENTO MINIMO DE 0,90M E MAXIMO DE 3,30M,SOB A IN FLUENC | M | 12040 | EMOP | EMOP
20.085.0445-0 | BUEIRO SIMPLES LENTICULAR,CONSTITUIDO DE CHAPAS COM REVESTIM ENTO EPOXY,COM ESPESSURA DE 3,40MM,PARAFUSOS,PORCAS E FERRAM ENTAS NECESSARIAS,COM DIMENSOES EM TORNO DE 6,60M DE VAO E 3 ,85M DE ALTURA,RECOBRIMENTO MINIMO DE 0,90M E MAXIMO DE 3,30 M,SOB | M | 12521.6 | EMOP | EMOP
20.085.0445-A | BUEIRO SIMPLES LENTICULAR,CONSTITUIDO DE CHAPAS COM REVESTIM ENTO EPOXY,COM ESPESSURA DE 3,40MM,PARAFUSOS,PORCAS E FERRAM ENTAS NECESSARIAS,COM DIMENSOES EM TORNO DE 6,60M DE VAO E 3 ,85M DE ALTURA,RECOBRIMENTO MINIMO DE 0,90M E MAXIMO DE 3,30 M,SOB | M | 12521.6 | EMOP | EMOP
20.085.0450-0 | BUEIRO SIMPLES EM ARCO,CONSTITUIDO DE CHAPAS GALVANIZADAS CO M 3,40MM DE ESPESSURA,PARAFUSOS,PORCAS E FERRAMENTAS NECESSA RIAS,COM DIMENSOES EM TORNO DE 5,92M DE VAO E 2,08M DE ALTUR A,RECOBRIMENTO MINIMO DE 0,75M E MAXIMO DE 4,00M,SOB A INFLU ENCIA | M | 7291.2 | EMOP | EMOP
20.085.0450-A | BUEIRO SIMPLES EM ARCO,CONSTITUIDO DE CHAPAS GALVANIZADAS CO M 3,40MM DE ESPESSURA,PARAFUSOS,PORCAS E FERRAMENTAS NECESSA RIAS,COM DIMENSOES EM TORNO DE 5,92M DE VAO E 2,08M DE ALTUR A,RECOBRIMENTO MINIMO DE 0,75M E MAXIMO DE 4,00M,SOB A INFLU ENCIA | M | 7291.2 | EMOP | EMOP
20.085.0455-0 | BUEIRO SIMPLES EM ARCO,CONSTITUIDO DE CHAPAS COM REVESTIMENT O EPOXY,COM 3,40MM DE ESPESSURA,PARAFUSOS,PORCAS E FERRAMENT AS NECESSARIAS,COM DIMENSOES EM TORNO DE 5,92M DE VAO E 2,08 M DE ALTURA,RECOBRIMENTO MINIMO DE 0,75M E MAXIMO DE 4,00M, SOB A I | M | 7588.8 | EMOP | EMOP
20.085.0455-A | BUEIRO SIMPLES EM ARCO,CONSTITUIDO DE CHAPAS COM REVESTIMENT O EPOXY,COM 3,40MM DE ESPESSURA,PARAFUSOS,PORCAS E FERRAMENT AS NECESSARIAS,COM DIMENSOES EM TORNO DE 5,92M DE VAO E 2,08 M DE ALTURA,RECOBRIMENTO MINIMO DE 0,75M E MAXIMO DE 4,00M, SOB A I | M | 7588.8 | EMOP | EMOP
20.085.0460-0 | BUEIRO SIMPLES EM ARCO,CONSTITUIDO DE CHAPAS GALVANIZADAS CO M 3,40MM DE ESPESSURA,PARAFUSOS,PORCAS E FERRAMENTAS NECESSA RIAS,COM DIMENSOES EM TORNO DE 6,12M DE VAO E 2,77M DE ALTUR A,RECOBRIMENTO MINIMO DE 0,75M E MAXIMO DE 4,00M,SOB A INFLU ENCIA | M | 8565.2 | EMOP | EMOP
20.085.0460-A | BUEIRO SIMPLES EM ARCO,CONSTITUIDO DE CHAPAS GALVANIZADAS CO M 3,40MM DE ESPESSURA,PARAFUSOS,PORCAS E FERRAMENTAS NECESSA RIAS,COM DIMENSOES EM TORNO DE 6,12M DE VAO E 2,77M DE ALTUR A,RECOBRIMENTO MINIMO DE 0,75M E MAXIMO DE 4,00M,SOB A INFLU ENCIA | M | 8565.2 | EMOP | EMOP
20.085.0465-0 | BUEIRO SIMPLES EM ARCO,CONSTITUIDO DE CHAPAS COM REVESTIMENT O EPOXY,COM 3,40MM DE ESPESSURA,PARAFUSOS,PORCAS E FERRAMENT AS NECESSARIAS,COM DIMENSOES EM TORNO DE 6,12M DE VAO E 2,77 M DE ALTURA,RECOBRIMENTO MINIMO DE 0,75M E MAXIMO DE 4,00M, SOB A I | M | 8914.8 | EMOP | EMOP
20.085.0465-A | BUEIRO SIMPLES EM ARCO,CONSTITUIDO DE CHAPAS COM REVESTIMENT O EPOXY,COM 3,40MM DE ESPESSURA,PARAFUSOS,PORCAS E FERRAMENT AS NECESSARIAS,COM DIMENSOES EM TORNO DE 6,12M DE VAO E 2,77 M DE ALTURA,RECOBRIMENTO MINIMO DE 0,75M E MAXIMO DE 4,00M, SOB A I | M | 8914.8 | EMOP | EMOP
20.085.0470-0 | BUEIRO SIMPLES EM ARCO,CONSTITUIDO DE CHAPAS GALVANIZADAS,CO M 3,40MM DE ESPESSURA,PARAFUSOS,PORCAS E FERRAMENTAS NECESSA RIAS,COM DIMENSOES EM TORNO DE 6,78M DE VAO E 2,41M DE ALTUR A,RECOBRIMENTO MINIMO DE 0,75M E MAXIMO DE 3,50M,SOB A INFLU ENCIA | M | 8232 | EMOP | EMOP
20.085.0470-A | BUEIRO SIMPLES EM ARCO,CONSTITUIDO DE CHAPAS GALVANIZADAS,CO M 3,40MM DE ESPESSURA,PARAFUSOS,PORCAS E FERRAMENTAS NECESSA RIAS,COM DIMENSOES EM TORNO DE 6,78M DE VAO E 2,41M DE ALTUR A,RECOBRIMENTO MINIMO DE 0,75M E MAXIMO DE 3,50M,SOB A INFLU ENCIA | M | 8232 | EMOP | EMOP
20.085.0475-0 | BUEIRO SIMPLES EM ARCO,CONSTITUIDO DE CHAPAS COM REVESTIMENT O EPOXY,COM 3,40MM DE ESPESSURA,PARAFUSOS,PORCAS E FERRAMENT AS NECESSARIAS,COM DIMENSOES EM TORNO DE 6,78M DE VAO E 2,41 M DE ALTURA,RECOBRIMENTO MINIMO DE 0,75M E MAXIMO DE 3,50M, SOB A I | M | 8568 | EMOP | EMOP
20.085.0475-A | BUEIRO SIMPLES EM ARCO,CONSTITUIDO DE CHAPAS COM REVESTIMENT O EPOXY,COM 3,40MM DE ESPESSURA,PARAFUSOS,PORCAS E FERRAMENT AS NECESSARIAS,COM DIMENSOES EM TORNO DE 6,78M DE VAO E 2,41 M DE ALTURA,RECOBRIMENTO MINIMO DE 0,75M E MAXIMO DE 3,50M, SOB A I | M | 8568 | EMOP | EMOP
20.085.0480-0 | BUEIRO SIMPLES EM ARCO,CONSTITUIDO DE CHAPAS GALVANIZADAS,CO M 3,40MM DE ESPESSURA,PARAFUSOS,PORCAS E FERRAMENTAS NECESSA RIAS,COM DIMENSOES EM TORNO DE 6,96M DE VAO E 4,42M DE ALTUR A,RECOBRIMENTO MINIMO DE 0,75M E MAXIMO DE 4,00M,SOB A INFLU ENCIA | M | 11564 | EMOP | EMOP
20.085.0480-A | BUEIRO SIMPLES EM ARCO,CONSTITUIDO DE CHAPAS GALVANIZADAS,CO M 3,40MM DE ESPESSURA,PARAFUSOS,PORCAS E FERRAMENTAS NECESSA RIAS,COM DIMENSOES EM TORNO DE 6,96M DE VAO E 4,42M DE ALTUR A,RECOBRIMENTO MINIMO DE 0,75M E MAXIMO DE 4,00M,SOB A INFLU ENCIA | M | 11564 | EMOP | EMOP
20.085.0485-0 | BUEIRO SIMPLES EM ARCO,CONSTITUIDO DE CHAPAS COM REVESTIMENT O EPOXY,COM 3,40MM DE ESPESSURA,PARAFUSOS,PORCAS E FERRAMENT AS NECESSARIAS,COM DIMENSOES EM TORNO DE 6,96M DE VAO E 4,42 M DE ALTURA,RECOBRIMENTO MINIMO DE 0,75M E MAXIMO DE 4,00M, SOB A I | M | 12036 | EMOP | EMOP
20.085.0485-A | BUEIRO SIMPLES EM ARCO,CONSTITUIDO DE CHAPAS COM REVESTIMENT O EPOXY,COM 3,40MM DE ESPESSURA,PARAFUSOS,PORCAS E FERRAMENT AS NECESSARIAS,COM DIMENSOES EM TORNO DE 6,96M DE VAO E 4,42 M DE ALTURA,RECOBRIMENTO MINIMO DE 0,75M E MAXIMO DE 4,00M, SOB A I | M | 12036 | EMOP | EMOP
20.085.0490-0 | BUEIRO SIMPLES EM ARCO,CONSTITUIDO DE CHAPAS GALVANIZADAS,CO M 3,40MM DE ESPESSURA,PARAFUSOS,PORCAS E FERRAMENTAS NECESSA RIAS,COM DIMENSOES EM TORNO DE 7,67M DE VAO E 2,57M DE ALTUR A,RECOBRIMENTO MINIMO DE 0,90M E MAXIMO DE 3,00M,SOB A INFLU ENCIA | M | 9016 | EMOP | EMOP
20.085.0490-A | BUEIRO SIMPLES EM ARCO,CONSTITUIDO DE CHAPAS GALVANIZADAS,CO M 3,40MM DE ESPESSURA,PARAFUSOS,PORCAS E FERRAMENTAS NECESSA RIAS,COM DIMENSOES EM TORNO DE 7,67M DE VAO E 2,57M DE ALTUR A,RECOBRIMENTO MINIMO DE 0,90M E MAXIMO DE 3,00M,SOB A INFLU ENCIA | M | 9016 | EMOP | EMOP
20.085.0495-0 | BUEIRO SIMPLES EM ARCO,CONSTITUIDO DE CHAPAS COM REVESTIMENT O EPOXY,COM 3,40MM DE ESPESSURA,PARAFUSOS,PORCAS E FERRAMENT AS NECESSARIAS,COM DIMENSOES EM TORNO DE 7,67M DE VAO E 2,57 M DE ALTURA,RECOBRIMENTO MINIMO DE 0,90M E MAXIMO DE 3,00M, SOB A I | M | 9384 | EMOP | EMOP
20.085.0495-A | BUEIRO SIMPLES EM ARCO,CONSTITUIDO DE CHAPAS COM REVESTIMENT O EPOXY,COM 3,40MM DE ESPESSURA,PARAFUSOS,PORCAS E FERRAMENT AS NECESSARIAS,COM DIMENSOES EM TORNO DE 7,67M DE VAO E 2,57 M DE ALTURA,RECOBRIMENTO MINIMO DE 0,90M E MAXIMO DE 3,00M, SOB A I | M | 9384 | EMOP | EMOP
20.085.0500-0 | BUEIRO SIMPLES EM ARCO,CONSTITUIDO DE CHAPAS GALVANIZADAS,CO M 3,40MM DE ESPESSURA,PARAFUSOS,PORCAS E FERRAMENTAS NECESSA RIAS,COM DIMENSOES EM TORNO DE 7,85M DE VAO E 4,60M DE ALTUR A,RECOBRIMENTO MINIMO DE 0,90M E MAXIMO DE 3,00M,SOB A INFLU ENCIA | M | 12308.8 | EMOP | EMOP
20.085.0500-A | BUEIRO SIMPLES EM ARCO,CONSTITUIDO DE CHAPAS GALVANIZADAS,CO M 3,40MM DE ESPESSURA,PARAFUSOS,PORCAS E FERRAMENTAS NECESSA RIAS,COM DIMENSOES EM TORNO DE 7,85M DE VAO E 4,60M DE ALTUR A,RECOBRIMENTO MINIMO DE 0,90M E MAXIMO DE 3,00M,SOB A INFLU ENCIA | M | 12308.8 | EMOP | EMOP
20.085.0505-0 | BUEIRO SIMPLES EM ARCO,CONSTITUIDO DE CHAPAS COM REVESTIMENT O EPOXY,COM 3,40MM DE ESPESSURA,PARAFUSOS,PORCAS E FERRAMENT AS NECESSARIAS,COM DIMENSOES EM TORNO DE 7,85M DE VAO E 4,60 M DE ALTURA,RECOBRIMENTO MINIMO DE 0,90M E MAXIMO DE 3,00M, SOB A I | M | 12811.2 | EMOP | EMOP
20.085.0505-A | BUEIRO SIMPLES EM ARCO,CONSTITUIDO DE CHAPAS COM REVESTIMENT O EPOXY,COM 3,40MM DE ESPESSURA,PARAFUSOS,PORCAS E FERRAMENT AS NECESSARIAS,COM DIMENSOES EM TORNO DE 7,85M DE VAO E 4,60 M DE ALTURA,RECOBRIMENTO MINIMO DE 0,90M E MAXIMO DE 3,00M, SOB A I | M | 12811.2 | EMOP | EMOP
20.085.0510-0 | BUEIRO SIMPLES EM ARCO,CONSTITUIDO DE CHAPAS GALVANIZADAS CO M 3,40MM DE ESPESSURA,PARAFUSOS,PORCAS E FERRAMENTAS NECESSA RIAS,COM DIMENSOES EM TORNO DE 8,79M DE VAO E 2,95M DE ALTUR A,RECOBRIMENTO MINIMO DE 0,90M E MAXIMO DE 3,50M,SOB A INFLU ENCIA | M | 10133.2 | EMOP | EMOP
20.085.0510-A | BUEIRO SIMPLES EM ARCO,CONSTITUIDO DE CHAPAS GALVANIZADAS CO M 3,40MM DE ESPESSURA,PARAFUSOS,PORCAS E FERRAMENTAS NECESSA RIAS,COM DIMENSOES EM TORNO DE 8,79M DE VAO E 2,95M DE ALTUR A,RECOBRIMENTO MINIMO DE 0,90M E MAXIMO DE 3,50M,SOB A INFLU ENCIA | M | 10133.2 | EMOP | EMOP
20.085.0515-0 | BUEIRO SIMPLES EM ARCO,CONSTITUIDO DE CHAPAS COM REVESTIMENT O EPOXY,COM 3,40M DE ESPESSURA,PARAFUSOS,PORCAS E FERRAMENTA AS NECESSARIAS,COM DIMENSOES EM TORNO DE 8,79M DE VAO E 2,95 M DE ALTURA,RECOBRIMENTO MINIMO DE 0,90M E MAXIMO DE 3,50M, SOB A I | M | 10546.8 | EMOP | EMOP
20.085.0515-A | BUEIRO SIMPLES EM ARCO,CONSTITUIDO DE CHAPAS COM REVESTIMENT O EPOXY,COM 3,40M DE ESPESSURA,PARAFUSOS,PORCAS E FERRAMENTA AS NECESSARIAS,COM DIMENSOES EM TORNO DE 8,79M DE VAO E 2,95 M DE ALTURA,RECOBRIMENTO MINIMO DE 0,90M E MAXIMO DE 3,50M, SOB A I | M | 10546.8 | EMOP | EMOP
20.085.0520-0 | BUEIRO SIMPLES EM ARCO,CONSTITUIDO DE CHAPAS GALVANIZADAS,CO M 3,40MM DE ESPESSURA,PARAFUSOS,PORCAS E FERRAMENTAS NECESSA RIAS,COM DIMENSOES EM TORNO DE 8,97M DE VAO E 5,00M DE ALTUR A,RECOBRIMENTO MINIMO DE 0,90M E MAXIMO DE 4,00M,SOB A INFLU ENCIA | M | 13661.2 | EMOP | EMOP
20.085.0520-A | BUEIRO SIMPLES EM ARCO,CONSTITUIDO DE CHAPAS GALVANIZADAS,CO M 3,40MM DE ESPESSURA,PARAFUSOS,PORCAS E FERRAMENTAS NECESSA RIAS,COM DIMENSOES EM TORNO DE 8,97M DE VAO E 5,00M DE ALTUR A,RECOBRIMENTO MINIMO DE 0,90M E MAXIMO DE 4,00M,SOB A INFLU ENCIA | M | 13661.2 | EMOP | EMOP
20.085.0525-0 | BUEIRO SIMPLES EM ARCO,CONSTITUIDO DE CHAPAS COM REVESTIMENT O EPOXY,COM 3,40MM DE ESPESSURA,PARAFUSOS,PORCAS E FERRAMENT AS NECESSARIAS,COM DIMENSOES EM TORNO DE 8,97M DE VAO E 5,00 M DE ALTURA,RECOBRIMENTO MINIMO DE 0,90M E MAXIMO DE 4,00M, SOB A I | M | 14218.8 | EMOP | EMOP
20.085.0525-A | BUEIRO SIMPLES EM ARCO,CONSTITUIDO DE CHAPAS COM REVESTIMENT O EPOXY,COM 3,40MM DE ESPESSURA,PARAFUSOS,PORCAS E FERRAMENT AS NECESSARIAS,COM DIMENSOES EM TORNO DE 8,97M DE VAO E 5,00 M DE ALTURA,RECOBRIMENTO MINIMO DE 0,90M E MAXIMO DE 4,00M, SOB A I | M | 14218.8 | EMOP | EMOP
20.085.0530-0 | BUEIRO SIMPLES EM ARCO,CONSTITUIDO DE CHAPAS GALVANIZADAS,CO M 4,70MM DE ESPESSURA,PARAFUSOS,PORCAS E FERRAMENTAS NECESSA RIAS,COM DIMENSOES EM TORNO DE 9,45M DE VAO E 3,07M DE ALTUR A,RECOBRIMENTO MINIMO DE 0,90M E MAXIMO DE 4,00M,SOB A INFLU ENCIA | M | 13745.4 | EMOP | EMOP
20.085.0530-A | BUEIRO SIMPLES EM ARCO,CONSTITUIDO DE CHAPAS GALVANIZADAS,CO M 4,70MM DE ESPESSURA,PARAFUSOS,PORCAS E FERRAMENTAS NECESSA RIAS,COM DIMENSOES EM TORNO DE 9,45M DE VAO E 3,07M DE ALTUR A,RECOBRIMENTO MINIMO DE 0,90M E MAXIMO DE 4,00M,SOB A INFLU ENCIA | M | 13745.4 | EMOP | EMOP
20.085.0535-0 | BUEIRO SIMPLES EM ARCO,CONSTITUIDO DE CHAPAS COM REVESTIMENT O EPOXY,COM 4,70MM DE ESPESSURA,PARAFUSOS,PORCAS E FERRAMENT AS NECESSARIAS,COM DIMENSOES EM TORNO DE 9,45M DE VAO E 3,07 M DE ALTURA,RECOBRIMENTO MINIMO DE 0,90M E MAXIMO DE 4,00M, SOB A I | M | 14484.4 | EMOP | EMOP
20.085.0535-A | BUEIRO SIMPLES EM ARCO,CONSTITUIDO DE CHAPAS COM REVESTIMENT O EPOXY,COM 4,70MM DE ESPESSURA,PARAFUSOS,PORCAS E FERRAMENT AS NECESSARIAS,COM DIMENSOES EM TORNO DE 9,45M DE VAO E 3,07 M DE ALTURA,RECOBRIMENTO MINIMO DE 0,90M E MAXIMO DE 4,00M, SOB A I | M | 14484.4 | EMOP | EMOP
20.085.0540-0 | BUEIRO SIMPLES EM ARCO,CONSTITUIDO DE CHAPAS GALVANIZADAS,CO M 4,70MM DE ESPESSURA,PARAFUSOS,PORCAS E FERRAMENTAS NECESSA RIAS,COM DIMENSOES EM TORNO DE 9,86M DE VAO E 6,07M DE ALTUR A,RECOBRIMENTO MINIMO DE 0,90M E MAXIMO DE 4,00M,SOB A INFLU ENCIA | M | 20553 | EMOP | EMOP
20.085.0540-A | BUEIRO SIMPLES EM ARCO,CONSTITUIDO DE CHAPAS GALVANIZADAS,CO M 4,70MM DE ESPESSURA,PARAFUSOS,PORCAS E FERRAMENTAS NECESSA RIAS,COM DIMENSOES EM TORNO DE 9,86M DE VAO E 6,07M DE ALTUR A,RECOBRIMENTO MINIMO DE 0,90M E MAXIMO DE 4,00M,SOB A INFLU ENCIA | M | 20553 | EMOP | EMOP
20.085.0545-0 | BUEIRO SIMPLES EM ARCO,CONSTITUIDO DE CHAPAS COM REVESTIMENT O EPOXY,COM 4,70MM DE ESPESSURA,PARAFUSOS,PORCAS E FERRAMENT AS NECESSARIAS,COM DIMENSOES EM TORNO DE 9,86M DE VAO E 6,07 M DE ALTURA,RECOBRIMENTO MINIMO DE 0,90M E MAXIMO DE 4,00M, SOB A I | M | 21658 | EMOP | EMOP
20.085.0545-A | BUEIRO SIMPLES EM ARCO,CONSTITUIDO DE CHAPAS COM REVESTIMENT O EPOXY,COM 4,70MM DE ESPESSURA,PARAFUSOS,PORCAS E FERRAMENT AS NECESSARIAS,COM DIMENSOES EM TORNO DE 9,86M DE VAO E 6,07 M DE ALTURA,RECOBRIMENTO MINIMO DE 0,90M E MAXIMO DE 4,00M, SOB A I | M | 21658 | EMOP | EMOP
20.085.0550-0 | BUEIRO SIMPLES EM ARCO,CONSTITUIDO DE CHAPAS GALVANIZADAS,CO M 6,30MM DE ESPESSURA,PARAFUSOS,PORCAS E FERRAMENTAS NECESSA RIAS,COM DIMENSOES EM TORNO DE 10,77M DE VAO E 3,48M DE ALTU RA,RECOBRIMENTO MINIMO DE 1,20M E MAXIMO DE 4,00M,SOB A INFL UENCIA | M | 19910 | EMOP | EMOP
20.085.0550-A | BUEIRO SIMPLES EM ARCO,CONSTITUIDO DE CHAPAS GALVANIZADAS,CO M 6,30MM DE ESPESSURA,PARAFUSOS,PORCAS E FERRAMENTAS NECESSA RIAS,COM DIMENSOES EM TORNO DE 10,77M DE VAO E 3,48M DE ALTU RA,RECOBRIMENTO MINIMO DE 1,20M E MAXIMO DE 4,00M,SOB A INFL UENCIA | M | 19910 | EMOP | EMOP
20.085.0555-0 | BUEIRO SIMPLES EM ARCO,CONSTITUIDO DE CHAPAS COM REVESTIMENT O EPOXY,COM 6,30MM DE ESPESSURA,PARAFUSOS,PORCAS E FERRAMENT AS NECESSARIAS,COM DIMENSOES EM TORNO DE 10,77M DE VAO,3,48M DE ALTURA,RECOBRIMENTO MINIMO DE 1,20M E MAXIMO DE 4,00M,SO B A INF | M | 21230 | EMOP | EMOP
20.085.0555-A | BUEIRO SIMPLES EM ARCO,CONSTITUIDO DE CHAPAS COM REVESTIMENT O EPOXY,COM 6,30MM DE ESPESSURA,PARAFUSOS,PORCAS E FERRAMENT AS NECESSARIAS,COM DIMENSOES EM TORNO DE 10,77M DE VAO,3,48M DE ALTURA,RECOBRIMENTO MINIMO DE 1,20M E MAXIMO DE 4,00M,SO B A INF | M | 21230 | EMOP | EMOP
20.085.0560-0 | BUEIRO SIMPLES EM ARCO,CONSTITUIDO DE CHAPAS GALVANIZADAS,CO M 6,30MM DE ESPESSURA,PARAFUSOS,PORCAS E FERRAMENTAS NECESSA RIAS,COM DIMENSOES EM TORNO DE 10,97M DE VAO E 6,53M DE ALTU RA,RECOBRIMENTO MINIMO DE 1,20M E MAXIMO DE 4,50M,SOB A INFL UENCIA | M | 28272.2 | EMOP | EMOP
20.085.0560-A | BUEIRO SIMPLES EM ARCO,CONSTITUIDO DE CHAPAS GALVANIZADAS,CO M 6,30MM DE ESPESSURA,PARAFUSOS,PORCAS E FERRAMENTAS NECESSA RIAS,COM DIMENSOES EM TORNO DE 10,97M DE VAO E 6,53M DE ALTU RA,RECOBRIMENTO MINIMO DE 1,20M E MAXIMO DE 4,50M,SOB A INFL UENCIA | M | 28272.2 | EMOP | EMOP
20.085.0565-0 | BUEIRO SIMPLES EM ARCO,CONSTITUIDO DE CHAPAS COM REVESTIMENT O EPOXY,COM 6,30MM DE ESPESSURA,PARAFUSOS,PORCAS E FERRAMENT AS NECESSARIAS,COM DIMENSOES EM TORNO DE 10,97M DE VAO E 6,5 3M DE ALTURA,RECOBRIMENTO MINIMO DE 1,20M E MAXIMO DE 4,50M, SOB A | M | 30146.6 | EMOP | EMOP
20.085.0565-A | BUEIRO SIMPLES EM ARCO,CONSTITUIDO DE CHAPAS COM REVESTIMENT O EPOXY,COM 6,30MM DE ESPESSURA,PARAFUSOS,PORCAS E FERRAMENT AS NECESSARIAS,COM DIMENSOES EM TORNO DE 10,97M DE VAO E 6,5 3M DE ALTURA,RECOBRIMENTO MINIMO DE 1,20M E MAXIMO DE 4,50M, SOB A | M | 30146.6 | EMOP | EMOP
20.085.0570-0 | BUEIRO SIMPLES EM ARCO,CONSTITUIDO DE CHAPAS GALVANIZADAS,CO M 6,30MM DE ESPESSURA,PARAFUSOS,PORCAS E FERRAMENTAS NECESSA RIAS,COM DIMENSOES EM TORNO DE 11,58M DE VAO E 7,16M DE ALTU RA,RECOBRIMENTO MINIMO DE 1,20M E MAXIMO DE 4,50M,SOB A INFL UENCIA | M | 30027.9 | EMOP | EMOP
20.085.0570-A | BUEIRO SIMPLES EM ARCO,CONSTITUIDO DE CHAPAS GALVANIZADAS,CO M 6,30MM DE ESPESSURA,PARAFUSOS,PORCAS E FERRAMENTAS NECESSA RIAS,COM DIMENSOES EM TORNO DE 11,58M DE VAO E 7,16M DE ALTU RA,RECOBRIMENTO MINIMO DE 1,20M E MAXIMO DE 4,50M,SOB A INFL UENCIA | M | 30027.9 | EMOP | EMOP
20.085.0575-0 | BUEIRO SIMPLES EM ARCO,CONSTITUIDO DE CHAPAS COM REVESTIMENT O EPOXY,COM 6,30MM DE ESPESSURA,PARAFUSOS,PORCAS E FERRAMENT AS NECESSARIAS,COM DIMENSOES EM TORNO DE 11,58M DE VAO E 7,1 6M DE ALTURA,RECOBRIMENTO MINIMO DE 1,20M E MAXIMO DE 4,50M, SOB A | M | 32018.7 | EMOP | EMOP
20.085.0575-A | BUEIRO SIMPLES EM ARCO,CONSTITUIDO DE CHAPAS COM REVESTIMENT O EPOXY,COM 6,30MM DE ESPESSURA,PARAFUSOS,PORCAS E FERRAMENT AS NECESSARIAS,COM DIMENSOES EM TORNO DE 11,58M DE VAO E 7,1 6M DE ALTURA,RECOBRIMENTO MINIMO DE 1,20M E MAXIMO DE 4,50M, SOB A | M | 32018.7 | EMOP | EMOP
20.085.0580-0 | BUEIRO SIMPLES EM ARCO,CONSTITUIDO DE CHAPAS GALVANIZADAS,CO M 6,30MM DE ESPESSURA,PARAFUSOS,PORCAS E FERRAMENTAS NECESSA RIAS,COM DIMENSOES EM TORNO DE 11,78M DE VAO E 4,80M DE ALTU RA,RECOBRIMENTO MINIMO DE 1,20M E MAXIMO DE 4,50M,SOB A INFL UENCIA | M | 23421.4 | EMOP | EMOP
20.085.0580-A | BUEIRO SIMPLES EM ARCO,CONSTITUIDO DE CHAPAS GALVANIZADAS,CO M 6,30MM DE ESPESSURA,PARAFUSOS,PORCAS E FERRAMENTAS NECESSA RIAS,COM DIMENSOES EM TORNO DE 11,78M DE VAO E 4,80M DE ALTU RA,RECOBRIMENTO MINIMO DE 1,20M E MAXIMO DE 4,50M,SOB A INFL UENCIA | M | 23421.4 | EMOP | EMOP
20.085.0585-0 | BUEIRO SIMPLES EM ARCO,CONSTITUIDO DE CHAPAS COM REVESTIMENT O EPOXY,COM 6,30MM DE ESPESSURA,PARAFUSOS,PORCAS E FERRAMENT AS NECESSARIAS,COM DIMENSOES EM TORNO DE 11,78M DE VAO E 4,8 0M DE ALTURA,RECOBRIMENTO MINIMO DE 1,20M E MAXIMO DE 4,50M, SOB A | M | 24974.2 | EMOP | EMOP
20.085.0585-A | BUEIRO SIMPLES EM ARCO,CONSTITUIDO DE CHAPAS COM REVESTIMENT O EPOXY,COM 6,30MM DE ESPESSURA,PARAFUSOS,PORCAS E FERRAMENT AS NECESSARIAS,COM DIMENSOES EM TORNO DE 11,78M DE VAO E 4,8 0M DE ALTURA,RECOBRIMENTO MINIMO DE 1,20M E MAXIMO DE 4,50M, SOB A | M | 24974.2 | EMOP | EMOP
20.085.0590-0 | TUNNEL LINER,PARA PROCESSO NAO DESTRUTIVO,CIRCULAR,CONSTITUI DO DE CHAPAS GALVANIZADAS,COM ESPESSURA DE 2,70MM, DIAMETRO DE 1,20M,PARAFUSOS,PORCAS E FERRAMENTAS NECESSARIAS,RECOBRIM ENTO MINIMO DE 1,20M E MAXIMO DE 12,90M,SOB A INFLUENCIA DO TREM-TIP | M | 2013 | EMOP | EMOP
20.085.0590-A | TUNNEL LINER,PARA PROCESSO NAO DESTRUTIVO,CIRCULAR,CONSTITUI DO DE CHAPAS GALVANIZADAS,COM ESPESSURA DE 2,70MM, DIAMETRO DE 1,20M,PARAFUSOS,PORCAS E FERRAMENTAS NECESSARIAS,RECOBRIM ENTO MINIMO DE 1,20M E MAXIMO DE 12,90M,SOB A INFLUENCIA DO TREM-TIP | M | 2013 | EMOP | EMOP
20.085.0595-0 | TUNNEL LINER,PARA PROCESSO NAO DESTRUTIVO,CIRCULAR,CONSTITUI DO DE CHAPAS COM REVESTIMENTO EPOXY,COM ESPESSURA DE 2,70MM, DIAMETRO DE 1,20M,PARAFUSOS,PORCAS E FERRAMENTAS NECESSARIAS ,RECOBRIMENTO MINIMO DE 1,20M E MAXIMO DE 12,90M,SOB A INFLU ENCIA | M | 2086.2 | EMOP | EMOP
20.085.0595-A | TUNNEL LINER,PARA PROCESSO NAO DESTRUTIVO,CIRCULAR,CONSTITUI DO DE CHAPAS COM REVESTIMENTO EPOXY,COM ESPESSURA DE 2,70MM, DIAMETRO DE 1,20M,PARAFUSOS,PORCAS E FERRAMENTAS NECESSARIAS ,RECOBRIMENTO MINIMO DE 1,20M E MAXIMO DE 12,90M,SOB A INFLU ENCIA | M | 2086.2 | EMOP | EMOP
20.085.0600-0 | TUNNEL LINER,PARA PROCESSO NAO DESTRUTIVO,CIRCULAR,CONSTITUI DO DE CHAPAS GALVANIZADAS,COM ESPESSURA DE 2,70MM, DIAMETRO DE 1,60M,PARAFUSOS,PORCAS E FERRAMENTAS NECESSARIAS,RECOBRIM ENTO MINIMO DE 1,20M E MAXIMO DE 9,60M, SOB A INFLUENCIA DO TREM-TIP | M | 2673 | EMOP | EMOP
20.085.0600-A | TUNNEL LINER,PARA PROCESSO NAO DESTRUTIVO,CIRCULAR,CONSTITUI DO DE CHAPAS GALVANIZADAS,COM ESPESSURA DE 2,70MM, DIAMETRO DE 1,60M,PARAFUSOS,PORCAS E FERRAMENTAS NECESSARIAS,RECOBRIM ENTO MINIMO DE 1,20M E MAXIMO DE 9,60M, SOB A INFLUENCIA DO TREM-TIP | M | 2673 | EMOP | EMOP
20.085.0605-0 | TUNNEL LINER,PARA PROCESSO NAO DESTRUTIVO,CIRCULAR,CONSTITUI DO DE CHAPAS COM REVESTIMENTO EPOXY,COM ESPESSURA DE 2,70MM, DIAMETRO DE 1,60M,PARAFUSOS,PORCAS E FERRAMENTAS NECESSARIAS ,RECOBRIMENTO MINIMO DE 1,20M E MAXIMO DE 9,60M,SOB A INFLUE NCIA D | M | 2770.2 | EMOP | EMOP
20.085.0605-A | TUNNEL LINER,PARA PROCESSO NAO DESTRUTIVO,CIRCULAR,CONSTITUI DO DE CHAPAS COM REVESTIMENTO EPOXY,COM ESPESSURA DE 2,70MM, DIAMETRO DE 1,60M,PARAFUSOS,PORCAS E FERRAMENTAS NECESSARIAS ,RECOBRIMENTO MINIMO DE 1,20M E MAXIMO DE 9,60M,SOB A INFLUE NCIA D | M | 2770.2 | EMOP | EMOP
20.085.0610-0 | TUNNEL LINER,PARA PROCESSO NAO DESTRUTIVO,CIRCULAR,CONSTITUI DO DE CHAPAS GALVANIZADAS,COM ESPESSURA DE 2,70MM, DIAMETRO DE 2,00M,PARAFUSOS,PORCAS E FERRAMENTAS NECESSARIAS,RECOBRIM ENTO MINIMO DE 1,50M E MAXIMO DE 7,70M, SOB A INFLUENCIA DO TREM-TIP | M | 3349.5 | EMOP | EMOP
20.085.0610-A | TUNNEL LINER,PARA PROCESSO NAO DESTRUTIVO,CIRCULAR,CONSTITUI DO DE CHAPAS GALVANIZADAS,COM ESPESSURA DE 2,70MM, DIAMETRO DE 2,00M,PARAFUSOS,PORCAS E FERRAMENTAS NECESSARIAS,RECOBRIM ENTO MINIMO DE 1,50M E MAXIMO DE 7,70M, SOB A INFLUENCIA DO TREM-TIP | M | 3349.5 | EMOP | EMOP
20.085.0615-0 | TUNNEL LINER,PARA PROCESSO NAO DESTRUTIVO,CIRCULAR,CONSTITUI DO DE CHAPAS COM REVESTIMENTO EPOXY,COM ESPESSURA DE 2,70MM, DIAMETRO DE 2,00M,PARAFUSOS,PORCAS E FERRAMENTAS NECESSARIAS ,RECOBRIMENTO MINIMO DE 1,50M E MAXIMO DE 7,70M,SOB A INFLUE NCIA D | M | 3471.3 | EMOP | EMOP
20.085.0615-A | TUNNEL LINER,PARA PROCESSO NAO DESTRUTIVO,CIRCULAR,CONSTITUI DO DE CHAPAS COM REVESTIMENTO EPOXY,COM ESPESSURA DE 2,70MM, DIAMETRO DE 2,00M,PARAFUSOS,PORCAS E FERRAMENTAS NECESSARIAS ,RECOBRIMENTO MINIMO DE 1,50M E MAXIMO DE 7,70M,SOB A INFLUE NCIA D | M | 3471.3 | EMOP | EMOP
20.085.0620-0 | TUNNEL LINER,PARA PROCESSO NAO DESTRUTIVO,CIRCULAR,CONSTITUI DO DE CHAPAS GALVANIZADAS,COM ESPESSURA DE 2,70MM, DIAMETRO DE 2,40M,PARAFUSOS,PORCAS E FERRAMENTAS NECESSARIAS,RECOBRIM ENTO MINIMO DE 1,90M E MAXIMO DE 6,40M, SOB A INFLUENCIA DO TREM-TIP | M | 4026 | EMOP | EMOP
20.085.0620-A | TUNNEL LINER,PARA PROCESSO NAO DESTRUTIVO,CIRCULAR,CONSTITUI DO DE CHAPAS GALVANIZADAS,COM ESPESSURA DE 2,70MM, DIAMETRO DE 2,40M,PARAFUSOS,PORCAS E FERRAMENTAS NECESSARIAS,RECOBRIM ENTO MINIMO DE 1,90M E MAXIMO DE 6,40M, SOB A INFLUENCIA DO TREM-TIP | M | 4026 | EMOP | EMOP
20.085.0625-0 | TUNNEL LINER,PARA PROCESSO NAO DESTRUTIVO,CIRCULAR,CONSTITUI DO DE CHAPAS COM REVESTIMENTO EPOXY,COM ESPESSURA DE 2,70MM, DIAMETRO DE 2,40M,PARAFUSOS,PORCAS E FERRAMENTAS NECESSARIAS ,RECOBRIMENTO MINIMO DE 1,90M E MAXIMO DE 6,40M,SOB A INFLUE NCIA D | M | 4172.4 | EMOP | EMOP
20.085.0625-A | TUNNEL LINER,PARA PROCESSO NAO DESTRUTIVO,CIRCULAR,CONSTITUI DO DE CHAPAS COM REVESTIMENTO EPOXY,COM ESPESSURA DE 2,70MM, DIAMETRO DE 2,40M,PARAFUSOS,PORCAS E FERRAMENTAS NECESSARIAS ,RECOBRIMENTO MINIMO DE 1,90M E MAXIMO DE 6,40M,SOB A INFLUE NCIA D | M | 4172.4 | EMOP | EMOP
20.085.0630-0 | TUNNEL LINER,PARA PROCESSO NAO DESTRUTIVO,CIRCULAR,CONSTITUI DO DE CHAPAS GALVANIZADAS,COM ESPESSURA DE 2,70MM, DIAMETRO DE 2,80M,PARAFUSOS,PORCAS E FERRAMENTAS NECESSARIAS,RECOBRIM ENTO MINIMO DE 2,20M E MAXIMO DE 5,50M, SOB A INFLUENCIA DO TREM-TIP | M | 4686 | EMOP | EMOP
20.085.0630-A | TUNNEL LINER,PARA PROCESSO NAO DESTRUTIVO,CIRCULAR,CONSTITUI DO DE CHAPAS GALVANIZADAS,COM ESPESSURA DE 2,70MM, DIAMETRO DE 2,80M,PARAFUSOS,PORCAS E FERRAMENTAS NECESSARIAS,RECOBRIM ENTO MINIMO DE 2,20M E MAXIMO DE 5,50M, SOB A INFLUENCIA DO TREM-TIP | M | 4686 | EMOP | EMOP
20.085.0635-0 | TUNNEL LINER,PARA PROCESSO NAO DESTRUTIVO,CIRCULAR,CONSTITUI DO DE CHAPAS COM REVESTIMENTO EPOXY,COM ESPESSURA DE 2,70MM, DIAMETRO DE 2,80M,PARAFUSOS,PORCAS E FERRAMENTAS NECESSARIAS ,RECOBRIMENTO MINIMO DE 2,20M E MAXIMO DE 5,50M,SOB A INFLUE NCIA D | M | 4856.4 | EMOP | EMOP
20.085.0635-A | TUNNEL LINER,PARA PROCESSO NAO DESTRUTIVO,CIRCULAR,CONSTITUI DO DE CHAPAS COM REVESTIMENTO EPOXY,COM ESPESSURA DE 2,70MM, DIAMETRO DE 2,80M,PARAFUSOS,PORCAS E FERRAMENTAS NECESSARIAS ,RECOBRIMENTO MINIMO DE 2,20M E MAXIMO DE 5,50M,SOB A INFLUE NCIA D | M | 4856.4 | EMOP | EMOP
20.085.0640-0 | TUNNEL LINER,PARA PROCESSO NAO DESTRUTIVO,CIRCULAR,CONSTITUI DO DE CHAPAS GALVANIZADAS,COM ESPESSURA DE 2,70MM, DIAMETRO DE 3,20M,PARAFUSOS,PORCAS E FERRAMENTAS NECESSARIAS,RECOBRIM ENTO MINIMO DE 2,40M E MAXIMO DE 4,80M, SOB A INFLUENCIA DO TREM-TIP | M | 5362.5 | EMOP | EMOP
20.085.0640-A | TUNNEL LINER,PARA PROCESSO NAO DESTRUTIVO,CIRCULAR,CONSTITUI DO DE CHAPAS GALVANIZADAS,COM ESPESSURA DE 2,70MM, DIAMETRO DE 3,20M,PARAFUSOS,PORCAS E FERRAMENTAS NECESSARIAS,RECOBRIM ENTO MINIMO DE 2,40M E MAXIMO DE 4,80M, SOB A INFLUENCIA DO TREM-TIP | M | 5362.5 | EMOP | EMOP
20.085.0645-0 | TUNNEL LINER,PARA PROCESSO NAO DESTRUTIVO,CIRCULAR,CONSTITUI DO DE CHAPAS COM REVESTIMENTO EPOXY,COM ESPESSURA DE 2,70MM, DIAMETRO DE 3,20M,PARAFUSOS,PORCAS E FERRAMENTAS NECESSARIAS ,RECOBRIMENTO MINIMO DE 2,40M E MAXIMO DE 4,80M,SOB A INFLUE NCIA D | M | 5557.5 | EMOP | EMOP
20.085.0645-A | TUNNEL LINER,PARA PROCESSO NAO DESTRUTIVO,CIRCULAR,CONSTITUI DO DE CHAPAS COM REVESTIMENTO EPOXY,COM ESPESSURA DE 2,70MM, DIAMETRO DE 3,20M,PARAFUSOS,PORCAS E FERRAMENTAS NECESSARIAS ,RECOBRIMENTO MINIMO DE 2,40M E MAXIMO DE 4,80M,SOB A INFLUE NCIA D | M | 5557.5 | EMOP | EMOP
20.085.0650-0 | TUNNEL LINER,PARA PROCESSO NAO DESTRUTIVO,CIRCULAR,CONSTITUI DO DE CHAPAS GALVANIZADS,COM ESPESSURA DE 2,70MM,DIAMETRO DE 3,60M,PARAFUSOS,PORCAS E FERRAMENTAS NECESSARIAS,RECOBRIMEN TO MINIMO DE 2,60M E MAXIMO DE 4,30M,SOB A INFLUENCIA DO TRE M-TIPO | M | 6022.5 | EMOP | EMOP
20.085.0650-A | TUNNEL LINER,PARA PROCESSO NAO DESTRUTIVO,CIRCULAR,CONSTITUI DO DE CHAPAS GALVANIZADS,COM ESPESSURA DE 2,70MM,DIAMETRO DE 3,60M,PARAFUSOS,PORCAS E FERRAMENTAS NECESSARIAS,RECOBRIMEN TO MINIMO DE 2,60M E MAXIMO DE 4,30M,SOB A INFLUENCIA DO TRE M-TIPO | M | 6022.5 | EMOP | EMOP
20.085.0655-0 | TUNNEL LINER,PARA PROCESSO NAO DESTRUTIVO,CIRCULAR,CONSTITUI DO DE CHAPAS COM REVESTIMENTO EPOXY,COM ESPESSURA DE 2,70MM, DIAMETRO DE 3,60M,PARAFUSOS,PORCAS E FERRAMENTAS NECESSARIAS ,RECOBRIMENTO MINIMO DE 2.60M E MAXIMO DE 4,30M,SOB A INFLUE NCIA D | M | 6241.5 | EMOP | EMOP
20.085.0655-A | TUNNEL LINER,PARA PROCESSO NAO DESTRUTIVO,CIRCULAR,CONSTITUI DO DE CHAPAS COM REVESTIMENTO EPOXY,COM ESPESSURA DE 2,70MM, DIAMETRO DE 3,60M,PARAFUSOS,PORCAS E FERRAMENTAS NECESSARIAS ,RECOBRIMENTO MINIMO DE 2.60M E MAXIMO DE 4,30M,SOB A INFLUE NCIA D | M | 6241.5 | EMOP | EMOP
20.085.0660-0 | TUNNEL LINER,PARA PROCESSO NAO DESTRUTIVO,CIRCULAR,CONSTITUI DO DE CHAPAS GALVANIZADAS,COM ESPESSURA DE 3,40MM, DIAMETRO DE 4,00M,PARAFUSOS,PORCAS E FERRAMENTAS NECESSARIAS,RECOBRIM ENTO MINIMO DE 2,80M E MAXIMO 4,60M,SOB A INFLUENCIA DO TREM -TIPO R | M | 7900 | EMOP | EMOP
20.085.0660-A | TUNNEL LINER,PARA PROCESSO NAO DESTRUTIVO,CIRCULAR,CONSTITUI DO DE CHAPAS GALVANIZADAS,COM ESPESSURA DE 3,40MM, DIAMETRO DE 4,00M,PARAFUSOS,PORCAS E FERRAMENTAS NECESSARIAS,RECOBRIM ENTO MINIMO DE 2,80M E MAXIMO 4,60M,SOB A INFLUENCIA DO TREM -TIPO R | M | 7900 | EMOP | EMOP
20.085.0665-0 | TUNNEL LINER,PARA PROCESSO NAO DESTRUTIVO,CIRCULAR,CONSTITUI DO DE CHAPAS COM REVESTIMENTO EPOXY,COM ESPESSURA DE 3,40MM, DIAMETRO DE 4,00M,PARAFUSOS,PORCAS E FERRAMENTAS NECESSARIAS ,RECOBRIMENTO MINIMO DE 2,80M E MAXIMO DE 4,60M,SOB A INFLUE NCIA D | M | 8400 | EMOP | EMOP
20.085.0665-A | TUNNEL LINER,PARA PROCESSO NAO DESTRUTIVO,CIRCULAR,CONSTITUI DO DE CHAPAS COM REVESTIMENTO EPOXY,COM ESPESSURA DE 3,40MM, DIAMETRO DE 4,00M,PARAFUSOS,PORCAS E FERRAMENTAS NECESSARIAS ,RECOBRIMENTO MINIMO DE 2,80M E MAXIMO DE 4,60M,SOB A INFLUE NCIA D | M | 8400 | EMOP | EMOP
20.085.0670-0 | TUNNEL LINER,PARA PROCESSO NAO DESTRUTIVO,CIRCULAR,CONSTITUI DO DE CHAPAS GALVANIZADAS,COM ESPESSURA DE 4,70MM, DIAMETRO DE 4,40M,PARAFUSOS,PORCAS E FERRAMENTAS NECESSARIAS,RECOBRIM ENTO MINIMO DE 3,00M E MAXIMO DE 5,20M, SOB A INFLUENCIA DO TREM-TIP | M | 11325 | EMOP | EMOP
20.085.0670-A | TUNNEL LINER,PARA PROCESSO NAO DESTRUTIVO,CIRCULAR,CONSTITUI DO DE CHAPAS GALVANIZADAS,COM ESPESSURA DE 4,70MM, DIAMETRO DE 4,40M,PARAFUSOS,PORCAS E FERRAMENTAS NECESSARIAS,RECOBRIM ENTO MINIMO DE 3,00M E MAXIMO DE 5,20M, SOB A INFLUENCIA DO TREM-TIP | M | 11325 | EMOP | EMOP
20.085.0675-0 | TUNNEL LINER,PARA PROCESSO NAO DESTRUTIVO,CIRCULAR,CONSTITUI DO DE CHAPAS COM REVESTIMENTO EPOXY,COM 4,70MM DE ESPESSURA, DIAMETRO DE 4,40M,PARAFUSOS,PORCAS E FERRAMENTAS NECESSARIAS ,RECOBRIMENTO MINIMO DE 3,00M E MAXIMO DE 5,20M,SOB A INFLUE NCIA D | M | 12306.5 | EMOP | EMOP
20.085.0675-A | TUNNEL LINER,PARA PROCESSO NAO DESTRUTIVO,CIRCULAR,CONSTITUI DO DE CHAPAS COM REVESTIMENTO EPOXY,COM 4,70MM DE ESPESSURA, DIAMETRO DE 4,40M,PARAFUSOS,PORCAS E FERRAMENTAS NECESSARIAS ,RECOBRIMENTO MINIMO DE 3,00M E MAXIMO DE 5,20M,SOB A INFLUE NCIA D | M | 12306.5 | EMOP | EMOP
20.085.0680-0 | TUNNEL LINER,PARA PROCESSO NAO DESTRUTIVO,CIRCULAR,CONSTITUI DO DE CHAPAS GALVANIZADAS,COM ESPESSURA DE 6,30MM, DIAMETRO DE 4,80M,PARAFUSOS,PORCAS E FERRAMENTAS NECESSARIAS,RECOBRIM ENTO MINIMO DE 3,20M E MAXIMO DE 5,80M, SOB A INFLUENCIA DO TREM-TIP | M | 15758.4 | EMOP | EMOP
20.085.0680-A | TUNNEL LINER,PARA PROCESSO NAO DESTRUTIVO,CIRCULAR,CONSTITUI DO DE CHAPAS GALVANIZADAS,COM ESPESSURA DE 6,30MM, DIAMETRO DE 4,80M,PARAFUSOS,PORCAS E FERRAMENTAS NECESSARIAS,RECOBRIM ENTO MINIMO DE 3,20M E MAXIMO DE 5,80M, SOB A INFLUENCIA DO TREM-TIP | M | 15758.4 | EMOP | EMOP
20.085.0685-0 | TUNNEL LINER,PARA PROCESSO NAO DESTRUTIVO,CIRCULAR,CONSTITUI DO DE CHAPAS COM REVESTIMENTO EPOXY,COM ESPESSURA DE 6,30MM, DIAMETRO DE 4,80M,PARAFUSOS,PORCAS E FERRAMENTAS NECESSARIAS ,RECOBRIMENTO MINIMO DE 3,20M E MAXIMO DE 5,80M,SOB A INFLUE NCIA D | M | 17259.2 | EMOP | EMOP
20.085.0685-A | TUNNEL LINER,PARA PROCESSO NAO DESTRUTIVO,CIRCULAR,CONSTITUI DO DE CHAPAS COM REVESTIMENTO EPOXY,COM ESPESSURA DE 6,30MM, DIAMETRO DE 4,80M,PARAFUSOS,PORCAS E FERRAMENTAS NECESSARIAS ,RECOBRIMENTO MINIMO DE 3,20M E MAXIMO DE 5,80M,SOB A INFLUE NCIA D | M | 17259.2 | EMOP | EMOP
20.086.0100-0 | PASSAGEM DE GADO,CONSTITUIDA DE CHAPAS GALVANIZADAS OU REVES TIDAS COM EPOXY,ESPESSURA DE 2,70MM,PARAFUSOS,PORCAS E FERRA MENTAS NECESSARIAS,COM DIMENSOES EM TORNO DE 2,20M DE VAO E 2,25M DE ALTURA,RECOBRIMENTO MINIMO DE 0,30M E MAXIMO DE 8,9 0M,SOB | M | 86.8 | EMOP | EMOP
20.086.0100-A | PASSAGEM DE GADO,CONSTITUIDA DE CHAPAS GALVANIZADAS OU REVES TIDAS COM EPOXY,ESPESSURA DE 2,70MM,PARAFUSOS,PORCAS E FERRA MENTAS NECESSARIAS,COM DIMENSOES EM TORNO DE 2,20M DE VAO E 2,25M DE ALTURA,RECOBRIMENTO MINIMO DE 0,30M E MAXIMO DE 8,9 0M,SOB | M | 78.17 | EMOP | EMOP
20.086.0110-0 | PASSAGEM DE GADO,CONSTITUIDA DE CHAPAS GALVANIZADAS OU REVES TIDAS COM EPOXY,ESPESSURA DE 2,70MM,PARAFUSOS,PORCAS E FERRA MENTAS NECESSARIAS,COM DIMENSOES EM TORNO DE 2,90M DE VAO E 3,10M DE ALTURA,RECOBRIMENTO MINIMO DE 0,60M E MAXIMO DE 11, 40M,SOB | M | 249.51 | EMOP | EMOP
20.086.0110-A | PASSAGEM DE GADO,CONSTITUIDA DE CHAPAS GALVANIZADAS OU REVES TIDAS COM EPOXY,ESPESSURA DE 2,70MM,PARAFUSOS,PORCAS E FERRA MENTAS NECESSARIAS,COM DIMENSOES EM TORNO DE 2,90M DE VAO E 3,10M DE ALTURA,RECOBRIMENTO MINIMO DE 0,60M E MAXIMO DE 11, 40M,SOB | M | 223.36 | EMOP | EMOP
20.086.0120-0 | PASSAGEM INFERIOR CONSTITUIDA DE CHAPAS GALVANIZADAS OU REVE STIDAS COM EPOXY,ESPESSURA DE 2,70MM,PARAFUSOS,PORCAS E FERR AMENTAS NECESSARIAS,COM DIMENSOES EM TORNO DE 3,70M DE VAO E 3,50M DE ALTURA,RECOBRIMENTO MINIMO DE 0,60M E MAXIMO DE 11 ,10M,SO | M | 135.1 | EMOP | EMOP
20.086.0120-A | PASSAGEM INFERIOR CONSTITUIDA DE CHAPAS GALVANIZADAS OU REVE STIDAS COM EPOXY,ESPESSURA DE 2,70MM,PARAFUSOS,PORCAS E FERR AMENTAS NECESSARIAS,COM DIMENSOES EM TORNO DE 3,70M DE VAO E 3,50M DE ALTURA,RECOBRIMENTO MINIMO DE 0,60M E MAXIMO DE 11 ,10M,SO | M | 125.72 | EMOP | EMOP
20.086.0130-0 | PASSAGEM INFERIOR CONSTITUIDA DE CHAPAS GALVANIZADAS OU REVE STIDAS COM EPOXY,ESPESSURA DE 2,70MM,PARAFUSOS,PORCAS E FERR AMENTAS NECESSARIAS,COM DIMENSOES EM TORNO DE 4,20M DE VAO E 3,90M DE ALTURA,RECOBRIMENTO MINIMO DE 0,60M E MAXIMO DE 9, 70M,SOB | M | 566.98 | EMOP | EMOP
20.086.0130-A | PASSAGEM INFERIOR CONSTITUIDA DE CHAPAS GALVANIZADAS OU REVE STIDAS COM EPOXY,ESPESSURA DE 2,70MM,PARAFUSOS,PORCAS E FERR AMENTAS NECESSARIAS,COM DIMENSOES EM TORNO DE 4,20M DE VAO E 3,90M DE ALTURA,RECOBRIMENTO MINIMO DE 0,60M E MAXIMO DE 9, 70M,SOB | M | 524.77 | EMOP | EMOP
20.086.0140-0 | PASSAGEM INFERIOR CONSTITUIDA DE CHAPAS GALVANIZADAS OU REVE STIDAS COM EPOXY,ESPESSURA DE 2,70MM,PARAFUSOS,PORCAS E FERR AMENTAS NECESSARIAS,COM DIMENSOES EM TORNO DE 4,80M DE VAO E 4,75M DE ALTURA,RECOBRIMENTO MINIMO DE 0,90M E MAXIMO DE 8, 50M,SOB | M | 647.97 | EMOP | EMOP
20.086.0140-A | PASSAGEM INFERIOR CONSTITUIDA DE CHAPAS GALVANIZADAS OU REVE STIDAS COM EPOXY,ESPESSURA DE 2,70MM,PARAFUSOS,PORCAS E FERR AMENTAS NECESSARIAS,COM DIMENSOES EM TORNO DE 4,80M DE VAO E 4,75M DE ALTURA,RECOBRIMENTO MINIMO DE 0,90M E MAXIMO DE 8, 50M,SOB | M | 599.74 | EMOP | EMOP
20.086.0150-0 | PASSAGEM INFERIOR CONSTITUIDA DE CHAPAS GALVANIZADAS OU REVE STIDAS COM EPOXY,ESPESSURA DE 3,40MM,PARAFUSOS,PORCAS E FERR AMENTAS NECESSARIAS,COM DIMENSOES EM TORNO DE 5,00M DE VAO E 4,85M DE ALTURA,RECOBRIMENTO MINIMO DE 0,90M E MAXIMO DE 8, 60M,SOB | M | 755.97 | EMOP | EMOP
20.086.0150-A | PASSAGEM INFERIOR CONSTITUIDA DE CHAPAS GALVANIZADAS OU REVE STIDAS COM EPOXY,ESPESSURA DE 3,40MM,PARAFUSOS,PORCAS E FERR AMENTAS NECESSARIAS,COM DIMENSOES EM TORNO DE 5,00M DE VAO E 4,85M DE ALTURA,RECOBRIMENTO MINIMO DE 0,90M E MAXIMO DE 8, 60M,SOB | M | 699.7 | EMOP | EMOP
20.086.0160-0 | PASSAGEM INFERIOR CONSTITUIDA DE CHAPAS GALVANIZADAS OU REVE STIDAS COM EPOXY,ESPESSURA DE 4,70MM,PARAFUSOS,PORCAS E FERR AMENTAS NECESSARIAS,COM DIMENSOES EM TORNO DE 5,85M DE VAO E 5,30M DE ALTURA,RECOBRIMENTO MINIMO DE 0,90M E MAXIMO DE 8, 50M,SOB | M | 907.17 | EMOP | EMOP
20.086.0160-A | PASSAGEM INFERIOR CONSTITUIDA DE CHAPAS GALVANIZADAS OU REVE STIDAS COM EPOXY,ESPESSURA DE 4,70MM,PARAFUSOS,PORCAS E FERR AMENTAS NECESSARIAS,COM DIMENSOES EM TORNO DE 5,85M DE VAO E 5,30M DE ALTURA,RECOBRIMENTO MINIMO DE 0,90M E MAXIMO DE 8, 50M,SOB | M | 839.64 | EMOP | EMOP
20.086.0170-0 | BUEIRO SIMPLES CIRCULAR,CONSTITUIDO DE CHAPAS GALVANIZADAS O U REVESTIDAS COM EPOXY,ESPESSURA DE 2MM,DIAMETRO DE 0,60M,PA RAFUSOS,PORCAS E FERRAMENTAS NECESSARIAS,RECOBRIMENTO MINIMO DE 0,30M E MAXIMO DE 25,00M,SOB A INFLUENCIA DO TREM-TIPO R ODOVIAR | M | 25.17 | EMOP | EMOP
20.086.0170-A | BUEIRO SIMPLES CIRCULAR,CONSTITUIDO DE CHAPAS GALVANIZADAS O U REVESTIDAS COM EPOXY,ESPESSURA DE 2MM,DIAMETRO DE 0,60M,PA RAFUSOS,PORCAS E FERRAMENTAS NECESSARIAS,RECOBRIMENTO MINIMO DE 0,30M E MAXIMO DE 25,00M,SOB A INFLUENCIA DO TREM-TIPO R ODOVIAR | M | 22.67 | EMOP | EMOP
20.086.0180-0 | BUEIRO SIMPLES CIRCULAR,CONSTITUIDO DE CHAPAS GALVANIZADAS O U REVESTIDAS COM EPOXY,ESPESSURA DE 2MM,DIAMETRO DE 0,80M,PA RAFUSOS,PORCAS E FERRAMENTAS NECESSARIAS,RECOBRIMENTO MINIMO DE 0,30M E MAXIMO DE 18,80M,SOB A INFLUENCIA DO TREM-TIPO R ODOVIAR | M | 33.56 | EMOP | EMOP
20.086.0180-A | BUEIRO SIMPLES CIRCULAR,CONSTITUIDO DE CHAPAS GALVANIZADAS O U REVESTIDAS COM EPOXY,ESPESSURA DE 2MM,DIAMETRO DE 0,80M,PA RAFUSOS,PORCAS E FERRAMENTAS NECESSARIAS,RECOBRIMENTO MINIMO DE 0,30M E MAXIMO DE 18,80M,SOB A INFLUENCIA DO TREM-TIPO R ODOVIAR | M | 30.22 | EMOP | EMOP
20.086.0190-0 | BUEIRO SIMPLES CIRCULAR,CONSTITUIDO DE CHAPAS GALVANIZADAS O U REVESTIDAS COM EPOXY,ESPESSURA DE 2MM,DIAMETRO DE 1,00M,PA RAFUSOS,PORCAS E FERRAMENTAS NECESSARIAS,RECOBRIMENTO MINIMO DE 0,30M E MAXIMO DE 15,00M,SOB A INFLUENCIA DO TREM-TIPO R ODOVIAR | M | 41.95 | EMOP | EMOP
20.086.0190-A | BUEIRO SIMPLES CIRCULAR,CONSTITUIDO DE CHAPAS GALVANIZADAS O U REVESTIDAS COM EPOXY,ESPESSURA DE 2MM,DIAMETRO DE 1,00M,PA RAFUSOS,PORCAS E FERRAMENTAS NECESSARIAS,RECOBRIMENTO MINIMO DE 0,30M E MAXIMO DE 15,00M,SOB A INFLUENCIA DO TREM-TIPO R ODOVIAR | M | 37.78 | EMOP | EMOP
20.086.0200-0 | BUEIRO SIMPLES CIRCULAR,CONSTITUIDO DE CHAPAS GALVANIZADAS O U REVESTIDAS COM EPOXY,ESPESSURA DE 2MM,DIAMETRO DE 1,20M,PA RAFUSOS,PORCAS E FERRAMENTAS NECESSARIAS,RECOBRIMENTO MINIMO DE 0,30M E MAXIMO DE 12,50M,SOB A INFLUENCIA DO TREM-TIPO R ODOVIAR | M | 50.34 | EMOP | EMOP
20.086.0200-A | BUEIRO SIMPLES CIRCULAR,CONSTITUIDO DE CHAPAS GALVANIZADAS O U REVESTIDAS COM EPOXY,ESPESSURA DE 2MM,DIAMETRO DE 1,20M,PA RAFUSOS,PORCAS E FERRAMENTAS NECESSARIAS,RECOBRIMENTO MINIMO DE 0,30M E MAXIMO DE 12,50M,SOB A INFLUENCIA DO TREM-TIPO R ODOVIAR | M | 45.34 | EMOP | EMOP
20.086.0210-0 | BUEIRO SIMPLES CIRCULAR,CONSTITUIDO DE CHAPAS GALVANIZADAS O U REVESTIDAS COM EPOXY,ESPESSURA DE 2MM,DIAMETRO DE 1,50M,PA RAFUSOS,PORCAS E FERRAMENTAS NECESSARIAS,RECOBRIMENTO MINIMO DE 0,30M E MAXIMO DE 10,00M,SOB A INFLUENCIA DO TREM-TIPO R ODOVIAR | M | 62.93 | EMOP | EMOP
20.086.0210-A | BUEIRO SIMPLES CIRCULAR,CONSTITUIDO DE CHAPAS GALVANIZADAS O U REVESTIDAS COM EPOXY,ESPESSURA DE 2MM,DIAMETRO DE 1,50M,PA RAFUSOS,PORCAS E FERRAMENTAS NECESSARIAS,RECOBRIMENTO MINIMO DE 0,30M E MAXIMO DE 10,00M,SOB A INFLUENCIA DO TREM-TIPO R ODOVIAR | M | 56.67 | EMOP | EMOP
20.086.0220-0 | BUEIRO SIMPLES CIRCULAR,CONSTITUIDO DE CHAPAS GALVANIZADAS O U REVESTIDAS COM EPOXY,ESPESSURA DE 2MM,DIAMETRO DE 1,80M,PA RAFUSOS,PORCAS E FERRAMENTAS NECESSARIAS,RECOBRIMENTO MINIMO DE 0,40M E MAXIMO DE 8,30M,SOB A INFLUENCIA DO TREM-TIPO RO DOVIARI | M | 74.03 | EMOP | EMOP
20.086.0220-A | BUEIRO SIMPLES CIRCULAR,CONSTITUIDO DE CHAPAS GALVANIZADAS O U REVESTIDAS COM EPOXY,ESPESSURA DE 2MM,DIAMETRO DE 1,80M,PA RAFUSOS,PORCAS E FERRAMENTAS NECESSARIAS,RECOBRIMENTO MINIMO DE 0,40M E MAXIMO DE 8,30M,SOB A INFLUENCIA DO TREM-TIPO RO DOVIARI | M | 66.67 | EMOP | EMOP
20.086.0230-0 | BUEIRO SIMPLES CIRCULAR,CONSTITUIDO DE CHAPAS GALVANIZADAS O U REVESTIDAS COM EPOXY,ESPESSURA DE 2MM,DIAMETRO DE 2,00M,PA RAFUSOS,PORCAS E FERRAMENTAS NECESSARIAS,RECOBRIMENTO MINIMO DE 0,50M E MAXIMO DE 7,50M,SOB A INFLUENCIA DO TREM-TIPO RO DOVIARI | M | 78.66 | EMOP | EMOP
20.086.0230-A | BUEIRO SIMPLES CIRCULAR,CONSTITUIDO DE CHAPAS GALVANIZADAS O U REVESTIDAS COM EPOXY,ESPESSURA DE 2MM,DIAMETRO DE 2,00M,PA RAFUSOS,PORCAS E FERRAMENTAS NECESSARIAS,RECOBRIMENTO MINIMO DE 0,50M E MAXIMO DE 7,50M,SOB A INFLUENCIA DO TREM-TIPO RO DOVIARI | M | 70.84 | EMOP | EMOP
20.086.0240-0 | BUEIRO SIMPLES CIRCULAR,CONSTITUIDO DE CHAPAS GALVANIZADAS O U REVESTIDAS COM EPOXY,ESPESSURA DE 2,70MM,DIAMETRO DE 2,20M ,PARAFUSOS,PORCAS E FERRAMENTAS NECESSARIAS,RECOBRIMENTO MIN IMO DE 0,50M E MAXIMO DE 9,50M,SOB A INFLUENCIA DO TREM-TIPO RODOVI | M | 86.79 | EMOP | EMOP
20.086.0240-A | BUEIRO SIMPLES CIRCULAR,CONSTITUIDO DE CHAPAS GALVANIZADAS O U REVESTIDAS COM EPOXY,ESPESSURA DE 2,70MM,DIAMETRO DE 2,20M ,PARAFUSOS,PORCAS E FERRAMENTAS NECESSARIAS,RECOBRIMENTO MIN IMO DE 0,50M E MAXIMO DE 9,50M,SOB A INFLUENCIA DO TREM-TIPO RODOVI | M | 78.17 | EMOP | EMOP
20.086.0250-0 | BUEIRO SIMPLES CIRCULAR,CONSTITUIDO DE CHAPAS GALVANIZADAS O U REVESTIDAS COM EPOXY,ESPESSURA DE 2,70MM,DIAMETRO DE 2,40M ,PARAFUSOS,PORCAS E FERRAMENTAS NECESSARIAS,RECOBRIMENTO MIN IMO DE 0,50M E MAXIMO DE 8,70M,SOB A INFLUENCIA DO TREM-TIPO RODOVI | M | 110.89 | EMOP | EMOP
20.086.0250-A | BUEIRO SIMPLES CIRCULAR,CONSTITUIDO DE CHAPAS GALVANIZADAS O U REVESTIDAS COM EPOXY,ESPESSURA DE 2,70MM,DIAMETRO DE 2,40M ,PARAFUSOS,PORCAS E FERRAMENTAS NECESSARIAS,RECOBRIMENTO MIN IMO DE 0,50M E MAXIMO DE 8,70M,SOB A INFLUENCIA DO TREM-TIPO RODOVI | M | 99.27 | EMOP | EMOP
20.086.0260-0 | BUEIRO SIMPLES CIRCULAR,CONSTITUIDO DE CHAPAS GALVANIZADAS O U REVESTIDAS COM EPOXY,ESPESSURA DE 3,40MM,DIAMETRO DE 2,60M ,PARAFUSOS,PORCAS E FERRAMENTAS NECESSARIAS,RECOBRIMENTO MIN IMO DE 0,50M E MAXIMO DE 10,60M,SOB A INFLUENCIA DO TREM-TIP O RODO | M | 119.76 | EMOP | EMOP
20.086.0260-A | BUEIRO SIMPLES CIRCULAR,CONSTITUIDO DE CHAPAS GALVANIZADAS O U REVESTIDAS COM EPOXY,ESPESSURA DE 3,40MM,DIAMETRO DE 2,60M ,PARAFUSOS,PORCAS E FERRAMENTAS NECESSARIAS,RECOBRIMENTO MIN IMO DE 0,50M E MAXIMO DE 10,60M,SOB A INFLUENCIA DO TREM-TIP O RODO | M | 107.21 | EMOP | EMOP
20.086.0270-0 | BUEIRO SIMPLES CIRCULAR,CONSTITUIDO DE CHAPAS GALVANIZADAS O U REVESTIDAS COM EPOXY,ESPESSURA DE 3,40MM,DIAMETRO DE 2,80M ,PARAFUSOS,PORCAS E FERRAMENTAS NECESSARIAS,RECOBRIMENTO MIN IMO DE 0,50M E MAXIMO DE 9,80M,SOB A INFLUENCIA DO TREM-TIPO RODOVI | M | 130.07 | EMOP | EMOP
20.086.0270-A | BUEIRO SIMPLES CIRCULAR,CONSTITUIDO DE CHAPAS GALVANIZADAS O U REVESTIDAS COM EPOXY,ESPESSURA DE 3,40MM,DIAMETRO DE 2,80M ,PARAFUSOS,PORCAS E FERRAMENTAS NECESSARIAS,RECOBRIMENTO MIN IMO DE 0,50M E MAXIMO DE 9,80M,SOB A INFLUENCIA DO TREM-TIPO RODOVI | M | 116.44 | EMOP | EMOP
20.086.0280-0 | BUEIRO SIMPLES CIRCULAR,CONSTITUIDO DE CHAPAS GALVANIZADAS O U REVESTIDAS COM EPOXY,ESPESSURA DE 2,70MM,DIAMETRO DE 3,05M ,PARAFUSOS,PORCAS E FERRAMENTAS NECESSARIAS,RECOBRIMENTO MIN IMO DE 0,45M E MAXIMO DE 13,10M,SOB A INFLUENCIA DO TREM-TIP A RODO | M | 272.19 | EMOP | EMOP
20.086.0280-A | BUEIRO SIMPLES CIRCULAR,CONSTITUIDO DE CHAPAS GALVANIZADAS O U REVESTIDAS COM EPOXY,ESPESSURA DE 2,70MM,DIAMETRO DE 3,05M ,PARAFUSOS,PORCAS E FERRAMENTAS NECESSARIAS,RECOBRIMENTO MIN IMO DE 0,45M E MAXIMO DE 13,10M,SOB A INFLUENCIA DO TREM-TIP A RODO | M | 243.67 | EMOP | EMOP
20.086.0290-0 | BUEIRO SIMPLES CIRCULAR,CONSTITUIDO DE CHAPAS GALVANIZADAS O U REVESTIDAS COM EPOXY,ESPESSURA DE 2,70MM,DIAMETRO DE 3,40M ,PARAFUSOS,PORCAS E FERRAMENTAS NECESSARIAS,RECOBRIMENTO MIN IMO DE 0,45M E MAXIMO DE 11,70M,SOB A INFLUENCIA DO TREM-TIP O RODO | M | 332.68 | EMOP | EMOP
20.086.0290-A | BUEIRO SIMPLES CIRCULAR,CONSTITUIDO DE CHAPAS GALVANIZADAS O U REVESTIDAS COM EPOXY,ESPESSURA DE 2,70MM,DIAMETRO DE 3,40M ,PARAFUSOS,PORCAS E FERRAMENTAS NECESSARIAS,RECOBRIMENTO MIN IMO DE 0,45M E MAXIMO DE 11,70M,SOB A INFLUENCIA DO TREM-TIP O RODO | M | 297.82 | EMOP | EMOP
20.086.0300-0 | BUEIRO SIMPLES CIRCULAR,CONSTITUIDO DE CHAPAS GALVANIZADAS O U REVESTIDAS COM EPOXY,ESPESSURA DE 2,70MM,DIAMETRO DE 3,80M ,PARAFUSOS,PORCAS E FERRAMENTAS NECESSARIAS,RECOBRIMENTO MIN IMO DE 0,60M E MAXIMO DE 10,50M,SOB A INFLUENCIA DO TREM-TIP O RODO | M | 332.68 | EMOP | EMOP
20.086.0300-A | BUEIRO SIMPLES CIRCULAR,CONSTITUIDO DE CHAPAS GALVANIZADAS O U REVESTIDAS COM EPOXY,ESPESSURA DE 2,70MM,DIAMETRO DE 3,80M ,PARAFUSOS,PORCAS E FERRAMENTAS NECESSARIAS,RECOBRIMENTO MIN IMO DE 0,60M E MAXIMO DE 10,50M,SOB A INFLUENCIA DO TREM-TIP O RODO | M | 297.82 | EMOP | EMOP
20.086.0310-0 | BUEIRO SIMPLES CIRCULAR,CONSTITUIDO DE CHAPAS GALVANIZADAS O U REVESTIDAS COM EPOXY,ESPESSURA DE 2,70MM,DIAMETRO DE 4,20M ,PARAFUSOS,PORCAS E FERRAMENTAS NECESSARIAS,RECOBRIMENTO MIN IMO DE 0,60M E MAXIMO DE 9,50M,SOB A INFLUENCIA DO TREM-TIPO RODOVI | M | 566.98 | EMOP | EMOP
20.086.0310-A | BUEIRO SIMPLES CIRCULAR,CONSTITUIDO DE CHAPAS GALVANIZADAS O U REVESTIDAS COM EPOXY,ESPESSURA DE 2,70MM,DIAMETRO DE 4,20M ,PARAFUSOS,PORCAS E FERRAMENTAS NECESSARIAS,RECOBRIMENTO MIN IMO DE 0,60M E MAXIMO DE 9,50M,SOB A INFLUENCIA DO TREM-TIPO RODOVI | M | 524.77 | EMOP | EMOP
20.086.0320-0 | BUEIRO SIMPLES CIRCULAR,CONSTITUIDO DE CHAPAS GALVANIZADAS O U REVESTIDAS COM EPOXY,ESPESSURA DE 2,70MM,DIAMETRO DE 4,60M ,PARAFUSOS,PORCAS E FERRAMENTAS NECESSARIAS,RECOBRIMENTO MIN IMO DE 0,60M E MAXIMO DE 8,70M,SOB A INFLUENCIA DO TREM-TIPO RODOVI | M | 647.97 | EMOP | EMOP
20.086.0320-A | BUEIRO SIMPLES CIRCULAR,CONSTITUIDO DE CHAPAS GALVANIZADAS O U REVESTIDAS COM EPOXY,ESPESSURA DE 2,70MM,DIAMETRO DE 4,60M ,PARAFUSOS,PORCAS E FERRAMENTAS NECESSARIAS,RECOBRIMENTO MIN IMO DE 0,60M E MAXIMO DE 8,70M,SOB A INFLUENCIA DO TREM-TIPO RODOVI | M | 599.74 | EMOP | EMOP
20.086.0330-0 | BUEIRO SIMPLES LENTICULAR,CONSTITUIDO DE CHAPAS GALVANIZADAS OU REVESTIDAS COM EPOXY,ESPESSURA DE 2MM,PARAFUSOS,PORCAS E FERRAMENTAS NECESSARIAS,COM DIMENSOES EM TORNO DE 1,00M DE VAO E 0,80M DE ALTURA,RECOBRIMENTO MINIMO DE 0,30M E MAXIMO DE 6,80M,S | M | 41.95 | EMOP | EMOP
20.086.0330-A | BUEIRO SIMPLES LENTICULAR,CONSTITUIDO DE CHAPAS GALVANIZADAS OU REVESTIDAS COM EPOXY,ESPESSURA DE 2MM,PARAFUSOS,PORCAS E FERRAMENTAS NECESSARIAS,COM DIMENSOES EM TORNO DE 1,00M DE VAO E 0,80M DE ALTURA,RECOBRIMENTO MINIMO DE 0,30M E MAXIMO DE 6,80M,S | M | 37.78 | EMOP | EMOP
20.086.0340-0 | BUEIRO SIMPLES LENTICULAR,CONSTITUIDO DE CHAPAS GALVANIZADAS OU REVESTIDAS COM EPOXY,ESPESSURA DE 2MM,PARAFUSOS,PORCAS E FERRAMENTAS NECESSARIAS,COM DIMENSOES EM TORNO DE 1,20M DE VAO E 1,00M DE ALTURA,RECOBRIMENTO MINIMO DE 0,30M E MAXIMO DE 9,00M,S | M | 50.34 | EMOP | EMOP
20.086.0340-A | BUEIRO SIMPLES LENTICULAR,CONSTITUIDO DE CHAPAS GALVANIZADAS OU REVESTIDAS COM EPOXY,ESPESSURA DE 2MM,PARAFUSOS,PORCAS E FERRAMENTAS NECESSARIAS,COM DIMENSOES EM TORNO DE 1,20M DE VAO E 1,00M DE ALTURA,RECOBRIMENTO MINIMO DE 0,30M E MAXIMO DE 9,00M,S | M | 45.34 | EMOP | EMOP
20.086.0350-0 | BUEIRO SIMPLES LENTICULAR,CONSTITUIDO DE CHAPAS GALVANIZADAS OU REVESTIDAS COM EPOXY,ESPESSURA DE 2MM,PARAFUSOS,PORCAS E FERRAMENTAS NECESSARIAS,COM DIMENSOES EM TORNO DE 1,45M DE VAO E 1,10M DE ALTURA,RECOBRIMENTO MINIMO DE 0,40M E MAXIMO DE 7,40M,S | M | 58.53 | EMOP | EMOP
20.086.0350-A | BUEIRO SIMPLES LENTICULAR,CONSTITUIDO DE CHAPAS GALVANIZADAS OU REVESTIDAS COM EPOXY,ESPESSURA DE 2MM,PARAFUSOS,PORCAS E FERRAMENTAS NECESSARIAS,COM DIMENSOES EM TORNO DE 1,45M DE VAO E 1,10M DE ALTURA,RECOBRIMENTO MINIMO DE 0,40M E MAXIMO DE 7,40M,S | M | 52.72 | EMOP | EMOP
20.086.0360-0 | BUEIRO SIMPLES LENTICULAR,CONSTITUIDO DE CHAPAS GALVANIZADAS OU REVESTIDAS COM EPOXY,ESPESSURA DE 2MM,PARAFUSOS,PORCAS E FERRAMENTAS NECESSARIAS,COM DIMENSOES EM TORNO DE 1,85M DE VAO E 1,50M DE ALTURA,RECOBRIMENTO MINIMO DE 0,50M E MAXIMO DE 8,10M,S | M | 74.03 | EMOP | EMOP
20.086.0360-A | BUEIRO SIMPLES LENTICULAR,CONSTITUIDO DE CHAPAS GALVANIZADAS OU REVESTIDAS COM EPOXY,ESPESSURA DE 2MM,PARAFUSOS,PORCAS E FERRAMENTAS NECESSARIAS,COM DIMENSOES EM TORNO DE 1,85M DE VAO E 1,50M DE ALTURA,RECOBRIMENTO MINIMO DE 0,50M E MAXIMO DE 8,10M,S | M | 66.67 | EMOP | EMOP
20.086.0370-0 | BUEIRO SIMPLES LENTICULAR,CONSTITUIDO DE CHAPAS GALVANIZADAS OU REVESTIDAS COM EPOXY,ESPESSURA DE 2MM,PARAFUSOS,PORCAS E FERRAMENTAS NECESSARIAS,COM DIMENSOES EM TORNO DE 2,15M DE VAO E 1,60M DE ALTURA,RECOBRIMENTO MINIMO DE 0,60M E MAXIMO DE 7,00M,S | M | 83.9 | EMOP | EMOP
20.086.0370-A | BUEIRO SIMPLES LENTICULAR,CONSTITUIDO DE CHAPAS GALVANIZADAS OU REVESTIDAS COM EPOXY,ESPESSURA DE 2MM,PARAFUSOS,PORCAS E FERRAMENTAS NECESSARIAS,COM DIMENSOES EM TORNO DE 2,15M DE VAO E 1,60M DE ALTURA,RECOBRIMENTO MINIMO DE 0,60M E MAXIMO DE 7,00M,S | M | 75.57 | EMOP | EMOP
20.086.0380-0 | BUEIRO SIMPLES LENTICULAR,CONSTITUIDO DE CHAPAS GALVANIZADAS OU REVESTIDAS COM EPOXY,ESPESSURA DE 2MM,PARAFUSOS,PORCAS E FERRAMENTAS NECESSARIAS,COM DIMENSOES EM TORNO DE 2,30M DE VAO E 1,65M DE ALTURA,RECOBRIMENTO MINIMO DE 0,60M E MAXIMO DE 6,50M,S | M | 89.9 | EMOP | EMOP
20.086.0380-A | BUEIRO SIMPLES LENTICULAR,CONSTITUIDO DE CHAPAS GALVANIZADAS OU REVESTIDAS COM EPOXY,ESPESSURA DE 2MM,PARAFUSOS,PORCAS E FERRAMENTAS NECESSARIAS,COM DIMENSOES EM TORNO DE 2,30M DE VAO E 1,65M DE ALTURA,RECOBRIMENTO MINIMO DE 0,60M E MAXIMO DE 6,50M,S | M | 80.96 | EMOP | EMOP
20.086.0390-0 | BUEIRO SIMPLES LENTICULAR,CONSTITUIDO DE CHAPAS GALVANIZADAS OU REVESTIDAS COM EPOXY,ESPESSURA DE 2MM,PARAFUSOS,PORCAS E FERRAMENTAS NECESSARIAS,COM DIMENSOES EM TORNO DE 2,50M DE VAO E 2,20M DE ALTURA,RECOBRIMENTO MINIMO DE 0,60M E MAXIMO DE 6,00M,S | M | 96.81 | EMOP | EMOP
20.086.0390-A | BUEIRO SIMPLES LENTICULAR,CONSTITUIDO DE CHAPAS GALVANIZADAS OU REVESTIDAS COM EPOXY,ESPESSURA DE 2MM,PARAFUSOS,PORCAS E FERRAMENTAS NECESSARIAS,COM DIMENSOES EM TORNO DE 2,50M DE VAO E 2,20M DE ALTURA,RECOBRIMENTO MINIMO DE 0,60M E MAXIMO DE 6,00M,S | M | 87.19 | EMOP | EMOP
20.086.0400-0 | BUEIRO SIMPLES LENTICULAR,CONSTITUIDO DE CHAPAS GALVANIZADAS OU REVESTIDAS COM EPOXY,ESPESSURA DE 2,70MM,PARAFUSOS,PORCA S E FERRAMENTAS NECESSARIAS,COM DIMENSOES EM TORNO DE 3,05M DE VAO E 2,05M DE ALTURA,RECOBRIMENTO MINIMO DE 0,60M E MAXI MO DE 6, | M | 299.41 | EMOP | EMOP
20.086.0400-A | BUEIRO SIMPLES LENTICULAR,CONSTITUIDO DE CHAPAS GALVANIZADAS OU REVESTIDAS COM EPOXY,ESPESSURA DE 2,70MM,PARAFUSOS,PORCA S E FERRAMENTAS NECESSARIAS,COM DIMENSOES EM TORNO DE 3,05M DE VAO E 2,05M DE ALTURA,RECOBRIMENTO MINIMO DE 0,60M E MAXI MO DE 6, | M | 268.04 | EMOP | EMOP
20.086.0410-0 | BUEIRO SIMPLES LENTICULAR,CONSTITUIDO DE CHAPAS GALVANIZADAS OU REVESTIDAS COM EPOXY,ESPESSURA DE 2,70MM,PARAFUSOS,PORCA S E FERRAMENTAS NECESSARIAS,COM DIMENSOES EM TORNO DE 4,15M DE VAO E 2,80M DE ALTURA,RECOBRIMENTO MINIMO DE 0,60M E MAXI MO DE 6, | M | 427.73 | EMOP | EMOP
20.086.0410-A | BUEIRO SIMPLES LENTICULAR,CONSTITUIDO DE CHAPAS GALVANIZADAS OU REVESTIDAS COM EPOXY,ESPESSURA DE 2,70MM,PARAFUSOS,PORCA S E FERRAMENTAS NECESSARIAS,COM DIMENSOES EM TORNO DE 4,15M DE VAO E 2,80M DE ALTURA,RECOBRIMENTO MINIMO DE 0,60M E MAXI MO DE 6, | M | 382.91 | EMOP | EMOP
20.086.0420-0 | BUEIRO SIMPLES LENTICULAR,CONSTITUIDO DE CHAPAS GALVANIZADAS OU REVESTIDAS COM EPOXY,ESPESSURA DE 3,40MM,PARAFUSOS,PORCA S E FERRAMENTAS NECESSARIAS,COM DIMENSOES EM TORNO DE 4,80M DE VAO E 3,05M DE ALTURA,RECOBRIMENTO MINIMO DE 0,75M E MAXI MO DE 5, | M | 647.97 | EMOP | EMOP
20.086.0420-A | BUEIRO SIMPLES LENTICULAR,CONSTITUIDO DE CHAPAS GALVANIZADAS OU REVESTIDAS COM EPOXY,ESPESSURA DE 3,40MM,PARAFUSOS,PORCA S E FERRAMENTAS NECESSARIAS,COM DIMENSOES EM TORNO DE 4,80M DE VAO E 3,05M DE ALTURA,RECOBRIMENTO MINIMO DE 0,75M E MAXI MO DE 5, | M | 599.74 | EMOP | EMOP
20.086.0430-0 | BUEIRO SIMPLES LENTICULAR,CONSTITUIDO DE CHAPAS GALVANIZADAS OU REVESTIDAS COM EPOXY,ESPESSURA DE 3,40MM,PARAFUSOS,PORCA S E FERRAMENTAS NECESSARIAS,COM DIMENSOES EM TORNO DE 5,45M DE VAO E 3,35M DE ALTURA,RECOBRIMENTO MINIMO DE 0,75M E MAXI MO DE 4, | M | 755.97 | EMOP | EMOP
20.086.0430-A | BUEIRO SIMPLES LENTICULAR,CONSTITUIDO DE CHAPAS GALVANIZADAS OU REVESTIDAS COM EPOXY,ESPESSURA DE 3,40MM,PARAFUSOS,PORCA S E FERRAMENTAS NECESSARIAS,COM DIMENSOES EM TORNO DE 5,45M DE VAO E 3,35M DE ALTURA,RECOBRIMENTO MINIMO DE 0,75M E MAXI MO DE 4, | M | 699.7 | EMOP | EMOP
20.086.0440-0 | BUEIRO SIMPLES LENTICULAR,CONSTITUIDO DE CHAPAS GALVANIZADAS OU REVESTIDAS COM EPOXY,ESPESSURA DE 3,40MM,PARAFUSOS,PORCA AS E FERRAMENTAS NECESSARIAS,COM DIMENSOES EM TORNO DE 6,60M DE VAO E 3,85M DE ALTURA,RECOBRIMENTO MINIMO DE 0,90M E MAXI MO DE 3 | M | 907.17 | EMOP | EMOP
20.086.0440-A | BUEIRO SIMPLES LENTICULAR,CONSTITUIDO DE CHAPAS GALVANIZADAS OU REVESTIDAS COM EPOXY,ESPESSURA DE 3,40MM,PARAFUSOS,PORCA AS E FERRAMENTAS NECESSARIAS,COM DIMENSOES EM TORNO DE 6,60M DE VAO E 3,85M DE ALTURA,RECOBRIMENTO MINIMO DE 0,90M E MAXI MO DE 3 | M | 839.64 | EMOP | EMOP
20.086.0450-0 | BUEIRO SIMPLES EM ARCO,CONSTITUIDO DE CHAPAS GALVANIZADAS OU REVESTIDAS COM EPOXY,ESPESSURA DE 3,40MM,PARAFUSOS,PORCAS E FERRAMENTAS NECESSARIAS,COM DIMENSOES EM TORNO DE 5,92M DE VAO E 2,08M DE ALTURA,RECOBRIMENTO MINIMO DE 0,75M E MAXIMO DE 4,00M,S | M | 1030.87 | EMOP | EMOP
20.086.0450-A | BUEIRO SIMPLES EM ARCO,CONSTITUIDO DE CHAPAS GALVANIZADAS OU REVESTIDAS COM EPOXY,ESPESSURA DE 3,40MM,PARAFUSOS,PORCAS E FERRAMENTAS NECESSARIAS,COM DIMENSOES EM TORNO DE 5,92M DE VAO E 2,08M DE ALTURA,RECOBRIMENTO MINIMO DE 0,75M E MAXIMO DE 4,00M,S | M | 954.14 | EMOP | EMOP
20.086.0460-0 | BUEIRO SIMPLES EM ARCO,CONSTITUIDO DE CHAPAS GALVANIZADAS OU REVESTIDAS COM EPOXY,ESPESSURA DE 3,40MM,PARAFUSOS,PORCAS E FERRAMENTAS NECESSARIAS,COM DIMENSOES EM TORNO DE 6,12M DE VAO E 2,77M DE ALTURA,RECOBRIMENTO MINIMO DE 0,75M E MAXIMO DE 4,00M,S | M | 1334.07 | EMOP | EMOP
20.086.0460-A | BUEIRO SIMPLES EM ARCO,CONSTITUIDO DE CHAPAS GALVANIZADAS OU REVESTIDAS COM EPOXY,ESPESSURA DE 3,40MM,PARAFUSOS,PORCAS E FERRAMENTAS NECESSARIAS,COM DIMENSOES EM TORNO DE 6,12M DE VAO E 2,77M DE ALTURA,RECOBRIMENTO MINIMO DE 0,75M E MAXIMO DE 4,00M,S | M | 1234.77 | EMOP | EMOP
20.086.0470-0 | BUEIRO SIMPLES EM ARCO,CONSTITUIDO DE CHAPAS GALVANIZADAS OU REVESTIDAS COM EPOXY,ESPESSURA DE 3,40MM,PARAFUSOS,PORCAS E FERRAMENTAS NECESSARIAS,COM DIMENSOES EM TORNO DE 6,78M DE VAO E 2,41M DE ALTURA,RECOBRIMENTO MINIMO DE 0,75M E MAXIMO DE 3,50M,S | M | 1030.87 | EMOP | EMOP
20.086.0470-A | BUEIRO SIMPLES EM ARCO,CONSTITUIDO DE CHAPAS GALVANIZADAS OU REVESTIDAS COM EPOXY,ESPESSURA DE 3,40MM,PARAFUSOS,PORCAS E FERRAMENTAS NECESSARIAS,COM DIMENSOES EM TORNO DE 6,78M DE VAO E 2,41M DE ALTURA,RECOBRIMENTO MINIMO DE 0,75M E MAXIMO DE 3,50M,S | M | 954.14 | EMOP | EMOP
20.086.0480-0 | BUEIRO SIMPLES EM ARCO,CONSTITUIDO DE CHAPAS GALVANIZADAS OU REVESTIDAS COM EPOXY,ESPESSURA DE 3,40MM,PARAFUSO,PORCAS E FERRAMENTAS NECESSARIAS,COM DIMENSOES EM TORNO DE 6,96M DE V AO E 4,42M DE ALTURA,RECOBRIMENTO MINIMO DE 0,75M E MAXIMO D E 4,00M, | M | 1334.07 | EMOP | EMOP
20.086.0480-A | BUEIRO SIMPLES EM ARCO,CONSTITUIDO DE CHAPAS GALVANIZADAS OU REVESTIDAS COM EPOXY,ESPESSURA DE 3,40MM,PARAFUSO,PORCAS E FERRAMENTAS NECESSARIAS,COM DIMENSOES EM TORNO DE 6,96M DE V AO E 4,42M DE ALTURA,RECOBRIMENTO MINIMO DE 0,75M E MAXIMO D E 4,00M, | M | 1234.77 | EMOP | EMOP
20.086.0490-0 | BUEIRO SIMPLES EM ARCO,CONSTITUIDO DE CHAPAS GALVANIZADAS OU REVESTIDAS COM EPOXY,ESPESSURA DE 3,40MM,PARAFUSOS,PORCAS E FERRAMENTAS NECESSARIAS,COM DIMENSOES EM TORNO DE 7,67M DE VAO E 2,57M DE ALTURA,RECOBRIMENTO MINIMO DE 0,90M E MAXIMO DE 3,00M,S | M | 1193.64 | EMOP | EMOP
20.086.0490-A | BUEIRO SIMPLES EM ARCO,CONSTITUIDO DE CHAPAS GALVANIZADAS OU REVESTIDAS COM EPOXY,ESPESSURA DE 3,40MM,PARAFUSOS,PORCAS E FERRAMENTAS NECESSARIAS,COM DIMENSOES EM TORNO DE 7,67M DE VAO E 2,57M DE ALTURA,RECOBRIMENTO MINIMO DE 0,90M E MAXIMO DE 3,00M,S | M | 1104.79 | EMOP | EMOP
20.086.0500-0 | BUEIRO SIMPLES EM ARCO,CONSTITUIDO DE CHAPAS GALVANIZADAS OU REVESTIDAS COM EPOXY,ESPESSURA DE 3,40MM,PARAFUSOS,PORCAS E FERRAMENTAS NECESSARIAS,COM DIMENSOES EM TORNO DE 7,85M DE VAO E 4,60M DE ALTURA,RECOBRIMENTO MINIMO DE 0,90M E MAXIMO DE 3,00M,S | M | 1463.18 | EMOP | EMOP
20.086.0500-A | BUEIRO SIMPLES EM ARCO,CONSTITUIDO DE CHAPAS GALVANIZADAS OU REVESTIDAS COM EPOXY,ESPESSURA DE 3,40MM,PARAFUSOS,PORCAS E FERRAMENTAS NECESSARIAS,COM DIMENSOES EM TORNO DE 7,85M DE VAO E 4,60M DE ALTURA,RECOBRIMENTO MINIMO DE 0,90M E MAXIMO DE 3,00M,S | M | 1354.26 | EMOP | EMOP
20.086.0510-0 | BUEIRO SIMPLES EM ARCO,CONSTITUIDO DE CHAPAS GALVANIZADAS OU REVESTIDAS COM EPOXY,ESPESSURA DE 3,40MM,PARAFUSOS,PORCAS E FERRAMENTAS NECESSARIAS,COM DIMENSOES EM TORNO DE 8,79M DE VAO E 2,95M DE ALTURA,RECOBRIMENTO MINIMO DE 0,90M E MAXIMO DE 3,50M,S | M | 1193.64 | EMOP | EMOP
20.086.0510-A | BUEIRO SIMPLES EM ARCO,CONSTITUIDO DE CHAPAS GALVANIZADAS OU REVESTIDAS COM EPOXY,ESPESSURA DE 3,40MM,PARAFUSOS,PORCAS E FERRAMENTAS NECESSARIAS,COM DIMENSOES EM TORNO DE 8,79M DE VAO E 2,95M DE ALTURA,RECOBRIMENTO MINIMO DE 0,90M E MAXIMO DE 3,50M,S | M | 1104.79 | EMOP | EMOP
20.086.0520-0 | BUEIRO SIMPLES EM ARCO,CONSTITUIDO DE CHAPAS GALVANIZADAS OU REVESTIDAS COM EPOXY,ESPESSURA DE 3,40MM,PARAFUSOS PORCAS E FERRAMENTAS NECESSARIAS,COM DIMENSOES EM TORNO DE 8,97M DE VAO E 5,00M DE ALTURA,RECOBRIMENTO MINIMO DE 0,90M E MAXIMO DE 4,00M,S | M | 1619.95 | EMOP | EMOP
20.086.0520-A | BUEIRO SIMPLES EM ARCO,CONSTITUIDO DE CHAPAS GALVANIZADAS OU REVESTIDAS COM EPOXY,ESPESSURA DE 3,40MM,PARAFUSOS PORCAS E FERRAMENTAS NECESSARIAS,COM DIMENSOES EM TORNO DE 8,97M DE VAO E 5,00M DE ALTURA,RECOBRIMENTO MINIMO DE 0,90M E MAXIMO DE 4,00M,S | M | 1499.36 | EMOP | EMOP
20.086.0530-0 | BUEIRO SIMPLES EM ARCO,CONSTITUIDO DE CHAPAS GALVANIZADAS OU REVESTIDAS COM EPOXY,ESPESSURA DE 4,70MM,PARAFUSOS,PORCAS E FERRAMENTAS NECESSARIAS,COM DIMENSOES EM TORNO DE 9,45M DE VAO E 3,07M DE ALTURA,RECOBRIMENTO MINIMO DE 0,90M E MAXIMO DE 4,00M,S | M | 1334.07 | EMOP | EMOP
20.086.0530-A | BUEIRO SIMPLES EM ARCO,CONSTITUIDO DE CHAPAS GALVANIZADAS OU REVESTIDAS COM EPOXY,ESPESSURA DE 4,70MM,PARAFUSOS,PORCAS E FERRAMENTAS NECESSARIAS,COM DIMENSOES EM TORNO DE 9,45M DE VAO E 3,07M DE ALTURA,RECOBRIMENTO MINIMO DE 0,90M E MAXIMO DE 4,00M,S | M | 1234.77 | EMOP | EMOP
20.086.0540-0 | BUEIRO SIMPLES EM ARCO,CONSTITUIDO DE CHAPAS GALVANIZADAS OU REVESTIDAS COM EPOXY,ESPESSURA DE 4,70MM,PARAFUSOS,PORCAS E FERRAMENTAS NECESSARIAS,COM DIMENSOES EM TORNO DE 9,86M DE VAO E 6,07M DE ALTURA,RECOBRIMENTO MINIMO DE 0,90M E MAXIMO DE 4,00M,S | M | 2061.75 | EMOP | EMOP
20.086.0540-A | BUEIRO SIMPLES EM ARCO,CONSTITUIDO DE CHAPAS GALVANIZADAS OU REVESTIDAS COM EPOXY,ESPESSURA DE 4,70MM,PARAFUSOS,PORCAS E FERRAMENTAS NECESSARIAS,COM DIMENSOES EM TORNO DE 9,86M DE VAO E 6,07M DE ALTURA,RECOBRIMENTO MINIMO DE 0,90M E MAXIMO DE 4,00M,S | M | 1908.28 | EMOP | EMOP
20.086.0550-0 | BUEIRO SIMPLES EM ARCO,CONSTITUIDO DE CHAPAS GALVANIZADAS OU REVESTIDAS COM EPOXY,ESPESSURA DE 6,30MM,PARAFUSOS,PORCAS E FERRAMENTAS NECESSARIAS,COM DIMENSOES EM TORNO DE 10,77M DE VAO E 3,48M DE ALTURA,RECOBRIMENTO MINIMO DE 1,20M E MAXIMO DE 4,00M, | M | 1619.95 | EMOP | EMOP
20.086.0550-A | BUEIRO SIMPLES EM ARCO,CONSTITUIDO DE CHAPAS GALVANIZADAS OU REVESTIDAS COM EPOXY,ESPESSURA DE 6,30MM,PARAFUSOS,PORCAS E FERRAMENTAS NECESSARIAS,COM DIMENSOES EM TORNO DE 10,77M DE VAO E 3,48M DE ALTURA,RECOBRIMENTO MINIMO DE 1,20M E MAXIMO DE 4,00M, | M | 1499.36 | EMOP | EMOP
20.086.0560-0 | BUEIRO SIMPLES EM ARCO,CONSTITUIDO DE CHAPAS GALVANIZADAS OU REVESTIDAS COM EPOXY,ESPESSURA DE 6,30MM,PARAFUSOS,PORCAS E FERRAMENTAS NECESSARIAS,COM DIMENSOES EM TORNO DE 10,97M DE VAO E 6,53M DE ALTURA,RECOBRIMENTO MINIMO DE 1,20M E MAXIMO DE 4,50M, | M | 2519.92 | EMOP | EMOP
20.086.0560-A | BUEIRO SIMPLES EM ARCO,CONSTITUIDO DE CHAPAS GALVANIZADAS OU REVESTIDAS COM EPOXY,ESPESSURA DE 6,30MM,PARAFUSOS,PORCAS E FERRAMENTAS NECESSARIAS,COM DIMENSOES EM TORNO DE 10,97M DE VAO E 6,53M DE ALTURA,RECOBRIMENTO MINIMO DE 1,20M E MAXIMO DE 4,50M, | M | 2332.34 | EMOP | EMOP
20.086.0570-0 | BUEIRO SIMPLES EM ARCO,CONSTITUIDO DE CHAPAS GALVANIZADAS OU REVESTIDAS COM EPOXY,ESPESSURA DE 6,30MM,PARAFUSOS,PORCAS E FERRAMENTAS NECESSARIAS,COM DIMENSOES EM TORNO DE 11,58M DE VAO E 7,16M DE ALTURA,RECOBRIMENTO MINIMO DE 1,20M E MAXIMO DE 4,50M, | M | 1889.94 | EMOP | EMOP
20.086.0570-A | BUEIRO SIMPLES EM ARCO,CONSTITUIDO DE CHAPAS GALVANIZADAS OU REVESTIDAS COM EPOXY,ESPESSURA DE 6,30MM,PARAFUSOS,PORCAS E FERRAMENTAS NECESSARIAS,COM DIMENSOES EM TORNO DE 11,58M DE VAO E 7,16M DE ALTURA,RECOBRIMENTO MINIMO DE 1,20M E MAXIMO DE 4,50M, | M | 1749.26 | EMOP | EMOP
20.086.0580-0 | BUEIRO SIMPLES EM ARCO,CONSTITUIDO DE CHAPAS GALVANIZADAS OU REVESTIDAS COM EPOXY,ESPESSURA DE 6,30MM,PARAFUSOS,PORCAS E FERRAMENTAS NECESSARIAS,COM DIMENSOES EM TORNO DE 11,78M DE VAO E 4,80M DE ALTURA,RECOBRIMENTO MINIMO DE 1,20M E MAXIMO DE 4,50M, | M | 2834.91 | EMOP | EMOP
20.086.0580-A | BUEIRO SIMPLES EM ARCO,CONSTITUIDO DE CHAPAS GALVANIZADAS OU REVESTIDAS COM EPOXY,ESPESSURA DE 6,30MM,PARAFUSOS,PORCAS E FERRAMENTAS NECESSARIAS,COM DIMENSOES EM TORNO DE 11,78M DE VAO E 4,80M DE ALTURA,RECOBRIMENTO MINIMO DE 1,20M E MAXIMO DE 4,50M, | M | 2623.89 | EMOP | EMOP
20.086.0590-0 | TUNNEL LINER,PARA PROCESSO NAO DESTRUTIVO,CIRCULAR,CONSTITUI DO DE CHAPAS GALVANIZADAS OU REVESTIDAS COM EPOXY,ESPESSURA DE 2,70MM,DIAMETRO DE 1,20M,PARAFUSOS, PORCAS E FERRAMENTAS NECESSARIAS,RECOBRIMENTO MINIMO DE 1,20M E MAXIMO DE 12,90M, SOB A IN | M | 2240.42 | EMOP | EMOP
20.086.0590-A | TUNNEL LINER,PARA PROCESSO NAO DESTRUTIVO,CIRCULAR,CONSTITUI DO DE CHAPAS GALVANIZADAS OU REVESTIDAS COM EPOXY,ESPESSURA DE 2,70MM,DIAMETRO DE 1,20M,PARAFUSOS, PORCAS E FERRAMENTAS NECESSARIAS,RECOBRIMENTO MINIMO DE 1,20M E MAXIMO DE 12,90M, SOB A IN | M | 2015.12 | EMOP | EMOP
20.086.0600-0 | TUNNEL LINER,PARA PROCESSO NAO DESTRUTIVO,CIRCULAR,CONSTITUI DO DE CHAPAS GALVANIZADAS OU REVESTIDAS COM EPOXY,ESPESSURA DE 2,70MM,DIAMETRO DE 1,60M,PARAFUSOS, PORCAS E FERRAMENTAS NECESSARIAS,RECOBRIMENTO MINIMO DE 1,20M E MAXIMO DE 9,60M, SOB A INF | M | 1742.55 | EMOP | EMOP
20.086.0600-A | TUNNEL LINER,PARA PROCESSO NAO DESTRUTIVO,CIRCULAR,CONSTITUI DO DE CHAPAS GALVANIZADAS OU REVESTIDAS COM EPOXY,ESPESSURA DE 2,70MM,DIAMETRO DE 1,60M,PARAFUSOS, PORCAS E FERRAMENTAS NECESSARIAS,RECOBRIMENTO MINIMO DE 1,20M E MAXIMO DE 9,60M, SOB A INF | M | 1567.31 | EMOP | EMOP
20.086.0610-0 | TUNNEL LINER,PARA PROCESSO NAO DESTRUTIVO,CIRCULAR,CONSTITUI DO DE CHAPAS GALVANIZADAS OU REVESTIDAS COM EPOXY,ESPESSURA DE 2,70MM,DIAMETRO DE 2,00M,PARAFUSOS, PORCAS E FERRAMENTAS NECESSARIAS,RECOBRIMENTO MINIMO DE 1,50M E MAXIMO DE 7,70M, SOB A INF | M | 1363.73 | EMOP | EMOP
20.086.0610-A | TUNNEL LINER,PARA PROCESSO NAO DESTRUTIVO,CIRCULAR,CONSTITUI DO DE CHAPAS GALVANIZADAS OU REVESTIDAS COM EPOXY,ESPESSURA DE 2,70MM,DIAMETRO DE 2,00M,PARAFUSOS, PORCAS E FERRAMENTAS NECESSARIAS,RECOBRIMENTO MINIMO DE 1,50M E MAXIMO DE 7,70M, SOB A INF | M | 1226.59 | EMOP | EMOP
20.086.0620-0 | TUNNEL LINER,PARA PROCESSO NAO DESTRUTIVO,CIRCULAR,CONSTITUI DO DE CHAPAS GALVANIZADAS OU REVESTIDAS COM EPOXY,ESPESSURA DE 2,70MM,DIAMETRO DE 2,40M,PARAFUSOS, PORCAS E FERRAMENTAS NECESSARIAS,RECOBRIMENTO MINIMO DE 1,90M E MAXIMO DE 6,40M, SOB A INF | M | 1742.55 | EMOP | EMOP
20.086.0620-A | TUNNEL LINER,PARA PROCESSO NAO DESTRUTIVO,CIRCULAR,CONSTITUI DO DE CHAPAS GALVANIZADAS OU REVESTIDAS COM EPOXY,ESPESSURA DE 2,70MM,DIAMETRO DE 2,40M,PARAFUSOS, PORCAS E FERRAMENTAS NECESSARIAS,RECOBRIMENTO MINIMO DE 1,90M E MAXIMO DE 6,40M, SOB A INF | M | 1567.31 | EMOP | EMOP
20.086.0630-0 | TUNNEL LINER,PARA PROCESSO NAO DESTRUTIVO,CIRCULAR,CONSTITUI DO DE CHAPAS GALVANIZADAS OU REVESTIDAS COM EPOXY,ESPESSURA DE 2,70MM,DIAMETRO DE 2,80M,PARAFUSOS, PORCAS E FERRAMENTAS NECESSARIAS,RECOBRIMENTO MINIMO DE 2,20M E MAXIMO DE 5,50M, SOB A INF | M | 1742.55 | EMOP | EMOP
20.086.0630-A | TUNNEL LINER,PARA PROCESSO NAO DESTRUTIVO,CIRCULAR,CONSTITUI DO DE CHAPAS GALVANIZADAS OU REVESTIDAS COM EPOXY,ESPESSURA DE 2,70MM,DIAMETRO DE 2,80M,PARAFUSOS, PORCAS E FERRAMENTAS NECESSARIAS,RECOBRIMENTO MINIMO DE 2,20M E MAXIMO DE 5,50M, SOB A INF | M | 1567.31 | EMOP | EMOP
20.086.0640-0 | TUNNEL LINER,PARA PROCESSO NAO DESTRUTIVO,CIRCULAR,CONSTITUI DO DE CHAPAS GALVANIZADAS OU REVESTIDAS COM EPOXY,ESPESSURA DE 2,70MM,DIAMETRO DE 3,20M,PARAFUSOS, PORCAS E FERRAMENTAS NECESSARIAS,RECOBRIMENTO MINIMO DE 2,40M E MAXIMO DE 4,80M, SOB A INF | M | 2240.42 | EMOP | EMOP
20.086.0640-A | TUNNEL LINER,PARA PROCESSO NAO DESTRUTIVO,CIRCULAR,CONSTITUI DO DE CHAPAS GALVANIZADAS OU REVESTIDAS COM EPOXY,ESPESSURA DE 2,70MM,DIAMETRO DE 3,20M,PARAFUSOS, PORCAS E FERRAMENTAS NECESSARIAS,RECOBRIMENTO MINIMO DE 2,40M E MAXIMO DE 4,80M, SOB A INF | M | 2015.12 | EMOP | EMOP
20.086.0650-0 | TUNNEL LINER,PARA PROCESSO NAO DESTRUTIVO,CIRCULAR,CONSTITUI DO DE CHAPAS GALVANIZADAS OU REVESTIDAS COM EPOXY,ESPESSURA DE 2,70MM,DIAMETRO DE 3,60M,PARAFUSOS, PORCAS E FERRAMENTAS NECESSARIAS,RECOBRIMENTO MINIMO DE 2,60M E MAXIMO DE 4,30M, SOB A INF | M | 3485.11 | EMOP | EMOP
20.086.0650-A | TUNNEL LINER,PARA PROCESSO NAO DESTRUTIVO,CIRCULAR,CONSTITUI DO DE CHAPAS GALVANIZADAS OU REVESTIDAS COM EPOXY,ESPESSURA DE 2,70MM,DIAMETRO DE 3,60M,PARAFUSOS, PORCAS E FERRAMENTAS NECESSARIAS,RECOBRIMENTO MINIMO DE 2,60M E MAXIMO DE 4,30M, SOB A INF | M | 3134.64 | EMOP | EMOP
20.086.0660-0 | TUNNEL LINER,PARA PROCESSO NAO DESTRUTIVO,CIRCULAR,CONSTITUI DO DE CHAPAS GALVANIZADAS OU REVESTIDAS COM EPOXY,ESPESSURA DE 3,40MM,DIAMETRO DE 4,00M,PARAFUSOS, PORCAS E FERRAMENTAS NECESSARIAS,RECOBRIMENTO MINIMO DE 2,80M E MAXIMO DE 4,60M, SOB A INF | M | 3485.11 | EMOP | EMOP
20.086.0660-A | TUNNEL LINER,PARA PROCESSO NAO DESTRUTIVO,CIRCULAR,CONSTITUI DO DE CHAPAS GALVANIZADAS OU REVESTIDAS COM EPOXY,ESPESSURA DE 3,40MM,DIAMETRO DE 4,00M,PARAFUSOS, PORCAS E FERRAMENTAS NECESSARIAS,RECOBRIMENTO MINIMO DE 2,80M E MAXIMO DE 4,60M, SOB A INF | M | 3134.64 | EMOP | EMOP
20.086.0670-0 | TUNNEL LINER,PARA PROCESSO NAO DESTRUTIVO,CIRCULAR,CONSTITUI DO DE CHAPAS GALVANIZADAS OU REVESTIDAS COM EPOXY,ESPESSURA DE 4,70MM,DIAMETRO DE 4,40M,PARAFUSOS, PORCAS E FERRAMENTAS NECESSARIAS,RECOBRIMENTO MINIMO DE 3,00M E MAXIMO DE 5,20M, SOB A INF | M | 7556.66 | EMOP | EMOP
20.086.0670-A | TUNNEL LINER,PARA PROCESSO NAO DESTRUTIVO,CIRCULAR,CONSTITUI DO DE CHAPAS GALVANIZADAS OU REVESTIDAS COM EPOXY,ESPESSURA DE 4,70MM,DIAMETRO DE 4,40M,PARAFUSOS, PORCAS E FERRAMENTAS NECESSARIAS,RECOBRIMENTO MINIMO DE 3,00M E MAXIMO DE 5,20M, SOB A INF | M | 6796.93 | EMOP | EMOP
20.086.0680-0 | TUNNEL LINER,PARA PROCESSO NAO DESTRUTIVO,CIRCULAR,CONSTITUI DO DE CHAPAS GALVANIZADAS OU REVESTIDAS COM EPOXY,ESPESSURA DE 6,30MM,DIAMETRO DE 4,80M,PARAFUSOS, PORCAS E FERRAMENTAS NECESSARIAS,RECOBRIMENTO MINIMO DE 3,20M E MAXIMO DE 5,80M, SOB A INF | M | 7841.5 | EMOP | EMOP
20.086.0680-A | TUNNEL LINER,PARA PROCESSO NAO DESTRUTIVO,CIRCULAR,CONSTITUI DO DE CHAPAS GALVANIZADAS OU REVESTIDAS COM EPOXY,ESPESSURA DE 6,30MM,DIAMETRO DE 4,80M,PARAFUSOS, PORCAS E FERRAMENTAS NECESSARIAS,RECOBRIMENTO MINIMO DE 3,20M E MAXIMO DE 5,80M, SOB A INF | M | 7052.94 | EMOP | EMOP
20.090.0001-1 | BRITAGEM DE ROCHA,APROVEITAMENTO DA ESCAVACAO DE MATERIAL DE 3ª CATEGORIA,PARA IMPLANTACAO OU ALARGAMENTO DE RODOVIAS,EX CLUSIVE O TRANSPORTE DO BRITADOR,INCLUSIVE ESCAVACAO(POR M3 DE PEDRA BRITADA) | M3 | 51.6 | EMOP | EMOP
20.090.0001-B | BRITAGEM DE ROCHA,APROVEITAMENTO DA ESCAVACAO DE MATERIAL DE 3ª CATEGORIA,PARA IMPLANTACAO OU ALARGAMENTO DE RODOVIAS,EX CLUSIVE O TRANSPORTE DO BRITADOR,INCLUSIVE ESCAVACAO(POR M3 DE PEDRA BRITADA) | M3 | 50.06 | EMOP | EMOP
20.090.0005-1 | EXTRACAO DE ROCHA EM EXPLORACAO DE PEDREIRA,EXCLUSIVE BRITAG EM | M3 | 20.1 | EMOP | EMOP
20.090.0005-B | EXTRACAO DE ROCHA EM EXPLORACAO DE PEDREIRA,EXCLUSIVE BRITAG EM | M3 | 18.6 | EMOP | EMOP
20.090.0006-0 | FRAGMENTACAO,CARGA,TRANSPORTE E BRITAGEM DE ROCHA JA EXTRAID A,EM EXPLORACAO DE PEDREIRA,EXCLUSIVE TRANSPORTE DO BRITADOR (POR M3 DE PEDRA BRITADA) | M3 | 54.96 | EMOP | EMOP
20.090.0006-A | FRAGMENTACAO,CARGA,TRANSPORTE E BRITAGEM DE ROCHA JA EXTRAID A,EM EXPLORACAO DE PEDREIRA,EXCLUSIVE TRANSPORTE DO BRITADOR (POR M3 DE PEDRA BRITADA) | M3 | 52.69 | EMOP | EMOP
20.091.0001-1 | EXTRACAO DE AREIA DE RIO,POR MEIO DE DRAGAGEM,INCLUSIVE CARG A,SENDO O CUSTO REFERIDO AO VOLUME DO CAMINHAO | M3 | 6.15 | EMOP | EMOP
20.091.0001-B | EXTRACAO DE AREIA DE RIO,POR MEIO DE DRAGAGEM,INCLUSIVE CARG A,SENDO O CUSTO REFERIDO AO VOLUME DO CAMINHAO | M3 | 5.91 | EMOP | EMOP
20.092.0001-0 | AREIA,INCLUSIVE TRANPORTE,PARA REGIAO METROPOLITANA DO RIO D E JANEIRO.FORNECIMENTO | M3 | 56 | EMOP | EMOP
20.092.0001-A | AREIA,INCLUSIVE TRANPORTE,PARA REGIAO METROPOLITANA DO RIO D E JANEIRO.FORNECIMENTO | M3 | 56 | EMOP | EMOP
20.093.0001-0 | CIMENTO PORTLAND CP-II-32,INCLUSIVE TRANSPORTE.FORNECIMENTO | KG | 0.34 | EMOP | EMOP
20.093.0001-A | CIMENTO PORTLAND CP-II-32,INCLUSIVE TRANSPORTE.FORNECIMENTO | KG | 0.34 | EMOP | EMOP
20.096.0001-0 | CASCALHINHO(PEDRA ZERO),INCLUSIVE TRANSPORTE,PARA REGIAO MET ROPOLITANA DO RIO DE JANEIRO.FORNECIMENTO | M3 | 76.69 | EMOP | EMOP
20.096.0001-A | CASCALHINHO(PEDRA ZERO),INCLUSIVE TRANSPORTE,PARA REGIAO MET ROPOLITANA DO RIO DE JANEIRO.FORNECIMENTO | M3 | 76.69 | EMOP | EMOP
20.097.0001-0 | PEDRA BRITADA Nº1,INCLUSIVE TRANSPORTE,PARA REGIAO METROPOLI TANA DO RIO DE JANEIRO.FORNECIMENTO | M3 | 71.06 | EMOP | EMOP
20.097.0001-A | PEDRA BRITADA Nº1,INCLUSIVE TRANSPORTE,PARA REGIAO METROPOLI TANA DO RIO DE JANEIRO.FORNECIMENTO | M3 | 71.06 | EMOP | EMOP
20.097.0002-0 | PEDRA BRITADA Nº2,INCLUSIVE TRANSPORTE,PARA REGIAO METROPOLI TANA DO RIO DE JANEIRO.FORNECIMENTO | M3 | 73.96 | EMOP | EMOP
20.097.0002-A | PEDRA BRITADA Nº2,INCLUSIVE TRANSPORTE,PARA REGIAO METROPOLI TANA DO RIO DE JANEIRO.FORNECIMENTO | M3 | 73.96 | EMOP | EMOP
20.097.0003-0 | PEDRA BRITADA Nº3,INCLUSIVE TRANSPORTE,PARA REGIAO METROPOLI TANA DO RIO DE JANEIRO.FORNECIMENTO | M3 | 73.96 | EMOP | EMOP
20.097.0003-A | PEDRA BRITADA Nº3,INCLUSIVE TRANSPORTE,PARA REGIAO METROPOLI TANA DO RIO DE JANEIRO.FORNECIMENTO | M3 | 73.96 | EMOP | EMOP
20.097.0004-0 | BRITA CORRIDA,INCLUSIVE TRANSPORTE,PARA REGIAO METROPOLITANA DO RIO DE JANEIRO.FORNECIMENTO | M3 | 44 | EMOP | EMOP
20.097.0004-A | BRITA CORRIDA,INCLUSIVE TRANSPORTE,PARA REGIAO METROPOLITANA DO RIO DE JANEIRO.FORNECIMENTO | M3 | 44 | EMOP | EMOP
20.097.0005-0 | PO-DE-PEDRA, INCLUSIVE TRANSPORTE PARA REGIAO METROPOLITANA DO RIO DE JANEIRO.FORNECIMENTO | M3 | 43.68 | EMOP | EMOP
20.097.0005-A | PO-DE-PEDRA, INCLUSIVE TRANSPORTE PARA REGIAO METROPOLITANA DO RIO DE JANEIRO.FORNECIMENTO | M3 | 43.68 | EMOP | EMOP
20.097.0010-0 | BRITA GRADUADA,INCLUSIVE TRANSPORTE,PARA REGIAO METROPOLITAN A DO RIO DE JANEIRO.FORNECIMENTO | M3 | 72.51 | EMOP | EMOP
20.097.0010-A | BRITA GRADUADA,INCLUSIVE TRANSPORTE,PARA REGIAO METROPOLITAN A DO RIO DE JANEIRO.FORNECIMENTO | M3 | 72.51 | EMOP | EMOP
20.097.0011-0 | BRITA GRADUADA COM ADICAO DE 1% DE CIMENTO,INCLUSIVE TRANSPO RTE,PARA REGIAO METROPOLITANA DO RIO DE JANEIRO.FORNECIMENTO | M3 | 80 | EMOP | EMOP
20.097.0011-A | BRITA GRADUADA COM ADICAO DE 1% DE CIMENTO,INCLUSIVE TRANSPO RTE,PARA REGIAO METROPOLITANA DO RIO DE JANEIRO.FORNECIMENTO | M3 | 80 | EMOP | EMOP
20.098.0001-0 | PEDRA-DE-MAO,INCLUSIVE TRANSPORTE,PARA REGIAO METROPOLITANA DO RIO DE JANEIRO.FORNECIMENTO | M3 | 86.53 | EMOP | EMOP
20.098.0001-A | PEDRA-DE-MAO,INCLUSIVE TRANSPORTE,PARA REGIAO METROPOLITANA DO RIO DE JANEIRO.FORNECIMENTO | M3 | 86.53 | EMOP | EMOP
20.099.0001-0 | PO-DE-PEDRA,SEM CONSIDERAR O TRANSPORTE DA PEDREIRA ATE O LO CAL DE UTILIZACAO,INCLUSIVE CARGA NO CAMINHAO.FORNECIMENTO | M3 | 24.96 | EMOP | EMOP
20.099.0001-A | PO-DE-PEDRA,SEM CONSIDERAR O TRANSPORTE DA PEDREIRA ATE O LO CAL DE UTILIZACAO,INCLUSIVE CARGA NO CAMINHAO.FORNECIMENTO | M3 | 24.96 | EMOP | EMOP
20.100.0001-0 | POLIMERO TIPO SBS GRANULADO,INCLUSIVE TRANSPORTE.FORNECIMENT O | KG | 2.91 | EMOP | EMOP
20.100.0001-A | POLIMERO TIPO SBS GRANULADO,INCLUSIVE TRANSPORTE.FORNECIMENT O | KG | 2.91 | EMOP | EMOP
20.100.0005-0 | CONCRETO BETUMINOSO USINADO A QUENTE.PREPARO E FORNECIMENTO | M3 | 725.59 | EMOP | EMOP
20.100.0005-A | CONCRETO BETUMINOSO USINADO A QUENTE.PREPARO E FORNECIMENTO | M3 | 719.68 | EMOP | EMOP
20.100.0010-0 | CONCRETO BETUMINOSO USINADO A QUENTE,EXCLUSIVE FORNECIMENTO DO CAP.PREPARO E FORNECIMENTO | M3 | 270.81 | EMOP | EMOP
20.100.0010-A | CONCRETO BETUMINOSO USINADO A QUENTE,EXCLUSIVE FORNECIMENTO DO CAP.PREPARO E FORNECIMENTO | M3 | 264.89 | EMOP | EMOP
20.100.0011-0 | CONCRETO BETUMINOSO USINADO A QUENTE,EXCLUSIVE PREPARO,INCLU SIVE TRANSPORTE.CUSTO SOMENTE DOS MATERIAIS.FORNECIMENTO | M3 | 544.48 | EMOP | EMOP
20.100.0011-A | CONCRETO BETUMINOSO USINADO A QUENTE,EXCLUSIVE PREPARO,INCLU SIVE TRANSPORTE.CUSTO SOMENTE DOS MATERIAIS.FORNECIMENTO | M3 | 544.48 | EMOP | EMOP
20.100.0012-0 | CONCRETO BETUMINOSO USINADO A QUENTE,MASSA MUITO FINA.PREPAR O E FORNECIMENTO | M3 | 719.64 | EMOP | EMOP
20.100.0012-A | CONCRETO BETUMINOSO USINADO A QUENTE,MASSA MUITO FINA.PREPAR O E FORNECIMENTO | M3 | 713.72 | EMOP | EMOP
20.100.0013-0 | CONCRETO BETUMINOSO USINADO A QUENTE,MASSA MUITO FINA.FORNEC IMENTO,EXCLUSIVE PREPARO | M3 | 553.32 | EMOP | EMOP
20.100.0013-A | CONCRETO BETUMINOSO USINADO A QUENTE,MASSA MUITO FINA.FORNEC IMENTO,EXCLUSIVE PREPARO | M3 | 553.32 | EMOP | EMOP
20.100.0015-0 | LAMA ASFALTICA,FINA,INCLUSIVE TRANSPORTE.CUSTO SOMENTE DOS M ATERIAIS.FORNECIMENTO | M2 | 2.14 | EMOP | EMOP
20.100.0015-A | LAMA ASFALTICA,FINA,INCLUSIVE TRANSPORTE.CUSTO SOMENTE DOS M ATERIAIS.FORNECIMENTO | M2 | 2.14 | EMOP | EMOP
20.100.0016-0 | LAMA ASFALTICA,GROSSA,INCLUSIVE TRANSPORTE.CUSTO SOMENTE DOS MATERIAIS.FORNECIMENTO | M2 | 5.02 | EMOP | EMOP
20.100.0016-A | LAMA ASFALTICA,GROSSA,INCLUSIVE TRANSPORTE.CUSTO SOMENTE DOS MATERIAIS.FORNECIMENTO | M2 | 5.02 | EMOP | EMOP
20.100.0030-0 | CAMADA POROSA DE ATRITO EM CBUQ,MODIFICADO POR POLIMERO,INCL USIVE TRANSPORTE.CUSTO SOMENTE DOS MATERIAIS.FORNECIMENTO | M3 | 616.3 | EMOP | EMOP
20.100.0030-A | CAMADA POROSA DE ATRITO EM CBUQ,MODIFICADO POR POLIMERO,INCL USIVE TRANSPORTE.CUSTO SOMENTE DOS MATERIAIS.FORNECIMENTO | M3 | 616.3 | EMOP | EMOP
20.100.0050-0 | CONCRETO BETUMINOSO USINADO A QUENTE TIPO "BINDER",EXCLUSIVE PREPARO,INCLUSIVE TRANSPORTE.CUSTO SOMENTE DOS MATERIAIS.FO RNECIMENTO | M3 | 325.74 | EMOP | EMOP
20.100.0050-A | CONCRETO BETUMINOSO USINADO A QUENTE TIPO "BINDER",EXCLUSIVE PREPARO,INCLUSIVE TRANSPORTE.CUSTO SOMENTE DOS MATERIAIS.FO RNECIMENTO | M3 | 325.74 | EMOP | EMOP
20.100.0060-0 | IMPRIMACAO,INCLUSIVE TRANSPORTE.CUSTO SOMENTE DOS MATERIAIS. FORNECIMENTO | M2 | 5.8 | EMOP | EMOP
20.100.0060-A | IMPRIMACAO,INCLUSIVE TRANSPORTE.CUSTO SOMENTE DOS MATERIAIS. FORNECIMENTO | M2 | 5.8 | EMOP | EMOP
20.100.0070-0 | PINTURA DE LIGACAO,INCLUSIVE TRANSPORTE.CUSTO SOMENTE DOS MA TERIAIS.FORNECIMENTO | M2 | 1.49 | EMOP | EMOP
20.100.0070-A | PINTURA DE LIGACAO,INCLUSIVE TRANSPORTE.CUSTO SOMENTE DOS MA TERIAIS.FORNECIMENTO | M2 | 1.49 | EMOP | EMOP
20.100.0075-0 | PRE-MISTURADO A FRIO.PREPARO E FORNECIMENTO | M3 | 536.11 | EMOP | EMOP
20.100.0075-A | PRE-MISTURADO A FRIO.PREPARO E FORNECIMENTO | M3 | 534.35 | EMOP | EMOP
20.100.0080-0 | TRATAMENTO SUPERFICIAL SIMPLES,INCLUSIVE TRANSPORTE.CUSTO SO MENTE DOS MATERIAIS.FORNECIMENTO | M2 | 3.72 | EMOP | EMOP
20.100.0080-A | TRATAMENTO SUPERFICIAL SIMPLES,INCLUSIVE TRANSPORTE.CUSTO SO MENTE DOS MATERIAIS.FORNECIMENTO | M2 | 3.72 | EMOP | EMOP
20.100.0085-0 | TRATAMENTO SUPERFICIAL DUPLO,UTILIZANDO ESCORIA DE ACIARIA.C USTO SOMENTE DOS MATERIAIS,EXCLUSIVE TRANSPORTE DA ESCORIA D E ACIARIA.FORNECIMENTO | M2 | 9.65 | EMOP | EMOP
20.100.0085-A | TRATAMENTO SUPERFICIAL DUPLO,UTILIZANDO ESCORIA DE ACIARIA.C USTO SOMENTE DOS MATERIAIS,EXCLUSIVE TRANSPORTE DA ESCORIA D E ACIARIA.FORNECIMENTO | M2 | 9.65 | EMOP | EMOP
20.100.0090-0 | TRATAMENTO SUPERFICIAL DUPLO,INCLUSIVE TRANSPORTE.CUSTO SOME NTE DOS MATERIAIS.FORNECIMENTO | M2 | 10.19 | EMOP | EMOP
20.100.0090-A | TRATAMENTO SUPERFICIAL DUPLO,INCLUSIVE TRANSPORTE.CUSTO SOME NTE DOS MATERIAIS.FORNECIMENTO | M2 | 10.19 | EMOP | EMOP
20.100.0095-0 | TRATAMENTO SUPERFICIAL TRIPLO,INCLUSIVE TRANSPORTE.CUSTO SOM ENTE DOS MATERIAIS.FORNECIMENTO | M2 | 13.16 | EMOP | EMOP
20.100.0095-A | TRATAMENTO SUPERFICIAL TRIPLO,INCLUSIVE TRANSPORTE.CUSTO SOM ENTE DOS MATERIAIS.FORNECIMENTO | M2 | 13.16 | EMOP | EMOP
20.101.0011-0 | EMULSAO ASFALTICA CATIONICA,TIPO RR-2C,INCLUSIVE TRANSPORTE. CUSTO SOMENTE DOS MATERIAIS.FORNECIMENTO | T | 2989.2 | EMOP | EMOP
20.101.0011-A | EMULSAO ASFALTICA CATIONICA,TIPO RR-2C,INCLUSIVE TRANSPORTE. CUSTO SOMENTE DOS MATERIAIS.FORNECIMENTO | T | 2989.2 | EMOP | EMOP
20.101.0013-0 | EMULSAO ASFALTICA CATIONICA,TIPO RL-1C,INCLUSIVE TRANSPORTE. CUSTO SOMENTE DOS MATERIAIS.FORNECIMENTO | T | 2579.9 | EMOP | EMOP
20.101.0013-A | EMULSAO ASFALTICA CATIONICA,TIPO RL-1C,INCLUSIVE TRANSPORTE. CUSTO SOMENTE DOS MATERIAIS.FORNECIMENTO | T | 2579.9 | EMOP | EMOP
20.102.0003-0 | EMULSAO ASFALTICA CATIONICA RR-1C,INCLUSIVE TRANSPORTE.CUSTO SOMENTE DOS MATERIAIS.FORNECIMENTO | T | 2441.1 | EMOP | EMOP
20.102.0003-A | EMULSAO ASFALTICA CATIONICA RR-1C,INCLUSIVE TRANSPORTE.CUSTO SOMENTE DOS MATERIAIS.FORNECIMENTO | T | 2441.1 | EMOP | EMOP
20.102.0004-0 | EMULSAO ASFALTICA CATIONICA,TIPO RM-1C,INCLUSIVE TRANSPORTE. CUSTO SOMENTE DOS MATERIAIS.FORNECIMENTO | T | 3052.5 | EMOP | EMOP
20.102.0004-A | EMULSAO ASFALTICA CATIONICA,TIPO RM-1C,INCLUSIVE TRANSPORTE. CUSTO SOMENTE DOS MATERIAIS.FORNECIMENTO | T | 3052.5 | EMOP | EMOP
20.102.0006-0 | ASFALTO DILUIDO,TIPO CM-30,INCLUSIVE TRANSPORTE.CUSTO SOMENT E DOS MATERIAIS.FORNECIMENTO | T | 5808.1 | EMOP | EMOP
20.102.0006-A | ASFALTO DILUIDO,TIPO CM-30,INCLUSIVE TRANSPORTE.CUSTO SOMENT E DOS MATERIAIS.FORNECIMENTO | T | 5808.1 | EMOP | EMOP
20.102.0007-0 | MATERIAL BETUMINOSO,TIPO CIMENTO ASFALTICO CAP-30/45,INCLUSI VE TRANSPORTE.CUSTO SOMENTE DOS MATERIAIS.FORNECIMENTO | T | 3366.7 | EMOP | EMOP
20.102.0007-A | MATERIAL BETUMINOSO,TIPO CIMENTO ASFALTICO CAP-30/45,INCLUSI VE TRANSPORTE.CUSTO SOMENTE DOS MATERIAIS.FORNECIMENTO | T | 3366.7 | EMOP | EMOP
20.102.0008-0 | MATERIAL BETUMINOSO,TIPO CIMENTO ASFALTICO CAP-50/70,INCLUSI VE TRANSPORTE.FORNECIMENTO | T | 3609.4 | EMOP | EMOP
20.102.0008-A | MATERIAL BETUMINOSO,TIPO CIMENTO ASFALTICO CAP-50/70,INCLUSI VE TRANSPORTE.FORNECIMENTO | T | 3609.4 | EMOP | EMOP
20.103.0001-0 | DOPE DE ADESIVIDADE,EXCLUSIVE TRANSPORTE.FORNECIMENTO | T | 40488.8 | EMOP | EMOP
20.103.0001-A | DOPE DE ADESIVIDADE,EXCLUSIVE TRANSPORTE.FORNECIMENTO | T | 40488.8 | EMOP | EMOP
20.104.0001-0 | SAIBRO,INCLUSIVE TRANSPORTE.FORNECIMENTO | M3 | 55.43 | EMOP | EMOP
20.104.0001-A | SAIBRO,INCLUSIVE TRANSPORTE.FORNECIMENTO | M3 | 55.43 | EMOP | EMOP
20.104.0005-0 | SAIBRO,EXCLUSIVE TRANSPORTE,INCLUSIVE CARGA NO CAMINHAO | M3 | 27.44 | EMOP | EMOP
20.104.0005-A | SAIBRO,EXCLUSIVE TRANSPORTE,INCLUSIVE CARGA NO CAMINHAO | M3 | 27.44 | EMOP | EMOP
20.105.0001-0 | PINTURA COM CAL,DE GUARDA-CORPO,GUARDA-RODA E MURETA DE PROT ECAO EM PONTES E VIADUTOS,MEDIDA PELO DOBRO DA AREA TOTAL(LA RGURA X ALTURA) | M2 | 4.8 | EMOP | EMOP
20.105.0001-A | PINTURA COM CAL,DE GUARDA-CORPO,GUARDA-RODA E MURETA DE PROT ECAO EM PONTES E VIADUTOS,MEDIDA PELO DOBRO DA AREA TOTAL(LA RGURA X ALTURA) | M2 | 4.2 | EMOP | EMOP
20.105.0004-0 | PO-DE-BORRACHA GRANULADO(DENSIDADE ENTRE 0,3 E 0,4),INCLUSIV E TRANSPORTE PARA REGIAO METROPOLITANA DO RIO DE JANEIRO.FOR NECIMENTO | T | 687.25 | EMOP | EMOP
20.105.0004-A | PO-DE-BORRACHA GRANULADO(DENSIDADE ENTRE 0,3 E 0,4),INCLUSIV E TRANSPORTE PARA REGIAO METROPOLITANA DO RIO DE JANEIRO.FOR NECIMENTO | T | 687.25 | EMOP | EMOP
20.105.0005-0 | PINTURA DE MEIO-FIO COM CAL,COM UMA DEMAO | M | 0.5 | EMOP | EMOP
20.105.0005-A | PINTURA DE MEIO-FIO COM CAL,COM UMA DEMAO | M | 0.44 | EMOP | EMOP
20.106.0001-0 | PINTURA COM TINTA A BASE DE PVA,DE GUARDA-CORPO,GUARDA-RODA E MURETA DE PROTECAO EM PONTES E VIADUTOS,MEDIDA PELO DOBRO DA AREA TOTAL(LARGURA X ALTURA) | M2 | 6.86 | EMOP | EMOP
20.106.0001-A | PINTURA COM TINTA A BASE DE PVA,DE GUARDA-CORPO,GUARDA-RODA E MURETA DE PROTECAO EM PONTES E VIADUTOS,MEDIDA PELO DOBRO DA AREA TOTAL(LARGURA X ALTURA) | M2 | 6.06 | EMOP | EMOP
20.107.0001-0 | DEFENSAS METALICAS:RECUPERACAO E ASSENTAMENTO COM RETIRADA,P INTURA EM 2 DEMAOS E POSTERIOR RECOLOCACAO | M | 73.96 | EMOP | EMOP
20.107.0001-A | DEFENSAS METALICAS:RECUPERACAO E ASSENTAMENTO COM RETIRADA,P INTURA EM 2 DEMAOS E POSTERIOR RECOLOCACAO | M | 64.19 | EMOP | EMOP
20.108.0001-0 | EMULSAO ASFALTICA CATIONICA,TIPO RR-2C,EXCLUSIVE TRANSPORTE. CUSTO SOMENTE DOS MATERIAIS.FORNECIMENTO | T | 2846.9 | EMOP | EMOP
20.108.0001-A | EMULSAO ASFALTICA CATIONICA,TIPO RR-2C,EXCLUSIVE TRANSPORTE. CUSTO SOMENTE DOS MATERIAIS.FORNECIMENTO | T | 2846.9 | EMOP | EMOP
20.108.0003-0 | EMULSAO ASFALTICA CATIONICA,TIPO RL-1C,EXCLUSIVE TRANSPORTE. CUSTO SOMENTE DOS MATERIAIS.FORNECIMENTO | T | 2457 | EMOP | EMOP
20.108.0003-A | EMULSAO ASFALTICA CATIONICA,TIPO RL-1C,EXCLUSIVE TRANSPORTE. CUSTO SOMENTE DOS MATERIAIS.FORNECIMENTO | T | 2457 | EMOP | EMOP
20.108.0005-0 | EMULSAO ASFALTICA CATIONICA,TIPO RR-1C,EXCLUSIVE TRANSPORTE. CUSTO SOMENTE DOS MATERIAIS.FORNECIMENTO | T | 2324.9 | EMOP | EMOP
20.108.0005-A | EMULSAO ASFALTICA CATIONICA,TIPO RR-1C,EXCLUSIVE TRANSPORTE. CUSTO SOMENTE DOS MATERIAIS.FORNECIMENTO | T | 2324.9 | EMOP | EMOP
20.108.0007-0 | EMULSAO ASFALTICA CATIONICA,TIPO RM-1C,EXCLUSIVE TRANSPORTE. CUSTO SOMENTE DOS MATERIAIS.FORNECIMENTO | T | 2907.1 | EMOP | EMOP
20.108.0007-A | EMULSAO ASFALTICA CATIONICA,TIPO RM-1C,EXCLUSIVE TRANSPORTE. CUSTO SOMENTE DOS MATERIAIS.FORNECIMENTO | T | 2907.1 | EMOP | EMOP
20.108.0012-0 | ASFALTO DILUIDO,TIPO CM-30,EXCLUSIVE TRANSPORTE.CUSTO SOMENT E DOS MATEIRIAS.FORNECIMENTO | T | 5531.5 | EMOP | EMOP
20.108.0012-A | ASFALTO DILUIDO,TIPO CM-30,EXCLUSIVE TRANSPORTE.CUSTO SOMENT E DOS MATEIRIAS.FORNECIMENTO | T | 5531.5 | EMOP | EMOP
20.108.0015-0 | MATERIAL BETUMINOSO,TIPO CIMENTO ASFALTICO CAP-30/45,EXCLUSI VE TRANSPORTE.CUSTO SOMENTE DOS MATERIAIS.FORNECIMENTO | T | 3206.4 | EMOP | EMOP
20.108.0015-A | MATERIAL BETUMINOSO,TIPO CIMENTO ASFALTICO CAP-30/45,EXCLUSI VE TRANSPORTE.CUSTO SOMENTE DOS MATERIAIS.FORNECIMENTO | T | 3206.4 | EMOP | EMOP
20.108.0017-0 | MATERIAL BETUMINOSO,TIPO CIMENTO ASFALTICO CAP-50/70,EXCLUSI VE TRANSPORTE.CUSTO SOMENTE DOS MATERIAIS.FORNECIMENTO | T | 3437.5 | EMOP | EMOP
20.108.0017-A | MATERIAL BETUMINOSO,TIPO CIMENTO ASFALTICO CAP-50/70,EXCLUSI VE TRANSPORTE.CUSTO SOMENTE DOS MATERIAIS.FORNECIMENTO | T | 3437.5 | EMOP | EMOP
20.111.0001-0 | CASCALHINHO (PEDRA ZERO) PARA REGIAO DE CAMPOS,EXCLUSIVE TRA NSPORTE,INCLUSIVE CARGA NO CAMINHAO.FORNECIMENTO | M3 | 55.79 | EMOP | EMOP
20.111.0001-A | CASCALHINHO (PEDRA ZERO) PARA REGIAO DE CAMPOS,EXCLUSIVE TRA NSPORTE,INCLUSIVE CARGA NO CAMINHAO.FORNECIMENTO | M3 | 55.79 | EMOP | EMOP
20.111.0006-0 | PEDRA BRITADA 1,2 E 3 PARA REGIAO DE CAMPOS,EXCLUSIVE TRANPO RTE,INCLUSIVE CARGA NO CAMINHAO.FORNECIMENTO | M3 | 49.23 | EMOP | EMOP
20.111.0006-A | PEDRA BRITADA 1,2 E 3 PARA REGIAO DE CAMPOS,EXCLUSIVE TRANPO RTE,INCLUSIVE CARGA NO CAMINHAO.FORNECIMENTO | M3 | 49.23 | EMOP | EMOP
20.111.0007-0 | BRITA CORRIDA PARA REGIAO DE CAMPOS,EXCLUSIVE TRANSPORTE,INC LUSIVE CARGA NO CAMINHAO.FORNECIMENTO | M3 | 33 | EMOP | EMOP
20.111.0007-A | BRITA CORRIDA PARA REGIAO DE CAMPOS,EXCLUSIVE TRANSPORTE,INC LUSIVE CARGA NO CAMINHAO.FORNECIMENTO | M3 | 33 | EMOP | EMOP
20.111.0008-0 | PO-DE-PEDRA,PARA REGIAO DE CAMPOS,EXCLUSIVE TRANSPORTE,INCLU SIVE CARGA NO CAMINHAO.FORNECIMENTO | M3 | 26 | EMOP | EMOP
20.111.0008-A | PO-DE-PEDRA,PARA REGIAO DE CAMPOS,EXCLUSIVE TRANSPORTE,INCLU SIVE CARGA NO CAMINHAO.FORNECIMENTO | M3 | 26 | EMOP | EMOP
20.111.0009-0 | PEDRA-DE-MAO PARA REGIAO DE CAMPOS,EXCLUSIVE TRANSPORTE,INCL USIVE CARGA NO CAMINHAO.FORNECIMENTO | M3 | 47.99 | EMOP | EMOP
20.111.0009-A | PEDRA-DE-MAO PARA REGIAO DE CAMPOS,EXCLUSIVE TRANSPORTE,INCL USIVE CARGA NO CAMINHAO.FORNECIMENTO | M3 | 47.99 | EMOP | EMOP
20.111.0010-0 | AREIA PARA A REGIAO DE CAMPOS DOS GOYTACAZES,EXCLUSIVE TRANS PORTE,INCLUSIVE CARGA NO CAMINHAO.FORNECIMENTO | M3 | 10 | EMOP | EMOP
20.111.0010-A | AREIA PARA A REGIAO DE CAMPOS DOS GOYTACAZES,EXCLUSIVE TRANS PORTE,INCLUSIVE CARGA NO CAMINHAO.FORNECIMENTO | M3 | 10 | EMOP | EMOP
20.112.0010-0 | CASCALHINHO (PEDRA ZERO) PARA REGIAO DE ITAPERUNA,EXCLUSIVE TRANSPORTE,INCLUSIVE CARGA NO CAMINHAO.FORNECIMENTO | M3 | 74.26 | EMOP | EMOP
20.112.0010-A | CASCALHINHO (PEDRA ZERO) PARA REGIAO DE ITAPERUNA,EXCLUSIVE TRANSPORTE,INCLUSIVE CARGA NO CAMINHAO.FORNECIMENTO | M3 | 74.26 | EMOP | EMOP
20.112.0011-0 | PEDRA BRITADA 1 PARA REGIAO DE ITAPERUNA,EXCLUSIVE TRANSPORT E,INCLUSIVE CARGA NO CAMINHAO.FORNECIMENTO | M3 | 65.39 | EMOP | EMOP
20.112.0011-A | PEDRA BRITADA 1 PARA REGIAO DE ITAPERUNA,EXCLUSIVE TRANSPORT E,INCLUSIVE CARGA NO CAMINHAO.FORNECIMENTO | M3 | 65.39 | EMOP | EMOP
20.112.0013-0 | PO-DE-PEDRA PARA REGIAO DE ITAPERUNA,EXCLUSIVE TRANSPORTE,IN CLUSIVE CARGA NO CAMINHAO.FORNECIMENTO | M3 | 67.23 | EMOP | EMOP
20.112.0013-A | PO-DE-PEDRA PARA REGIAO DE ITAPERUNA,EXCLUSIVE TRANSPORTE,IN CLUSIVE CARGA NO CAMINHAO.FORNECIMENTO | M3 | 67.23 | EMOP | EMOP
20.112.0014-0 | PEDRA-DE-MAO PARA REGIAO DE ITAPERUNA,EXCLUSIVE TRANSPORTE,I NCLUSIVE CARGA NO CAMINHAO.FORNECIMENTO | M3 | 87.86 | EMOP | EMOP
20.112.0014-A | PEDRA-DE-MAO PARA REGIAO DE ITAPERUNA,EXCLUSIVE TRANSPORTE,I NCLUSIVE CARGA NO CAMINHAO.FORNECIMENTO | M3 | 87.86 | EMOP | EMOP
20.112.0015-0 | AREIA PARA A REGIAO DE ITAPERUNA,EXCLUSIVE TRANSPORTE,INCLUS IVE CARGA NO CAMINHAO.FORNECIMENTO | M3 | 19 | EMOP | EMOP
20.112.0015-A | AREIA PARA A REGIAO DE ITAPERUNA,EXCLUSIVE TRANSPORTE,INCLUS IVE CARGA NO CAMINHAO.FORNECIMENTO | M3 | 19 | EMOP | EMOP
20.113.0010-0 | CASCALHINHO (PEDRA ZERO) PARA REGIAO DE MACAE,EXCLUSIVE TRAN SPORTE,INCLUSIVE CARGA NO CAMINHAO.FORNECIMENTO | M3 | 66.25 | EMOP | EMOP
20.113.0010-A | CASCALHINHO (PEDRA ZERO) PARA REGIAO DE MACAE,EXCLUSIVE TRAN SPORTE,INCLUSIVE CARGA NO CAMINHAO.FORNECIMENTO | M3 | 66.25 | EMOP | EMOP
20.113.0011-0 | PEDRA BRITADA 1, 2 E 3 PARA REGIAO DE MACAE,EXCLUSIVE TRANSP ORTE,INCLUSIVE CARGA NO CAMINHAO.FORNECIMENTO | M3 | 67.65 | EMOP | EMOP
20.113.0011-A | PEDRA BRITADA 1, 2 E 3 PARA REGIAO DE MACAE,EXCLUSIVE TRANSP ORTE,INCLUSIVE CARGA NO CAMINHAO.FORNECIMENTO | M3 | 67.65 | EMOP | EMOP
20.113.0012-0 | BRITA CORRIDA PARA REGIAO DE MACAE,EXCLUSIVE TRANSPORTE,INCL USIVE CARGA NO CAMINHAO.FORNECIMENTO | M3 | 58.66 | EMOP | EMOP
20.113.0012-A | BRITA CORRIDA PARA REGIAO DE MACAE,EXCLUSIVE TRANSPORTE,INCL USIVE CARGA NO CAMINHAO.FORNECIMENTO | M3 | 58.66 | EMOP | EMOP
20.113.0013-0 | PO-DE-PEDRA PARA REGIAO DE MACAE,EXCLUSIVE TRANSPORTE,INCLUS IVE CARGA NO CAMINHAO.FORNECIMENTO | M3 | 46.8 | EMOP | EMOP
20.113.0013-A | PO-DE-PEDRA PARA REGIAO DE MACAE,EXCLUSIVE TRANSPORTE,INCLUS IVE CARGA NO CAMINHAO.FORNECIMENTO | M3 | 46.8 | EMOP | EMOP
20.113.0014-0 | PEDRA-DE-MAO PARA REGIAO DE MACAE,EXCLUSIVE TRANSPORTE,INCLU SIVE CARGA NO CAMINHAO.FORNECIMENTO | M3 | 78.38 | EMOP | EMOP
20.113.0014-A | PEDRA-DE-MAO PARA REGIAO DE MACAE,EXCLUSIVE TRANSPORTE,INCLU SIVE CARGA NO CAMINHAO.FORNECIMENTO | M3 | 78.38 | EMOP | EMOP
20.113.0015-0 | AREIA PARA A REGIAO DE MACAE,EXCLUSIVE TRANSPORTE,INCLUSIVE CARGA NO CAMINHAO.FORNECIMENTO | M3 | 25 | EMOP | EMOP
20.113.0015-A | AREIA PARA A REGIAO DE MACAE,EXCLUSIVE TRANSPORTE,INCLUSIVE CARGA NO CAMINHAO.FORNECIMENTO | M3 | 25 | EMOP | EMOP
20.114.0010-0 | CASCALHINHO (PEDRA ZERO) PARA REGIAO DE NOVA FRIBURGO,EXCLUS IVE TRANSPORTE,INCLUSIVE CARGA NO CAMINHAO.FORNECIMENTO | M3 | 90.26 | EMOP | EMOP
20.114.0010-A | CASCALHINHO (PEDRA ZERO) PARA REGIAO DE NOVA FRIBURGO,EXCLUS IVE TRANSPORTE,INCLUSIVE CARGA NO CAMINHAO.FORNECIMENTO | M3 | 90.26 | EMOP | EMOP
20.114.0011-0 | PEDRA BRITADA 1, 2 E 3 PARA REGIAO DE NOVA FRIBURGO,EXCLUSIV E TRANSPORTE,INCLUSIVE CARGA NO CAMINHAO.FORNECIMENTO | M3 | 89.93 | EMOP | EMOP
20.114.0011-A | PEDRA BRITADA 1, 2 E 3 PARA REGIAO DE NOVA FRIBURGO,EXCLUSIV E TRANSPORTE,INCLUSIVE CARGA NO CAMINHAO.FORNECIMENTO | M3 | 89.93 | EMOP | EMOP
20.114.0012-0 | BRITA CORRIDA PARA REGIAO DE NOVA FRIBURGO,EXCLUSIVE TRANSPO RTE,INCLUSIVE CARGA NO CAMINHAO.FORNECIMENTO | M3 | 63.99 | EMOP | EMOP
20.114.0012-A | BRITA CORRIDA PARA REGIAO DE NOVA FRIBURGO,EXCLUSIVE TRANSPO RTE,INCLUSIVE CARGA NO CAMINHAO.FORNECIMENTO | M3 | 63.99 | EMOP | EMOP
20.114.0013-0 | PO-DE-PEDRA PARA REGIAO DE NOVA FRIBURGO,EXCLUSIVE TRANSPORT E,INCLUSIVE CARGA NO CAMINHAO.FORNECIMENTO | M3 | 57.2 | EMOP | EMOP
20.114.0013-A | PO-DE-PEDRA PARA REGIAO DE NOVA FRIBURGO,EXCLUSIVE TRANSPORT E,INCLUSIVE CARGA NO CAMINHAO.FORNECIMENTO | M3 | 57.2 | EMOP | EMOP
20.114.0014-0 | PEDRA-DE-MAO PARA REGIAO DE NOVA FRIBURGO,EXCLUSIVE TRANSPOR TE,INCLUSIVE CARGA NO CAMINHAO.FORNECIMENTO | M3 | 90.61 | EMOP | EMOP
20.114.0014-A | PEDRA-DE-MAO PARA REGIAO DE NOVA FRIBURGO,EXCLUSIVE TRANSPOR TE,INCLUSIVE CARGA NO CAMINHAO.FORNECIMENTO | M3 | 90.61 | EMOP | EMOP
20.114.0015-0 | AREIA PARA A REGIAO DE NOVA FRIBURGO,EXCLUSIVE TRANSPORTE,IN CLUSIVE CARGA NO CAMINHAO.FORNECIMENTO | M3 | 65 | EMOP | EMOP
20.114.0015-A | AREIA PARA A REGIAO DE NOVA FRIBURGO,EXCLUSIVE TRANSPORTE,IN CLUSIVE CARGA NO CAMINHAO.FORNECIMENTO | M3 | 65 | EMOP | EMOP
20.115.0010-0 | CASCALHINHO (PEDRA ZERO) PARA REGIAO DE BARRA MANSA,EXCLUSIV E TRANSPORTE,INCLUSIVE CARGA NO CAMINHAO.FORNECIMENTO | M3 | 62.48 | EMOP | EMOP
20.115.0010-A | CASCALHINHO (PEDRA ZERO) PARA REGIAO DE BARRA MANSA,EXCLUSIV E TRANSPORTE,INCLUSIVE CARGA NO CAMINHAO.FORNECIMENTO | M3 | 62.48 | EMOP | EMOP
20.115.0011-0 | PEDRA BRITADA 1, 2 E 3 PARA REGIAO DE BARRA MANSA,EXCLUSIVE TRANSPORTE,INCLUSIVE CARGA NO CAMINHAO.FORNECIMENTO | M3 | 70.48 | EMOP | EMOP
20.115.0011-A | PEDRA BRITADA 1, 2 E 3 PARA REGIAO DE BARRA MANSA,EXCLUSIVE TRANSPORTE,INCLUSIVE CARGA NO CAMINHAO.FORNECIMENTO | M3 | 70.48 | EMOP | EMOP
20.115.0012-0 | BRITA CORRIDA PARA REGIAO DE BARRA MANSA,EXCLUSIVE TRANSPORT E,INCLUSIVE CARGA NO CAMINHAO.FORNECIMENTO | M3 | 47.52 | EMOP | EMOP
20.115.0012-A | BRITA CORRIDA PARA REGIAO DE BARRA MANSA,EXCLUSIVE TRANSPORT E,INCLUSIVE CARGA NO CAMINHAO.FORNECIMENTO | M3 | 47.52 | EMOP | EMOP
20.115.0013-0 | PO-DE-PEDRA PARA REGIAO DE BARRA MANSA,EXCLUSIVE TRANSPORTE, INCLUSIVE CARGA NO CAMINHAO.FORNECIMENTO | M3 | 34.32 | EMOP | EMOP
20.115.0013-A | PO-DE-PEDRA PARA REGIAO DE BARRA MANSA,EXCLUSIVE TRANSPORTE, INCLUSIVE CARGA NO CAMINHAO.FORNECIMENTO | M3 | 34.32 | EMOP | EMOP
20.115.0014-0 | PEDRA-DE-MAO PARA REGIAO DE BARRA MANSA,EXCLUSIVE TRANSPORTE ,INCLUSIVE CARGA NO CAMINHAO.FORNECIMENTO | M3 | 60.48 | EMOP | EMOP
20.115.0014-A | PEDRA-DE-MAO PARA REGIAO DE BARRA MANSA,EXCLUSIVE TRANSPORTE ,INCLUSIVE CARGA NO CAMINHAO.FORNECIMENTO | M3 | 60.48 | EMOP | EMOP
20.115.0015-0 | AREIA PARA REGIAO DE BARRA MANSA,EXCLUSIVE TRANSPORTE,INCLUS IVE CARGA NO CAMINHAO.FORNECIMENTO | M3 | 60 | EMOP | EMOP
20.115.0015-A | AREIA PARA REGIAO DE BARRA MANSA,EXCLUSIVE TRANSPORTE,INCLUS IVE CARGA NO CAMINHAO.FORNECIMENTO | M3 | 60 | EMOP | EMOP
20.116.0005-0 | PEDRA BRITADA Nº3 PARA REGIAO METROPOLITANA DO RIO DE JANEIR O,EXCLUSIVE TRANSPORTE,INCLUSIVE CARGA NO CAMINHAO.FORNECIME NTO | M3 | 60.9 | EMOP | EMOP
20.116.0005-A | PEDRA BRITADA Nº3 PARA REGIAO METROPOLITANA DO RIO DE JANEIR O,EXCLUSIVE TRANSPORTE,INCLUSIVE CARGA NO CAMINHAO.FORNECIME NTO | M3 | 60.9 | EMOP | EMOP
20.116.0006-0 | PEDRA BRITADA Nº2,PARA REGIAO METROPOLITANA DO RIO DE JANEIR O,EXCLUSIVE TRANSPORTE,INCLUSIVE CARGA NO CAMINHAO.FORNECIME NTO | M3 | 60.9 | EMOP | EMOP
20.116.0006-A | PEDRA BRITADA Nº2,PARA REGIAO METROPOLITANA DO RIO DE JANEIR O,EXCLUSIVE TRANSPORTE,INCLUSIVE CARGA NO CAMINHAO.FORNECIME NTO | M3 | 60.9 | EMOP | EMOP
20.116.0007-0 | PEDRA BRITADA Nº1,PARA REGIAO METROPOLITANA DO RIO DE JANEIR O,EXCLUSIVE TRANSPORTE,INCLUSIVE CARGA NO CAMINHAO.FORNECIME NTO | M3 | 58 | EMOP | EMOP
20.116.0007-A | PEDRA BRITADA Nº1,PARA REGIAO METROPOLITANA DO RIO DE JANEIR O,EXCLUSIVE TRANSPORTE,INCLUSIVE CARGA NO CAMINHAO.FORNECIME NTO | M3 | 58 | EMOP | EMOP
20.116.0008-0 | PEDRA BRITADA Nº0,PARA REGIAO METROPOLITANA DO RIO DE JANEIR O,EXCLUSIVE TRANSPORTE,INCLUSIVE CARGA NO CAMINHAO.FORNECIME NTO | M3 | 63.9 | EMOP | EMOP
20.116.0008-A | PEDRA BRITADA Nº0,PARA REGIAO METROPOLITANA DO RIO DE JANEIR O,EXCLUSIVE TRANSPORTE,INCLUSIVE CARGA NO CAMINHAO.FORNECIME NTO | M3 | 63.9 | EMOP | EMOP
20.116.0012-0 | BRITA CORRIDA PARA REGIAO METROPOLITANA DO RIO DE JANEIRO,EX CLUSIVE TRANSPORTE,INCLUSIVE CARGA NO CAMINHAO.FORNECIMENTO | M3 | 26.4 | EMOP | EMOP
20.116.0012-A | BRITA CORRIDA PARA REGIAO METROPOLITANA DO RIO DE JANEIRO,EX CLUSIVE TRANSPORTE,INCLUSIVE CARGA NO CAMINHAO.FORNECIMENTO | M3 | 26.4 | EMOP | EMOP
20.116.0013-0 | PEDRA-DE-MAO PARA REGIAO METROPOLITANA DO RIO DE JANEIRO,EXC LUSIVE TRANSPORTE,INCLUSIVE CARGA NO CAMINHAO.FORNECIMENTO | M3 | 67.2 | EMOP | EMOP
20.116.0013-A | PEDRA-DE-MAO PARA REGIAO METROPOLITANA DO RIO DE JANEIRO,EXC LUSIVE TRANSPORTE,INCLUSIVE CARGA NO CAMINHAO.FORNECIMENTO | M3 | 67.2 | EMOP | EMOP
20.116.0014-0 | AREIA PARA REGIAO METROPOLITANA DO RIO DE JANEIRO,EXCLUSIVE TRANSPORTE,INCLUSIVE CARGA NO CAMINHAO.FORNECIMENTO | M3 | 30 | EMOP | EMOP
20.116.0014-A | AREIA PARA REGIAO METROPOLITANA DO RIO DE JANEIRO,EXCLUSIVE TRANSPORTE,INCLUSIVE CARGA NO CAMINHAO.FORNECIMENTO | M3 | 30 | EMOP | EMOP
20.116.0020-0 | PO-DE-PEDRA PARA REGIAO METROPOLITANA DO RIO DE JANEIRO,EXCL USIVE TRANSPORTE,INCLUSIVE CARGA NO CAMINHAO.FORNECIMENTO | M3 | 24.96 | EMOP | EMOP
20.116.0020-A | PO-DE-PEDRA PARA REGIAO METROPOLITANA DO RIO DE JANEIRO,EXCL USIVE TRANSPORTE,INCLUSIVE CARGA NO CAMINHAO.FORNECIMENTO | M3 | 24.96 | EMOP | EMOP
20.170.0001-0 | CONSTRUCAO DE FAIXA DELIMITADORA (VIBRADOR) EM CONCRETO SIMP LES,INCLUSIVE FORNECIMENTO DOS MATERIAIS | M | 149.3 | EMOP | EMOP
20.170.0001-A | CONSTRUCAO DE FAIXA DELIMITADORA (VIBRADOR) EM CONCRETO SIMP LES,INCLUSIVE FORNECIMENTO DOS MATERIAIS | M | 134.43 | EMOP | EMOP
20.170.0002-0 | SONORIZADOR DE CONCRETO MOLDADO NO LOCAL,MEDINDO (10,5X5,0)M ,INCLUSIVE REJUNTAMENTO,BARRAS DE LIGACAO,ESCAVACAO,IMPRIMAC AO | UN | 5580.76 | EMOP | EMOP
20.170.0002-A | SONORIZADOR DE CONCRETO MOLDADO NO LOCAL,MEDINDO (10,5X5,0)M ,INCLUSIVE REJUNTAMENTO,BARRAS DE LIGACAO,ESCAVACAO,IMPRIMAC AO | UN | 5195.85 | EMOP | EMOP
20.170.0005-0 | NARIZ DE INTERSECAO EM CONCRETO SIMPLES,CONFORME PROJETO DER -RJ | UN | 1519.25 | EMOP | EMOP
20.170.0005-A | NARIZ DE INTERSECAO EM CONCRETO SIMPLES,CONFORME PROJETO DER -RJ | UN | 1429.47 | EMOP | EMOP
20.170.0015-0 | ONDULACAO EM CONCRETO(QUEBRA-MOLA)MOLDADA NO LOCAL,MEDINDO(1 0,50X3,70)M, INCLUSIVE REJUNTAMENTO, BARRAS DE LIGACAO, ESCA VACAO E IMPRIMACAO | UN | 3832.71 | EMOP | EMOP
20.170.0015-A | ONDULACAO EM CONCRETO(QUEBRA-MOLA)MOLDADA NO LOCAL,MEDINDO(1 0,50X3,70)M, INCLUSIVE REJUNTAMENTO, BARRAS DE LIGACAO, ESCA VACAO E IMPRIMACAO | UN | 3558.08 | EMOP | EMOP
20.175.0002-1 | BARREIRA PRE-MOLDADA EXTERNA,EM CONCRETO ARMADO(FCK=25MPA,AC O CA-50),TIPO DER-RJ,MEDINDO 0,15M NO TOPO,0,40M NA BASE E 0 ,77M DE ALTURA,INCLUINDO FERROS DE LIGACAO E FORNECIMENTO DO S MATERIAIS | M | 378.43 | EMOP | EMOP
20.175.0002-B | BARREIRA PRE-MOLDADA EXTERNA,EM CONCRETO ARMADO(FCK=25MPA,AC O CA-50),TIPO DER-RJ,MEDINDO 0,15M NO TOPO,0,40M NA BASE E 0 ,77M DE ALTURA,INCLUINDO FERROS DE LIGACAO E FORNECIMENTO DO S MATERIAIS | M | 348.33 | EMOP | EMOP
20.175.0003-0 | BARREIRA PRE-MOLDADA EXTERNA,EM CONCRETO ARMADO(FCK=25MPA,AC O CA-50),TIPO DER-RJ,MEDINDO 0,25M NO TOPO,0,40M NA BASE E 1 ,14M DE ALTURA,INCLUINDO VIGOTA HORIZONTAL,MONTANTE A CADA 1 ,00M,FERROS DE LIGACAO E FORNECIMENTO DOS MATERIAIS | M | 483.7 | EMOP | EMOP
20.175.0003-A | BARREIRA PRE-MOLDADA EXTERNA,EM CONCRETO ARMADO(FCK=25MPA,AC O CA-50),TIPO DER-RJ,MEDINDO 0,25M NO TOPO,0,40M NA BASE E 1 ,14M DE ALTURA,INCLUINDO VIGOTA HORIZONTAL,MONTANTE A CADA 1 ,00M,FERROS DE LIGACAO E FORNECIMENTO DOS MATERIAIS | M | 446.14 | EMOP | EMOP
20.175.0004-0 | BARREIRA DUPLA PRE-MOLDADA INTERNA(DIVISORIA DE PISTA),EM CO NCRETO ARMADO(FCK=25MPA,ACO CA-50),TIPO DER-RJ,MEDINDO 0,15M NO TOPO,0,65M NA BASE E 0,77M DE ALTURA,INCLUINDO FERROS DE LIGACAO E FORNECIMENTO DOS MATERIAIS | M | 423.01 | EMOP | EMOP
20.175.0004-A | BARREIRA DUPLA PRE-MOLDADA INTERNA(DIVISORIA DE PISTA),EM CO NCRETO ARMADO(FCK=25MPA,ACO CA-50),TIPO DER-RJ,MEDINDO 0,15M NO TOPO,0,65M NA BASE E 0,77M DE ALTURA,INCLUINDO FERROS DE LIGACAO E FORNECIMENTO DOS MATERIAIS | M | 389.8 | EMOP | EMOP
20.175.0005-0 | BARREIRA PRE-MOLDADA EXTERNA,EM CONCRETO ARMADO(FCK=25MPA,AC O CA-50),FIXADA EM SOLO TIPO DER-RJ,MEDINDO 0,15M NO TOPO,0, 40M NA BASE E 1,47M DE ALTURA TOTAL(SENDO PARTE ENTERRADA),T ENDO SAPATA LATERAL DE CONCRETO ARMADO,CONCRETADA NO LOCAL,C OM 1,5 | M | 1130.75 | EMOP | EMOP
20.175.0005-A | BARREIRA PRE-MOLDADA EXTERNA,EM CONCRETO ARMADO(FCK=25MPA,AC O CA-50),FIXADA EM SOLO TIPO DER-RJ,MEDINDO 0,15M NO TOPO,0, 40M NA BASE E 1,47M DE ALTURA TOTAL(SENDO PARTE ENTERRADA),T ENDO SAPATA LATERAL DE CONCRETO ARMADO,CONCRETADA NO LOCAL,C OM 1,5 | M | 1050.02 | EMOP | EMOP
20.175.0006-0 | BARREIRA PRE-MOLDADA EXTERNA,EM CONCRETO ARMADO(FCK=25MPA,AC O CA-50),FIXADA EM SOLO,TIPO DER-RJ,MEDINDO 0,25M NO TOPO,0, 40M NA BASE E 2,34M DE ALTURA TOTAL(SENDO PARTE ENTERRADA),I NCLUINDO VIGOTAS HORIZONTAIS,MONTANTES A CADA 1,00M,TENDO SA PATA L | M | 1217.66 | EMOP | EMOP
20.175.0006-A | BARREIRA PRE-MOLDADA EXTERNA,EM CONCRETO ARMADO(FCK=25MPA,AC O CA-50),FIXADA EM SOLO,TIPO DER-RJ,MEDINDO 0,25M NO TOPO,0, 40M NA BASE E 2,34M DE ALTURA TOTAL(SENDO PARTE ENTERRADA),I NCLUINDO VIGOTAS HORIZONTAIS,MONTANTES A CADA 1,00M,TENDO SA PATA L | M | 1127.25 | EMOP | EMOP
20.175.0007-0 | BARREIRA DUPLA PRE-MOLDADA INTERNA(DIVISORIA DE PISTA),EM CO NCRETO ARMADO(FCK=25MPA,ACO CA-50),FIXADA EM SOLO,TIPO DER-R J,MEDINDO 0,15M NO TOPO,0,65M NA BASE E 1,27M DE ALTURA TOTA L(SENDO PARTE ENTERRADA),TENDO SAPATAS LATERIAIS DE CONCRETO ARMADO | M | 1083.64 | EMOP | EMOP
20.175.0007-A | BARREIRA DUPLA PRE-MOLDADA INTERNA(DIVISORIA DE PISTA),EM CO NCRETO ARMADO(FCK=25MPA,ACO CA-50),FIXADA EM SOLO,TIPO DER-R J,MEDINDO 0,15M NO TOPO,0,65M NA BASE E 1,27M DE ALTURA TOTA L(SENDO PARTE ENTERRADA),TENDO SAPATAS LATERIAIS DE CONCRETO ARMADO | M | 1005.67 | EMOP | EMOP
20.175.0010-1 | GUARDA-CORPO EM CONCRETO ARMADO(FCK=15MPA,ACO CA-50),FORMADO POR QUADROS RETANGULARES DE 1,90X0,50M SUSTENTADOS POR DOIS MONTANTES DE 0,85M DE ALTURA,INCLUSIVE FORNECIMENTO DOS MAT ERIAIS E ELEMENTOS DE FIXACAO NA PONTE | M | 131.87 | EMOP | EMOP
20.175.0010-B | GUARDA-CORPO EM CONCRETO ARMADO(FCK=15MPA,ACO CA-50),FORMADO POR QUADROS RETANGULARES DE 1,90X0,50M SUSTENTADOS POR DOIS MONTANTES DE 0,85M DE ALTURA,INCLUSIVE FORNECIMENTO DOS MAT ERIAIS E ELEMENTOS DE FIXACAO NA PONTE | M | 121.15 | EMOP | EMOP
20.175.0015-0 | GUARDA-CORPO EM PILARES DE CONCRETO E BARRA DE ACO HORIZONTA IS DE 1.1/2" DE ACO GALVANIZADO | M | 504.34 | EMOP | EMOP
20.175.0015-A | GUARDA-CORPO EM PILARES DE CONCRETO E BARRA DE ACO HORIZONTA IS DE 1.1/2" DE ACO GALVANIZADO | M | 460.79 | EMOP | EMOP
20.176.0010-0 | GUARDA-CORPO COM 0,90M DE ALTURA,FORMADO POR DUAS LINHAS DE TUBO DE PVC DE 75MM,APOIADOS EM MONTANTES DE CONCRETO A CADA 2,0M | M | 137.97 | EMOP | EMOP
20.176.0010-A | GUARDA-CORPO COM 0,90M DE ALTURA,FORMADO POR DUAS LINHAS DE TUBO DE PVC DE 75MM,APOIADOS EM MONTANTES DE CONCRETO A CADA 2,0M | M | 126.51 | EMOP | EMOP
20.180.0001-0 | MURETA DIVISORIA DE TRAFEGO,EM CONCRETO SIMPLES,TIPO AVENIDA BRASIL,COM A FORMA EXECUTADA EM CHAPAS DE MADEIRA COMPENSAD A DE 14MM RESINADA E DE 20MM PLASTIFICADA,INCLUSIVE FORNECIM ENTO DOS MATERIAIS | M | 401.79 | EMOP | EMOP
20.180.0001-A | MURETA DIVISORIA DE TRAFEGO,EM CONCRETO SIMPLES,TIPO AVENIDA BRASIL,COM A FORMA EXECUTADA EM CHAPAS DE MADEIRA COMPENSAD A DE 14MM RESINADA E DE 20MM PLASTIFICADA,INCLUSIVE FORNECIM ENTO DOS MATERIAIS | M | 367.24 | EMOP | EMOP
20.180.0002-0 | MURETA DIVISORIA DE TRAFEGO,EM CONCRETO SIMPLES,TIPO AVENIDA BRASIL,INCLUSIVE FORNECIMENTO DOS MATERIAIS,EXCLUSIVE FORMA | M | 196.19 | EMOP | EMOP
20.180.0002-A | MURETA DIVISORIA DE TRAFEGO,EM CONCRETO SIMPLES,TIPO AVENIDA BRASIL,INCLUSIVE FORNECIMENTO DOS MATERIAIS,EXCLUSIVE FORMA | M | 184.77 | EMOP | EMOP
20.181.0001-0 | FORMA METALICA PARA MURETA DIVISORIA DE TRAFEGO,TIPO AVENIDA BRASIL(ITEM 20.180.0001),INCLUSIVE RETIRADA DA MESMA E DO E SCORAMENTO,ADIMITINDO-SE ATE 25 VEZES A UTILIZACAO | M | 72.12 | EMOP | EMOP
20.181.0001-A | FORMA METALICA PARA MURETA DIVISORIA DE TRAFEGO,TIPO AVENIDA BRASIL(ITEM 20.180.0001),INCLUSIVE RETIRADA DA MESMA E DO E SCORAMENTO,ADIMITINDO-SE ATE 25 VEZES A UTILIZACAO | M | 68.63 | EMOP | EMOP
20.181.0005-1 | PROTECAO DE ESCORAMENTO PARA "LATERAL DE PISTA" (NAVIO),MEDI NDO 1,50M DE LARGURA,1,50M DE ALTURA,0,30M DE ESPESSURA DE P AREDE E 16,00M DE COMPRIMENTO UTILIZANDO CONCRETO E TRILHO,C ONFORME DESENHO DO DER-RJ | UN | 6167.09 | EMOP | EMOP
20.181.0005-B | PROTECAO DE ESCORAMENTO PARA "LATERAL DE PISTA" (NAVIO),MEDI NDO 1,50M DE LARGURA,1,50M DE ALTURA,0,30M DE ESPESSURA DE P AREDE E 16,00M DE COMPRIMENTO UTILIZANDO CONCRETO E TRILHO,C ONFORME DESENHO DO DER-RJ | UN | 5616.04 | EMOP | EMOP
20.181.0006-1 | PROTECAO DE ESCORAMENTO PARA "CENTRO DE PISTA" (NAVIO),MEDIN DO 3,00M DE LARGURA,1,50M DE ALTURA,0,30M DE ESPESSURA DE PA REDE E 16,00M DE COMPRIMENTO UTILIZANDO CONCRETO E TRILHO,CO NFORME DESENHO DO DER-RJ | UN | 8006.98 | EMOP | EMOP
20.181.0006-B | PROTECAO DE ESCORAMENTO PARA "CENTRO DE PISTA" (NAVIO),MEDIN DO 3,00M DE LARGURA,1,50M DE ALTURA,0,30M DE ESPESSURA DE PA REDE E 16,00M DE COMPRIMENTO UTILIZANDO CONCRETO E TRILHO,CO NFORME DESENHO DO DER-RJ | UN | 7309.16 | EMOP | EMOP
20.183.0001-1 | PROTECAO PARA VEICULOS,EM VERGALHOES,PRESOS A ESTRUTURA EXIS TENTE,TELA DE ACO (MALHA Nº12 DE 8X8CM) E LONA DE PLASTICO (POLIETILENO),REAPROVEITAMENTO DA TELA DE ACO 4 VEZES E DO PLASTICO 2 VEZES | M2 | 22.82 | EMOP | EMOP
20.183.0001-B | PROTECAO PARA VEICULOS,EM VERGALHOES,PRESOS A ESTRUTURA EXIS TENTE,TELA DE ACO (MALHA Nº12 DE 8X8CM) E LONA DE PLASTICO (POLIETILENO),REAPROVEITAMENTO DA TELA DE ACO 4 VEZES E DO PLASTICO 2 VEZES | M2 | 21.32 | EMOP | EMOP
20.198.0001-0 | PONTE BRANCA,EM MADEIRA DE LEI,SOBRE ESTACAS DE EUCALIPTO.FO RNECIMENTO,COLOCACAO E ARRANCAMENTO | M2 | 1209.36 | EMOP | EMOP
20.198.0001-A | PONTE BRANCA,EM MADEIRA DE LEI,SOBRE ESTACAS DE EUCALIPTO.FO RNECIMENTO,COLOCACAO E ARRANCAMENTO | M2 | 1155.32 | EMOP | EMOP
21.001.0010-0 | ASSENTAMENTO DE POSTE DE CONCRETO,CIRCULAR,RETO DE 9,00M,COM CABECA DE CONCRETO,EXCLUSIVE FORNECIMENTO DO POSTE E DA CAB ECA | UN | 279.12 | EMOP | EMOP
21.001.0010-A | ASSENTAMENTO DE POSTE DE CONCRETO,CIRCULAR,RETO DE 9,00M,COM CABECA DE CONCRETO,EXCLUSIVE FORNECIMENTO DO POSTE E DA CAB ECA | UN | 245.34 | EMOP | EMOP
21.001.0015-0 | ASSENTAMENTO DE POSTE DE CONCRETO,CIRCULAR,RETO DE 11,00M,CO M CABECA DE CONCRETO,EXCLUSIVE FORNECIMENTO DO POSTE E DA CA BECA | UN | 304.54 | EMOP | EMOP
21.001.0015-A | ASSENTAMENTO DE POSTE DE CONCRETO,CIRCULAR,RETO DE 11,00M,CO M CABECA DE CONCRETO,EXCLUSIVE FORNECIMENTO DO POSTE E DA CA BECA | UN | 267.38 | EMOP | EMOP
21.001.0020-0 | ASSENTAMENTO DE POSTE DE CONCRETO,CIRCULAR,RETO DE 12,00M CO M CABECA DE CONCRETO,EXCLUSIVE FORNECIMENTO DO POSTE E DA CA BECA | UN | 346.69 | EMOP | EMOP
21.001.0020-A | ASSENTAMENTO DE POSTE DE CONCRETO,CIRCULAR,RETO DE 12,00M CO M CABECA DE CONCRETO,EXCLUSIVE FORNECIMENTO DO POSTE E DA CA BECA | UN | 306.15 | EMOP | EMOP
21.001.0021-0 | ASSENTAMENTO DE POSTE DE CONCRETO,CIRCULAR,RETO DE 13,00M,CO M CABECA DE CONCRETO,EXCLUSIVE FORNECIMENTO DO POSTE E DA CA BECA | UN | 426.38 | EMOP | EMOP
21.001.0021-A | ASSENTAMENTO DE POSTE DE CONCRETO,CIRCULAR,RETO DE 13,00M,CO M CABECA DE CONCRETO,EXCLUSIVE FORNECIMENTO DO POSTE E DA CA BECA | UN | 375.7 | EMOP | EMOP
21.001.0025-0 | ASSENTAMENTO DE POSTE DE CONCRETO,CIRCULAR,RETO DE 17,00M,CO M CABECA DE CONCRETO,EXCLUSIVE FORNECIMENTO DO POSTE E DA CA BECA | UN | 566.92 | EMOP | EMOP
21.001.0025-A | ASSENTAMENTO DE POSTE DE CONCRETO,CIRCULAR,RETO DE 17,00M,CO M CABECA DE CONCRETO,EXCLUSIVE FORNECIMENTO DO POSTE E DA CA BECA | UN | 499.35 | EMOP | EMOP
21.001.0060-0 | ASSENTAMENTO DE POSTE RETO,DE ACO DE 3,50 ATE 6,00M,COM ENGA STAMENTO DA PARTE INFERIOR DA COLUNA DIRETAMENTE NO SOLO,EXC LUSIVE FORNECIMENTO DO POSTE | UN | 134.47 | EMOP | EMOP
21.001.0060-A | ASSENTAMENTO DE POSTE RETO,DE ACO DE 3,50 ATE 6,00M,COM ENGA STAMENTO DA PARTE INFERIOR DA COLUNA DIRETAMENTE NO SOLO,EXC LUSIVE FORNECIMENTO DO POSTE | UN | 117.57 | EMOP | EMOP
21.001.0062-0 | ASSENTAMENTO DE POSTE RETO,DE ACO DE 7,00 ATE 11,00M,COM ENG ASTAMENTO DA PARTE INFERIOR DA COLUNA DIRETAMENTE NO SOLO,EX CLUSIVE FORNECIMENTO DO POSTE | UN | 270.67 | EMOP | EMOP
21.001.0062-A | ASSENTAMENTO DE POSTE RETO,DE ACO DE 7,00 ATE 11,00M,COM ENG ASTAMENTO DA PARTE INFERIOR DA COLUNA DIRETAMENTE NO SOLO,EX CLUSIVE FORNECIMENTO DO POSTE | UN | 236.89 | EMOP | EMOP
21.001.0065-0 | ASSENTAMENTO DE POSTE RETO,DE ACO DE 13,00 ATE 20,00M,COM EN GASTAMENTO DA PARTE INFERIOR DA COLUNA DIRETAMENTE NO SOLO,E XCLUSIVE FORNECIMENTO DO POSTE | UN | 542 | EMOP | EMOP
21.001.0065-A | ASSENTAMENTO DE POSTE RETO,DE ACO DE 13,00 ATE 20,00M,COM EN GASTAMENTO DA PARTE INFERIOR DA COLUNA DIRETAMENTE NO SOLO,E XCLUSIVE FORNECIMENTO DO POSTE | UN | 474.43 | EMOP | EMOP
21.001.0070-0 | ASSENTAMENTO DE POSTE CURVO,DE ACO DE 7,00M,DE 1 BRACO,COM E NGASTAMENTO DA PARTE INFERIOR DA COLUNA DIRETAMENTE NO SOLO, EXCLUSIVE FORNECIMENTO DO POSTE | UN | 270.67 | EMOP | EMOP
21.001.0070-A | ASSENTAMENTO DE POSTE CURVO,DE ACO DE 7,00M,DE 1 BRACO,COM E NGASTAMENTO DA PARTE INFERIOR DA COLUNA DIRETAMENTE NO SOLO, EXCLUSIVE FORNECIMENTO DO POSTE | UN | 236.89 | EMOP | EMOP
21.001.0075-0 | ASSENTAMENTO DE POSTE CURVO,DE ACO DE 7,00M,DE 2 BRACOS,COM ENGASTAMENTO DA PARTE INFERIOR DA COLUNA DIRETAMENTE NO SOLO ,EXCLUSIVE FORNECIMENTO DO POSTE | UN | 321.51 | EMOP | EMOP
21.001.0075-A | ASSENTAMENTO DE POSTE CURVO,DE ACO DE 7,00M,DE 2 BRACOS,COM ENGASTAMENTO DA PARTE INFERIOR DA COLUNA DIRETAMENTE NO SOLO ,EXCLUSIVE FORNECIMENTO DO POSTE | UN | 280.97 | EMOP | EMOP
21.001.0080-0 | ASSENTAMENTO DE POSTE CURVO,DE ACO DE 8,00 ATE 12,00M,DE 1 B RACO,COM ENGASTAMENTO DA PARTE INFERIOR DA COLUNA DIRETAMENT E NO SOLO,EXCLUSIVE FORNECIMENTO DO POSTE | UN | 270.67 | EMOP | EMOP
21.001.0080-A | ASSENTAMENTO DE POSTE CURVO,DE ACO DE 8,00 ATE 12,00M,DE 1 B RACO,COM ENGASTAMENTO DA PARTE INFERIOR DA COLUNA DIRETAMENT E NO SOLO,EXCLUSIVE FORNECIMENTO DO POSTE | UN | 236.89 | EMOP | EMOP
21.001.0090-0 | ASSENTAMENTO DE POSTE CURVO,DE ACO DE 8,00 ATE 12,00M,DE 2 B RACOS,COM ENGASTAMENTO DA PARTE INFERIOR DA COLUNA DIRETAMEN E NO SOLO,EXCLUSIVE FORNECIMENTO DO POSTE | UN | 321.51 | EMOP | EMOP
21.001.0090-A | ASSENTAMENTO DE POSTE CURVO,DE ACO DE 8,00 ATE 12,00M,DE 2 B RACOS,COM ENGASTAMENTO DA PARTE INFERIOR DA COLUNA DIRETAMEN E NO SOLO,EXCLUSIVE FORNECIMENTO DO POSTE | UN | 280.97 | EMOP | EMOP
21.001.0095-0 | ASSENTAMENTO DE POSTE DE MADEIRA CIRCULAR DE 7,00M ATE 11,00 M,EXCLUSIVE FORNECIMENTO DO POSTE | UN | 215.57 | EMOP | EMOP
21.001.0095-A | ASSENTAMENTO DE POSTE DE MADEIRA CIRCULAR DE 7,00M ATE 11,00 M,EXCLUSIVE FORNECIMENTO DO POSTE | UN | 190.23 | EMOP | EMOP
21.001.0150-0 | ASSENTAMENTO DE POSTE DE CONCRETO,CIRCULAR RETO DE 23,00M,EM FUNDACAO ESPECIAL,EXCLUSIVE FUNDACAO E FORNECIMENTO DO POST E | UN | 508.4 | EMOP | EMOP
21.001.0150-A | ASSENTAMENTO DE POSTE DE CONCRETO,CIRCULAR RETO DE 23,00M,EM FUNDACAO ESPECIAL,EXCLUSIVE FUNDACAO E FORNECIMENTO DO POST E | UN | 440.84 | EMOP | EMOP
21.001.0155-0 | ASSENTAMENTO DE POSTE DE CONCRETO,CIRCULAR RETO DE 33,00M,EM FUNDACAO ESPECIAL,EXCLUSIVE FUNDACAO E FORNECIMENTO DO POST E | UN | 1525.22 | EMOP | EMOP
21.001.0155-A | ASSENTAMENTO DE POSTE DE CONCRETO,CIRCULAR RETO DE 33,00M,EM FUNDACAO ESPECIAL,EXCLUSIVE FUNDACAO E FORNECIMENTO DO POST E | UN | 1322.52 | EMOP | EMOP
21.001.0160-0 | ASSENTAMENTO DE POSTE RETO,DE ACO DE 3,50 ATE 6,00M,COM FLAN GE DE ACO SOLDADO NA SUA BASE,FIXADO POR PARAFUSOS CHUMBADOR ES ENGASTADOS EM FUNDACAO DE CONCRETO,EXCLUSIVE FUNDACAO E FORNECIMENTO DO POSTE | UN | 127.1 | EMOP | EMOP
21.001.0160-A | ASSENTAMENTO DE POSTE RETO,DE ACO DE 3,50 ATE 6,00M,COM FLAN GE DE ACO SOLDADO NA SUA BASE,FIXADO POR PARAFUSOS CHUMBADOR ES ENGASTADOS EM FUNDACAO DE CONCRETO,EXCLUSIVE FUNDACAO E FORNECIMENTO DO POSTE | UN | 110.21 | EMOP | EMOP
21.001.0165-0 | ASSENTAMENTO DE POSTE RETO,DE ACO DE 7,00 ATE 9,00M,COM FLAN GE DE ACO SOLDADO NA SUA BASE,FIXADO POR PARAFUSOS CHUMBADOR RES ENGASTADOS EM FUNDACAO DE CONCRETO,EXCLUSIVE FUNDACAO E FORNECIMENTO DO POSTE | UN | 190.65 | EMOP | EMOP
21.001.0165-A | ASSENTAMENTO DE POSTE RETO,DE ACO DE 7,00 ATE 9,00M,COM FLAN GE DE ACO SOLDADO NA SUA BASE,FIXADO POR PARAFUSOS CHUMBADOR RES ENGASTADOS EM FUNDACAO DE CONCRETO,EXCLUSIVE FUNDACAO E FORNECIMENTO DO POSTE | UN | 165.31 | EMOP | EMOP
21.001.0170-0 | ASSENTAMENTO DE POSTE RETO,DE ACO DE 13,00 ATE 20,00M,COM FL ANGE DE ACO SOLDADO NA SUA BASE,FIXADO POR PARAFUSOS CHUMBAD ORES ENGASTADOS EM FUNDACAO DE CONCRETO,EXCLUSIVE FUNDACAO E FORNECIMENTO DO POSTE | UN | 254.2 | EMOP | EMOP
21.001.0170-A | ASSENTAMENTO DE POSTE RETO,DE ACO DE 13,00 ATE 20,00M,COM FL ANGE DE ACO SOLDADO NA SUA BASE,FIXADO POR PARAFUSOS CHUMBAD ORES ENGASTADOS EM FUNDACAO DE CONCRETO,EXCLUSIVE FUNDACAO E FORNECIMENTO DO POSTE | UN | 220.42 | EMOP | EMOP
21.001.0175-0 | ASSENTAMENTO DE POSTE CURVO,DE 1 BRACO,DE ACO DE 8,00 ATE 9, 00M,COM FLANGE DE ACO SOLDADO NA SUA BASE,FIXADO POR PARAFUS OS CHUMBADORES ENGASTADOS EM FUNDACAO DE CONCRETO,EXCLUSIVE FUNDACAO E FORNECIMENTO DO POSTE | UN | 127.1 | EMOP | EMOP
21.001.0175-A | ASSENTAMENTO DE POSTE CURVO,DE 1 BRACO,DE ACO DE 8,00 ATE 9, 00M,COM FLANGE DE ACO SOLDADO NA SUA BASE,FIXADO POR PARAFUS OS CHUMBADORES ENGASTADOS EM FUNDACAO DE CONCRETO,EXCLUSIVE FUNDACAO E FORNECIMENTO DO POSTE | UN | 110.21 | EMOP | EMOP
21.001.0180-0 | ASSENTAMENTO DE POSTE CURVO,DE 1 BRACO,DE ACO DE 10,00 ATE 1 2,00M,COM FLANGE DE ACO SOLDADO NA SUA BASE,FIXADO POR PARAF USOS CHUMBADORES ENGASTADOS EM FUNDACAO DE CONCRETO,EXCLUSIV E FUNDACAO E FORNECIMENTO DO POSTE | UN | 203.36 | EMOP | EMOP
21.001.0180-A | ASSENTAMENTO DE POSTE CURVO,DE 1 BRACO,DE ACO DE 10,00 ATE 1 2,00M,COM FLANGE DE ACO SOLDADO NA SUA BASE,FIXADO POR PARAF USOS CHUMBADORES ENGASTADOS EM FUNDACAO DE CONCRETO,EXCLUSIV E FUNDACAO E FORNECIMENTO DO POSTE | UN | 176.33 | EMOP | EMOP
21.001.0185-0 | ASSENTAMENTO DE POSTE CURVO,DE 2 BRACOS,DE ACO DE 8,00 ATE 9 ,00M,COM FLANGE DE ACO SOLDADO NA SUA BASE,FIXADO POR PARAFU SOS CHUMBADORES ENGASTADOS EM FUNDACAO DE CONCRETO,EXCLUSIVE FUNDACAO E FORNECIMENTO DO POSTE | UN | 152.52 | EMOP | EMOP
21.001.0185-A | ASSENTAMENTO DE POSTE CURVO,DE 2 BRACOS,DE ACO DE 8,00 ATE 9 ,00M,COM FLANGE DE ACO SOLDADO NA SUA BASE,FIXADO POR PARAFU SOS CHUMBADORES ENGASTADOS EM FUNDACAO DE CONCRETO,EXCLUSIVE FUNDACAO E FORNECIMENTO DO POSTE | UN | 132.25 | EMOP | EMOP
21.001.0190-0 | ASSENTAMENTO DE POSTE CURVO,DE 2 BRACOS,DE ACO DE 10,00 ATE 12,00M,COM FLANGE DE ACO SOLDADO NA SUA BASE,FIXADO POR PARA FUSOS CHUMBADORES ENGASTADOS EM FUNDACAO DE CONCRETO,EXCLUSI VE FUNDACAO E FORNECIMENTO DO POSTE | UN | 254.2 | EMOP | EMOP
21.001.0190-A | ASSENTAMENTO DE POSTE CURVO,DE 2 BRACOS,DE ACO DE 10,00 ATE 12,00M,COM FLANGE DE ACO SOLDADO NA SUA BASE,FIXADO POR PARA FUSOS CHUMBADORES ENGASTADOS EM FUNDACAO DE CONCRETO,EXCLUSI VE FUNDACAO E FORNECIMENTO DO POSTE | UN | 220.42 | EMOP | EMOP
21.002.0010-0 | POSTE DE CONCRETO COM SECAO CIRCULAR,RETO,COM 9,00M DE COMPR IMENTO,TIPO LEVE,EXCLUSIVE TRANSPORTE.FORNECIMENTO | UN | 804.96 | EMOP | EMOP
21.002.0010-A | POSTE DE CONCRETO COM SECAO CIRCULAR,RETO,COM 9,00M DE COMPR IMENTO,TIPO LEVE,EXCLUSIVE TRANSPORTE.FORNECIMENTO | UN | 804.96 | EMOP | EMOP
21.002.0015-0 | POSTE DE CONCRETO COM SECAO CIRCULAR,RETO,COM 11,00M DE COMP RIMENTO,TIPO LEVE,EXCLUSIVE TRANSPORTE.FORNECIMENTO | UN | 846.56 | EMOP | EMOP
21.002.0015-A | POSTE DE CONCRETO COM SECAO CIRCULAR,RETO,COM 11,00M DE COMP RIMENTO,TIPO LEVE,EXCLUSIVE TRANSPORTE.FORNECIMENTO | UN | 846.56 | EMOP | EMOP
21.002.0020-0 | POSTE DE CONCRETO COM SECAO CIRCULAR,RETO,COM 11,00M DE COMP RIMENTO,TIPO PESADO,EXCLUSIVE TRANSPORTE.FORNECIMENTO | UN | 1154.4 | EMOP | EMOP
21.002.0020-A | POSTE DE CONCRETO COM SECAO CIRCULAR,RETO,COM 11,00M DE COMP RIMENTO,TIPO PESADO,EXCLUSIVE TRANSPORTE.FORNECIMENTO | UN | 1154.4 | EMOP | EMOP
21.002.0025-0 | POSTE DE CONCRETO COM SECAO CIRCULAR,RETO,COM 12,00M DE COMP RIMENTO,TIPO LEVE,EXCLUSIVE TRANSPORTE.FORNECIMENTO | UN | 1267 | EMOP | EMOP
21.002.0025-A | POSTE DE CONCRETO COM SECAO CIRCULAR,RETO,COM 12,00M DE COMP RIMENTO,TIPO LEVE,EXCLUSIVE TRANSPORTE.FORNECIMENTO | UN | 1267 | EMOP | EMOP
21.002.0030-0 | POSTE DE CONCRETO COM SECAO CIRCULAR,RETO,COM 12,00M DE COMP RIMENTO,TIPO PESADO,EXCLUSIVE TRANSPORTE.FORNECIMENTO | UN | 1807 | EMOP | EMOP
21.002.0030-A | POSTE DE CONCRETO COM SECAO CIRCULAR,RETO,COM 12,00M DE COMP RIMENTO,TIPO PESADO,EXCLUSIVE TRANSPORTE.FORNECIMENTO | UN | 1807 | EMOP | EMOP
21.002.0035-0 | POSTE DE CONCRETO,COM SECAO CIRCULAR,RETO,COM 13,00M DE COMP RIMENTO,CONICIDADE REDUZIDA,EXCLUSIVE TRANSPORTE.FORNECIMENT O | UN | 1587 | EMOP | EMOP
21.002.0035-A | POSTE DE CONCRETO,COM SECAO CIRCULAR,RETO,COM 13,00M DE COMP RIMENTO,CONICIDADE REDUZIDA,EXCLUSIVE TRANSPORTE.FORNECIMENT O | UN | 1587 | EMOP | EMOP
21.002.0040-0 | POSTE DE CONCRETO,COM SECAO CIRCULAR,RETO,COM 17,00M DE COMP RIMENTO,CONICIDADE REDUZIDA,EXCLUSIVE TRANSPORTE.FORNECIMENT O | UN | 3100 | EMOP | EMOP
21.002.0040-A | POSTE DE CONCRETO,COM SECAO CIRCULAR,RETO,COM 17,00M DE COMP RIMENTO,CONICIDADE REDUZIDA,EXCLUSIVE TRANSPORTE.FORNECIMENT O | UN | 3100 | EMOP | EMOP
21.002.0045-0 | POSTE DE CONCRETO,COM SECAO CIRCULAR,RETO,COM 22,50M DE COMP RIMENTO,CONICIDADE REDUZIDA,EXCLUSIVE TRANSPORTE.FORNECIMENT O | UN | 5786 | EMOP | EMOP
21.002.0045-A | POSTE DE CONCRETO,COM SECAO CIRCULAR,RETO,COM 22,50M DE COMP RIMENTO,CONICIDADE REDUZIDA,EXCLUSIVE TRANSPORTE.FORNECIMENT O | UN | 5786 | EMOP | EMOP
21.003.0010-0 | POSTE DE ACO,RETO,DE 3,00M,COM SAPATA,COM FURACAO PARA FIXAC AO DE SEMAFORO REPETIDOR E PARA FIXACAO DE SEMAFORO PARA PED ESTRE,E PLACA INDICATIVA DE RUA,COM 4 CHUMBADORES DE 7/8"X50 CM,TIPO IV-B,PADRAO RIOMAR.FORNECIMENTO | UN | 225.11 | EMOP | EMOP
21.003.0010-A | POSTE DE ACO,RETO,DE 3,00M,COM SAPATA,COM FURACAO PARA FIXAC AO DE SEMAFORO REPETIDOR E PARA FIXACAO DE SEMAFORO PARA PED ESTRE,E PLACA INDICATIVA DE RUA,COM 4 CHUMBADORES DE 7/8"X50 CM,TIPO IV-B,PADRAO RIOMAR.FORNECIMENTO | UN | 225.11 | EMOP | EMOP
21.003.0015-0 | POSTE DE ACO SAE 1006/1020,RETO,PADRAO HADOCK LOBO,MONTAGEM 1,ALTURA UTIL DE 4,50M,COM FLANGE,CONICO CONTINUO SEM EMENDA S E BRACO SIMPLES COM 0,45M PARA FIXACAO DE LUMINARIA,CONFOR ME DESENHO A2-1978-PD E ESPECIFICACAO EM-RIOLUZ-Nº4.FORNECIM ENTO | UN | 1332.28 | EMOP | EMOP
21.003.0015-A | POSTE DE ACO SAE 1006/1020,RETO,PADRAO HADOCK LOBO,MONTAGEM 1,ALTURA UTIL DE 4,50M,COM FLANGE,CONICO CONTINUO SEM EMENDA S E BRACO SIMPLES COM 0,45M PARA FIXACAO DE LUMINARIA,CONFOR ME DESENHO A2-1978-PD E ESPECIFICACAO EM-RIOLUZ-Nº4.FORNECIM ENTO | UN | 1332.28 | EMOP | EMOP
21.003.0020-0 | POSTE DE ACO SAE 1006/1020,RETO,PADRAO HADOCK LOBO,MONTAGEM 1,ALTURA UTIL DE 6,00M,COM FLANGE,CONICO CONTINUO SEM EMENDA S E BRACO SIMPLES COM 0,60M PARA FIXACAO DE LUMINARIA,CONFOR ME DESENHO A2-1978-PD E ESPECIFICACAO EM-RIOLUZ-Nº4.FORNECIM ENTO | UN | 1527.86 | EMOP | EMOP
21.003.0020-A | POSTE DE ACO SAE 1006/1020,RETO,PADRAO HADOCK LOBO,MONTAGEM 1,ALTURA UTIL DE 6,00M,COM FLANGE,CONICO CONTINUO SEM EMENDA S E BRACO SIMPLES COM 0,60M PARA FIXACAO DE LUMINARIA,CONFOR ME DESENHO A2-1978-PD E ESPECIFICACAO EM-RIOLUZ-Nº4.FORNECIM ENTO | UN | 1527.86 | EMOP | EMOP
21.003.0025-0 | POSTE DE ACO SAE 1006/1020,RETO,PADRAO HADOCK LOBO,MONTAGEM 1,ALTURA UTIL DE 9,00M,COM FLANGE,CONICO CONTINUO SEM EMENDA S E BRACO SIMPLES COM 1,10M PARA FIXACAO DE LUMINARIA,CONFOR ME DESENHO A2-1978-PD E ESPECIFICACAO EM-RIOLUZ-Nº4.FORNECIM ENTO | UN | 1669.36 | EMOP | EMOP
21.003.0025-A | POSTE DE ACO SAE 1006/1020,RETO,PADRAO HADOCK LOBO,MONTAGEM 1,ALTURA UTIL DE 9,00M,COM FLANGE,CONICO CONTINUO SEM EMENDA S E BRACO SIMPLES COM 1,10M PARA FIXACAO DE LUMINARIA,CONFOR ME DESENHO A2-1978-PD E ESPECIFICACAO EM-RIOLUZ-Nº4.FORNECIM ENTO | UN | 1669.36 | EMOP | EMOP
21.003.0030-0 | POSTE DE ACO SAE 1006/1020,RETO,PADRAO HADOCK LOBO,MONTAGEM 2,ALTURA UTIL DE 4,50M,COM FLANGE,CONICO CONTINUO SEM EMENDA S E BRACO DUPLO COM 0,45M PARA FIXACAO DE LUMINARIA,CONFORME DESENHO A2-1978-PD E ESPECIFICACAO EM-RIOLUZ-Nº4.FORNECIMEN TO | UN | 1754.26 | EMOP | EMOP
21.003.0030-A | POSTE DE ACO SAE 1006/1020,RETO,PADRAO HADOCK LOBO,MONTAGEM 2,ALTURA UTIL DE 4,50M,COM FLANGE,CONICO CONTINUO SEM EMENDA S E BRACO DUPLO COM 0,45M PARA FIXACAO DE LUMINARIA,CONFORME DESENHO A2-1978-PD E ESPECIFICACAO EM-RIOLUZ-Nº4.FORNECIMEN TO | UN | 1754.26 | EMOP | EMOP
21.003.0035-0 | POSTE DE ACO SAE 1006/1020,RETO,PADRAO HADOCK LOBO,MONTAGEM 2,ALTURA UTIL DE 6,00M,COM FLANGE,CONICO CONTINUO SEM EMENDA S E BRACO DUPLO COM 0,60M PARA FIXACAO DE LUMINARIA,CONFORME DESENHO A2-1978-PD E ESPECIFICACAO EM-RIOLUZ-Nº4.FORNECIMEN TO | UN | 992.9 | EMOP | EMOP
21.003.0035-A | POSTE DE ACO SAE 1006/1020,RETO,PADRAO HADOCK LOBO,MONTAGEM 2,ALTURA UTIL DE 6,00M,COM FLANGE,CONICO CONTINUO SEM EMENDA S E BRACO DUPLO COM 0,60M PARA FIXACAO DE LUMINARIA,CONFORME DESENHO A2-1978-PD E ESPECIFICACAO EM-RIOLUZ-Nº4.FORNECIMEN TO | UN | 992.9 | EMOP | EMOP
21.003.0040-0 | POSTE DE ACO SAE 1006/1020,RETO,PADRAO HADOCK LOBO,MONTAGEM 2,ALTURA UTIL DE 9,00M,COM FLANGE,CONICO CONTINUO SEM EMENDA S E BRACO DUPLO COM 1,10M PARA FIXACAO DE LUMINARIA,CONFORME DESENHO A2-1978-PD E ESPECIFICACAO EM-RIOLUZ-Nº4.FORNECIMEN TO | UN | 1870.21 | EMOP | EMOP
21.003.0040-A | POSTE DE ACO SAE 1006/1020,RETO,PADRAO HADOCK LOBO,MONTAGEM 2,ALTURA UTIL DE 9,00M,COM FLANGE,CONICO CONTINUO SEM EMENDA S E BRACO DUPLO COM 1,10M PARA FIXACAO DE LUMINARIA,CONFORME DESENHO A2-1978-PD E ESPECIFICACAO EM-RIOLUZ-Nº4.FORNECIMEN TO | UN | 1870.21 | EMOP | EMOP
21.003.0045-0 | POSTE DE ACO SAE 1006/1020,RETO,PADRAO HADOCK LOBO,MONTAGEM 3.1,ALTURA UTIL DE 9,00M,COM FLANGE,CONICO CONTINUO SEM EMEN DAS E BRACO SIMPLES COM 1,10M E 0,60M PARA FIXACAO DE LUMINA RIAS A 9,00M E 6,00M RESPECTIVAMENTE,CONFORME DESENHO A2-197 8-PD E | UN | 1870.21 | EMOP | EMOP
21.003.0045-A | POSTE DE ACO SAE 1006/1020,RETO,PADRAO HADOCK LOBO,MONTAGEM 3.1,ALTURA UTIL DE 9,00M,COM FLANGE,CONICO CONTINUO SEM EMEN DAS E BRACO SIMPLES COM 1,10M E 0,60M PARA FIXACAO DE LUMINA RIAS A 9,00M E 6,00M RESPECTIVAMENTE,CONFORME DESENHO A2-197 8-PD E | UN | 1870.21 | EMOP | EMOP
21.003.0050-0 | POSTE DE ACO SAE 1006/1020,RETO,PADRAO HADOCK LOBO,MONTAGEM 3.2,ALTURA UTIL DE 9,00M,COM FLANGE,CONICO CONTINUO SEM EMEN DAS E BRACO SIMPLES COM 1,10M E 0,45M PARA FIXACAO DE LUMINA RIAS A 9,00M E 4,50M RESPECTIVAMENTE,CONFORME DESENHO A2-197 8-PD E | UN | 1848.43 | EMOP | EMOP
21.003.0050-A | POSTE DE ACO SAE 1006/1020,RETO,PADRAO HADOCK LOBO,MONTAGEM 3.2,ALTURA UTIL DE 9,00M,COM FLANGE,CONICO CONTINUO SEM EMEN DAS E BRACO SIMPLES COM 1,10M E 0,45M PARA FIXACAO DE LUMINA RIAS A 9,00M E 4,50M RESPECTIVAMENTE,CONFORME DESENHO A2-197 8-PD E | UN | 1848.43 | EMOP | EMOP
21.003.0052-0 | POSTE DE ACO,RETO,CONICO CONTINUO,ALTURA DE 3,50M,SEM SAPATA .FORNECIMENTO | UN | 259.32 | EMOP | EMOP
21.003.0052-A | POSTE DE ACO,RETO,CONICO CONTINUO,ALTURA DE 3,50M,SEM SAPATA .FORNECIMENTO | UN | 259.32 | EMOP | EMOP
21.003.0053-0 | POSTE DE ACO,RETO,CONICO CONTINUO,ALTURA DE 3,50M,COM SAPATA E BASE(PADRAO RIO CIDADE CATETE).FORNECIMENTO | UN | 1040 | EMOP | EMOP
21.003.0053-A | POSTE DE ACO,RETO,CONICO CONTINUO,ALTURA DE 3,50M,COM SAPATA E BASE(PADRAO RIO CIDADE CATETE).FORNECIMENTO | UN | 1040 | EMOP | EMOP
21.003.0054-0 | POSTE DE ACO,RETO,CONICO CONTINUO,ALTURA DE 4,50M,SEM SAPATA ESPECIFICACAO EM-CME-04 DA RIOLUZ.FORNECIMENTO | UN | 620 | EMOP | EMOP
21.003.0054-A | POSTE DE ACO,RETO,CONICO CONTINUO,ALTURA DE 4,50M,SEM SAPATA ESPECIFICACAO EM-CME-04 DA RIOLUZ.FORNECIMENTO | UN | 620 | EMOP | EMOP
21.003.0055-0 | POSTE DE ACO,RETO,CONICO CONTINUO,ALTURA DE 4,50M,COM SAPATA ESPECIFICACAO EM-CME-04 DA RIOLUZ.FORNECIMENTO | UN | 1120 | EMOP | EMOP
21.003.0055-A | POSTE DE ACO,RETO,CONICO CONTINUO,ALTURA DE 4,50M,COM SAPATA ESPECIFICACAO EM-CME-04 DA RIOLUZ.FORNECIMENTO | UN | 1120 | EMOP | EMOP
21.003.0056-0 | POSTE DE ACO,RETO,CONICO CONTINUO,ALTURA DE 9,00M,SEM SAPATA .FORNECIMENTO | UN | 1150.89 | EMOP | EMOP
21.003.0056-A | POSTE DE ACO,RETO,CONICO CONTINUO,ALTURA DE 9,00M,SEM SAPATA .FORNECIMENTO | UN | 1150.89 | EMOP | EMOP
21.003.0057-0 | POSTE DE ACO,RETO,CONICO CONTINUO,ALTURA DE 9,00M,COM SAPATA .FORNECIMENTO | UN | 1980 | EMOP | EMOP
21.003.0057-A | POSTE DE ACO,RETO,CONICO CONTINUO,ALTURA DE 9,00M,COM SAPATA .FORNECIMENTO | UN | 1980 | EMOP | EMOP
21.003.0058-0 | POSTE DE ACO,RETO,CONICO CONTINUO,ALTURA DE 10,00M,COM SAPAT A CIRCULAR E BASE(PADRAO RIO CIDADE CATETE).FORNECIMENTO | UN | 1119.55 | EMOP | EMOP
21.003.0058-A | POSTE DE ACO,RETO,CONICO CONTINUO,ALTURA DE 10,00M,COM SAPAT A CIRCULAR E BASE(PADRAO RIO CIDADE CATETE).FORNECIMENTO | UN | 1119.55 | EMOP | EMOP
21.003.0060-0 | POSTE DE ACO,RETO,CONICO CONTINUO,ALTURA DE 12,00M,COM SAPAT A.FORNECIMENTO | UN | 1034 | EMOP | EMOP
21.003.0060-A | POSTE DE ACO,RETO,CONICO CONTINUO,ALTURA DE 12,00M,COM SAPAT A.FORNECIMENTO | UN | 1034 | EMOP | EMOP
21.003.0065-0 | POSTE DE ACO,RETO,CONICO CONTINUO,ALTURA DE 15,00M,COM SAPAT A.FORNECIMENTO | UN | 7920 | EMOP | EMOP
21.003.0065-A | POSTE DE ACO,RETO,CONICO CONTINUO,ALTURA DE 15,00M,COM SAPAT A.FORNECIMENTO | UN | 7920 | EMOP | EMOP
21.003.0070-0 | POSTE DE ACO,CURVO,CONICO CONTINUO,SIMPLES,(9X2,5)M,SEM SAPA TA.FORNECIMENTO | UN | 1960 | EMOP | EMOP
21.003.0070-A | POSTE DE ACO,CURVO,CONICO CONTINUO,SIMPLES,(9X2,5)M,SEM SAPA TA.FORNECIMENTO | UN | 1960 | EMOP | EMOP
21.003.0072-0 | POSTE DE ACO,CURVO,CONICO CONTINUO,SIMPLES,(9X2,5)M,COM SAPA TA.FORNECIMENTO | UN | 2260 | EMOP | EMOP
21.003.0072-A | POSTE DE ACO,CURVO,CONICO CONTINUO,SIMPLES,(9X2,5)M,COM SAPA TA.FORNECIMENTO | UN | 2260 | EMOP | EMOP
21.003.0075-0 | POSTE DE ACO,CURVO,CONICO CONTINUO,(9X2,5)M,DUPLO E COM SAPA TA.FORNECIMENTO | UN | 2730 | EMOP | EMOP
21.003.0075-A | POSTE DE ACO,CURVO,CONICO CONTINUO,(9X2,5)M,DUPLO E COM SAPA TA.FORNECIMENTO | UN | 2730 | EMOP | EMOP
21.003.0078-0 | POSTE DE ACO,CURVO,CONICO CONTINUO,(9X2,5)M,DUPLO E SEM SAPA TA.FORNECIMENTO | UN | 2220 | EMOP | EMOP
21.003.0078-A | POSTE DE ACO,CURVO,CONICO CONTINUO,(9X2,5)M,DUPLO E SEM SAPA TA.FORNECIMENTO | UN | 2220 | EMOP | EMOP
21.003.0080-0 | POSTE DE ACO,RETO,CONICO CONTINUO OU ESCALONADO,ALTURA DE 6, 00M,SEM SAPATA.FORNECIMENTO | UN | 598.72 | EMOP | EMOP
21.003.0080-A | POSTE DE ACO,RETO,CONICO CONTINUO OU ESCALONADO,ALTURA DE 6, 00M,SEM SAPATA.FORNECIMENTO | UN | 598.72 | EMOP | EMOP
21.003.0085-0 | POSTE DE ACO,RETO,CONICO CONTINUO OU ESCALONADO,ALTURA DE 7, 00M,SEM SAPATA.FORNECIMENTO | UN | 844.59 | EMOP | EMOP
21.003.0085-A | POSTE DE ACO,RETO,CONICO CONTINUO OU ESCALONADO,ALTURA DE 7, 00M,SEM SAPATA.FORNECIMENTO | UN | 844.59 | EMOP | EMOP
21.003.0090-0 | POSTE DE ACO,RETO,DE 7,00M,COM SAPATA,ESCALONADO,BRACO DE AC O CURVO COM DIAMETRO DE 60,3MM E PROJECAO HORIZONTAL DE 2,50 M PARA LUMINARIA SUPERIOR E BRACO DE ACO RETO DE 1,00M COM D IAMETRO DE 60,3MM PARA LUMINARIA INFERIOR,COM SUPORTE PARA U M GALH | UN | 8319.66 | EMOP | EMOP
21.003.0090-A | POSTE DE ACO,RETO,DE 7,00M,COM SAPATA,ESCALONADO,BRACO DE AC O CURVO COM DIAMETRO DE 60,3MM E PROJECAO HORIZONTAL DE 2,50 M PARA LUMINARIA SUPERIOR E BRACO DE ACO RETO DE 1,00M COM D IAMETRO DE 60,3MM PARA LUMINARIA INFERIOR,COM SUPORTE PARA U M GALH | UN | 8319.66 | EMOP | EMOP
21.003.0095-0 | POSTE DE ACO,RETO,DE 7,00M,COM SAPATA,ESCALONADO,2 BRACOS DE ACO CURVO COM DIAMETRO DE 60,3MM E PROJECAO HORIZONTAL DE 2 ,50M PARA LUMINARIA SUPERIOR E COM SUPORTE PARA 2 GALHARDETE S E SUPORTE PARA PLACA INDICATIVA DE RUA,COM 4 CHUMBADORES D E 7/8"X | UN | 8767.35 | EMOP | EMOP
21.003.0095-A | POSTE DE ACO,RETO,DE 7,00M,COM SAPATA,ESCALONADO,2 BRACOS DE ACO CURVO COM DIAMETRO DE 60,3MM E PROJECAO HORIZONTAL DE 2 ,50M PARA LUMINARIA SUPERIOR E COM SUPORTE PARA 2 GALHARDETE S E SUPORTE PARA PLACA INDICATIVA DE RUA,COM 4 CHUMBADORES D E 7/8"X | UN | 8767.35 | EMOP | EMOP
21.003.0100-0 | POSTE DE ACO,RETO,DE 7,00M,COM SAPATA,ESCALONADO,2 BRACOS DE ACO CURVO COM DIAMETRO DE 60,3MM E PROJECAO HORIZONTAL DE 2 ,50M PARA LUMINARIA SUPERIOR E 2 BRACOS DE ACO RETO DE 3,70M COM DIAMETRO DE 76MM PARA SEMAFORO,FURACAO PARA FIXACAO DE SEMAFORO | UN | 8767.35 | EMOP | EMOP
21.003.0100-A | POSTE DE ACO,RETO,DE 7,00M,COM SAPATA,ESCALONADO,2 BRACOS DE ACO CURVO COM DIAMETRO DE 60,3MM E PROJECAO HORIZONTAL DE 2 ,50M PARA LUMINARIA SUPERIOR E 2 BRACOS DE ACO RETO DE 3,70M COM DIAMETRO DE 76MM PARA SEMAFORO,FURACAO PARA FIXACAO DE SEMAFORO | UN | 8767.35 | EMOP | EMOP
21.003.0105-0 | POSTE DE ACO,RETO,DE 7,00M,COM SAPATA,ESCALONADO,BRACO DE AC O CURVO COM DIAMETRO DE 60,3MM E PROJECAO HORIZONTAL DE 2,50 M PARA LUMINARIA SUPERIOR COM SUPORTE PARA GALHARDETE E SUPO RTE PARA PLACA INDICATIVA DE RUA,COM 4 CHUMBADORES DE 7/8"X 70CM,TI | UN | 8037.89 | EMOP | EMOP
21.003.0105-A | POSTE DE ACO,RETO,DE 7,00M,COM SAPATA,ESCALONADO,BRACO DE AC O CURVO COM DIAMETRO DE 60,3MM E PROJECAO HORIZONTAL DE 2,50 M PARA LUMINARIA SUPERIOR COM SUPORTE PARA GALHARDETE E SUPO RTE PARA PLACA INDICATIVA DE RUA,COM 4 CHUMBADORES DE 7/8"X 70CM,TI | UN | 8037.89 | EMOP | EMOP
21.003.0110-0 | POSTE DE ACO,RETO,7,00M,SAPATA,ESCALONADO,BRACO ACO CURVO DI AMETRO 60,3MM E PROJECAO HORIZONTAL 2,50M P/LUMINARIA SUPERI OR E BRACO DE ACO RETO 3,70M C/DIAMETRO 76MM P/PLACA DE SINA LIZACAO E SEMAFORO,C/SUPORTE P/GALHARDETE,FURACAO P/FIXACAO P/PLACA | UN | 8037.89 | EMOP | EMOP
21.003.0110-A | POSTE DE ACO,RETO,7,00M,SAPATA,ESCALONADO,BRACO ACO CURVO DI AMETRO 60,3MM E PROJECAO HORIZONTAL 2,50M P/LUMINARIA SUPERI OR E BRACO DE ACO RETO 3,70M C/DIAMETRO 76MM P/PLACA DE SINA LIZACAO E SEMAFORO,C/SUPORTE P/GALHARDETE,FURACAO P/FIXACAO P/PLACA | UN | 8037.89 | EMOP | EMOP
21.003.0115-0 | POSTE DE ACO,RETO DE 7,00M,C/SAPATA,ESCALONADO,BRACO ACO CUR VO C/DIAMETRO 60,3MM E PROJECAO HORIZONTAL 2,50M P/LUMINARIA SUPERIOR E BRACO DE ACO RETO 1M C/DIAMETRO DE 60,3MM P/LUMIN ARIA INFERIOR,C/BRACO DE ACO RETO DE 3,70M E DIAMETRO 76MM P /PLACA | UN | 8319.66 | EMOP | EMOP
21.003.0115-A | POSTE DE ACO,RETO DE 7,00M,C/SAPATA,ESCALONADO,BRACO ACO CUR VO C/DIAMETRO 60,3MM E PROJECAO HORIZONTAL 2,50M P/LUMINARIA SUPERIOR E BRACO DE ACO RETO 1M C/DIAMETRO DE 60,3MM P/LUMIN ARIA INFERIOR,C/BRACO DE ACO RETO DE 3,70M E DIAMETRO 76MM P /PLACA | UN | 8319.66 | EMOP | EMOP
21.003.0140-0 | POSTE DE ACO,RETO(SAE 1006-1020),S/ALETAS,DE 5600MM C/BASE C ILINDRICA DE ACO SAE 1006-1020 C/DIMENSOES(400X300MM) GALVAN IZADO A FOGO PINTADO CONFORME PEDIDO.BASE DEVERA TER CHUMBAD ORES DE ACO GALVANIZADO A FOGO C/DIMENSOES 7/8"X500MM E PARA FUSO P | UN | 1227.92 | EMOP | EMOP
21.003.0140-A | POSTE DE ACO,RETO(SAE 1006-1020),S/ALETAS,DE 5600MM C/BASE C ILINDRICA DE ACO SAE 1006-1020 C/DIMENSOES(400X300MM) GALVAN IZADO A FOGO PINTADO CONFORME PEDIDO.BASE DEVERA TER CHUMBAD ORES DE ACO GALVANIZADO A FOGO C/DIMENSOES 7/8"X500MM E PARA FUSO P | UN | 1227.92 | EMOP | EMOP
21.003.0150-0 | POSTE MULTI-USO DE ACO,RETO,CILINDRICO,ALTURA 9,50M,PROPRIO PARA MONTAGEM EM BASE DE SUSTENTACAO C/DIAMETRO 6",ESPESSURA 7,11MM,GALVANIZADO,C/A POSSIBILIDADE DE SER EQUIPADO C/BRACO P/SEMAFORO,BRACO P/PLACA DE TRANSITO,PLACAS DE RUA,SEMAFORO S (REPET | UN | 5996.41 | EMOP | EMOP
21.003.0150-A | POSTE MULTI-USO DE ACO,RETO,CILINDRICO,ALTURA 9,50M,PROPRIO PARA MONTAGEM EM BASE DE SUSTENTACAO C/DIAMETRO 6",ESPESSURA 7,11MM,GALVANIZADO,C/A POSSIBILIDADE DE SER EQUIPADO C/BRACO P/SEMAFORO,BRACO P/PLACA DE TRANSITO,PLACAS DE RUA,SEMAFORO S (REPET | UN | 5996.41 | EMOP | EMOP
21.004.0005-0 | POSTE DE MADEIRA RETO,TIPO MEDIO,COM 7,00M DE ALTURA.FORNECI MENTO | UN | 201.38 | EMOP | EMOP
21.004.0005-A | POSTE DE MADEIRA RETO,TIPO MEDIO,COM 7,00M DE ALTURA.FORNECI MENTO | UN | 201.38 | EMOP | EMOP
21.004.0007-0 | POSTE DE MADEIRA RETO,TIPO MEDIO,COM 9,00M DE ALTURA.FORNECI MENTO | UN | 309.51 | EMOP | EMOP
21.004.0007-A | POSTE DE MADEIRA RETO,TIPO MEDIO,COM 9,00M DE ALTURA.FORNECI MENTO | UN | 309.51 | EMOP | EMOP
21.004.0095-0 | RETIRADA DE POSTE DE CONCRETO OU ACO,DE 3,50 A 9,00M | UN | 101.68 | EMOP | EMOP
21.004.0095-A | RETIRADA DE POSTE DE CONCRETO OU ACO,DE 3,50 A 9,00M | UN | 88.16 | EMOP | EMOP
21.004.0100-0 | RETIRADA DE POSTE DE CONCRETO OU ACO,DE 10,00 A 12,00M | UN | 127.1 | EMOP | EMOP
21.004.0100-A | RETIRADA DE POSTE DE CONCRETO OU ACO,DE 10,00 A 12,00M | UN | 110.21 | EMOP | EMOP
21.004.0101-0 | RETIRADA DE POSTE DE CONCRETO OU ACO, DE 13,00 A 15,00M | UN | 254.2 | EMOP | EMOP
21.004.0101-A | RETIRADA DE POSTE DE CONCRETO OU ACO, DE 13,00 A 15,00M | UN | 220.42 | EMOP | EMOP
21.004.0102-0 | RETIRADA DE POSTE DE CONCRETO OU ACO,DE 16,00 A 23,00M | UN | 317.75 | EMOP | EMOP
21.004.0102-A | RETIRADA DE POSTE DE CONCRETO OU ACO,DE 16,00 A 23,00M | UN | 275.52 | EMOP | EMOP
21.004.0105-0 | RETIRADA DE CONJUNTO DE CHAVES,FUSIVEIS E FERRAGENS EM LINHA DE 13,2KV | UN | 25.42 | EMOP | EMOP
21.004.0105-A | RETIRADA DE CONJUNTO DE CHAVES,FUSIVEIS E FERRAGENS EM LINHA DE 13,2KV | UN | 22.04 | EMOP | EMOP
21.004.0108-0 | RETIRADA DE CONJUNTO DE FERRAGENS EM LINHA DE 13,2KV | UN | 25.42 | EMOP | EMOP
21.004.0108-A | RETIRADA DE CONJUNTO DE FERRAGENS EM LINHA DE 13,2KV | UN | 22.04 | EMOP | EMOP
21.004.0110-0 | RETIRADA DE CONJUNTO DE FERRAGENS EM LINHA DE B.T. | UN | 6.35 | EMOP | EMOP
21.004.0110-A | RETIRADA DE CONJUNTO DE FERRAGENS EM LINHA DE B.T. | UN | 5.51 | EMOP | EMOP
21.004.0120-0 | RETIRADA DE TRANSFORMADORES DE 5 ATE 112,5KVA | UN | 101.68 | EMOP | EMOP
21.004.0120-A | RETIRADA DE TRANSFORMADORES DE 5 ATE 112,5KVA | UN | 88.16 | EMOP | EMOP
21.004.0125-0 | RETIRADA DE CONJUNTO DE ATERRAMENTO | UN | 6.35 | EMOP | EMOP
21.004.0125-A | RETIRADA DE CONJUNTO DE ATERRAMENTO | UN | 5.51 | EMOP | EMOP
21.004.0130-0 | RETIRADA DE REDE AEREA DE 13,2KV(LANCE) | UN | 50.84 | EMOP | EMOP
21.004.0130-A | RETIRADA DE REDE AEREA DE 13,2KV(LANCE) | UN | 44.08 | EMOP | EMOP
21.004.0135-0 | RETIRADA DE REDE AEREA DE B.T.(LANCE) | UN | 19.06 | EMOP | EMOP
21.004.0135-A | RETIRADA DE REDE AEREA DE B.T.(LANCE) | UN | 16.53 | EMOP | EMOP
21.004.0140-0 | RETIRADA DE LUMINARIA EM ALTURA DE 4,00 A 9,00M | UN | 6.35 | EMOP | EMOP
21.004.0140-A | RETIRADA DE LUMINARIA EM ALTURA DE 4,00 A 9,00M | UN | 5.51 | EMOP | EMOP
21.004.0141-0 | RETIRADA DE LUMINARIA EM ALTURA DE 10,00 A 12,00M | UN | 19.06 | EMOP | EMOP
21.004.0141-A | RETIRADA DE LUMINARIA EM ALTURA DE 10,00 A 12,00M | UN | 16.53 | EMOP | EMOP
21.004.0142-0 | RETIRADA DE LUMINARIA EM ALTURA DE 13,00 A 15,00M | UN | 25.42 | EMOP | EMOP
21.004.0142-A | RETIRADA DE LUMINARIA EM ALTURA DE 13,00 A 15,00M | UN | 22.04 | EMOP | EMOP
21.004.0143-0 | RETIRADA DE LUMINARIA EM ALTURA DE 16,00 ATE 23,00M | UN | 38.13 | EMOP | EMOP
21.004.0143-A | RETIRADA DE LUMINARIA EM ALTURA DE 16,00 ATE 23,00M | UN | 33.06 | EMOP | EMOP
21.004.0144-0 | RETIRADA DE LUMINARIA EM ALTURA DE 30,00M | UN | 76.26 | EMOP | EMOP
21.004.0144-A | RETIRADA DE LUMINARIA EM ALTURA DE 30,00M | UN | 66.12 | EMOP | EMOP
21.004.0150-0 | RETIRADA DE LUMINARIA,INSTALADA EM CORDOALHA,TETO OU PAREDE | UN | 25.42 | EMOP | EMOP
21.004.0150-A | RETIRADA DE LUMINARIA,INSTALADA EM CORDOALHA,TETO OU PAREDE | UN | 22.04 | EMOP | EMOP
21.004.0153-0 | RETIRADA DE PROJETOR,INSTALADO EM TETO,PISO,PAREDE OU POSTE | UN | 12.71 | EMOP | EMOP
21.004.0153-A | RETIRADA DE PROJETOR,INSTALADO EM TETO,PISO,PAREDE OU POSTE | UN | 11.02 | EMOP | EMOP
21.004.0155-0 | RETIRADA DE BRACO PADRAO RIOLUZ,PARA FIXACAO DE LUMINARIAS | UN | 12.71 | EMOP | EMOP
21.004.0155-A | RETIRADA DE BRACO PADRAO RIOLUZ,PARA FIXACAO DE LUMINARIAS | UN | 11.02 | EMOP | EMOP
21.004.0158-0 | RETIRADA DE REATOR PARA LAMPADA DE DESCARGA INSTALADO ATE 7, 00 DE ALTURA | UN | 6.35 | EMOP | EMOP
21.004.0158-A | RETIRADA DE REATOR PARA LAMPADA DE DESCARGA INSTALADO ATE 7, 00 DE ALTURA | UN | 5.51 | EMOP | EMOP
21.004.0160-0 | RETIRADA DE REATOR PARA LAMPADA DE DESCARGA,INSTALADO DE 8,0 0 ATE 12,00M DE ALTURA | UN | 12.71 | EMOP | EMOP
21.004.0160-A | RETIRADA DE REATOR PARA LAMPADA DE DESCARGA,INSTALADO DE 8,0 0 ATE 12,00M DE ALTURA | UN | 11.02 | EMOP | EMOP
21.004.0165-0 | RETIRADA DE REATOR PARA LAMPADA DE DESCARGA,INSTALADO EM CAI XA DE PASSAGEM | UN | 6.35 | EMOP | EMOP
21.004.0165-A | RETIRADA DE REATOR PARA LAMPADA DE DESCARGA,INSTALADO EM CAI XA DE PASSAGEM | UN | 5.51 | EMOP | EMOP
21.004.0168-0 | SUBSTITUICAO DE LAMPADA E LAVAGEM DO REFRATOR,EXCLUSIVE LAMP ADA | UN | 6.35 | EMOP | EMOP
21.004.0168-A | SUBSTITUICAO DE LAMPADA E LAVAGEM DO REFRATOR,EXCLUSIVE LAMP ADA | UN | 5.51 | EMOP | EMOP
21.004.0170-0 | RETIRADA OU SUBSTITUICAO DE RELE FOTOELETRICO INDIVIDUAL,INS TALADO ATE 12,00M DE ALTURA | UN | 6.35 | EMOP | EMOP
21.004.0170-A | RETIRADA OU SUBSTITUICAO DE RELE FOTOELETRICO INDIVIDUAL,INS TALADO ATE 12,00M DE ALTURA | UN | 5.51 | EMOP | EMOP
21.004.0175-0 | RETIRADA DE EQUIPAMENTO DE COMANDO DE CIRCUITO | UN | 19.06 | EMOP | EMOP
21.004.0175-A | RETIRADA DE EQUIPAMENTO DE COMANDO DE CIRCUITO | UN | 16.53 | EMOP | EMOP
21.004.0185-0 | RETIRADA DE CONDUTORES SINGELOS OU MULTIPLOS,INSTALADOS EM L INHA DE DUTOS | M | 2.54 | EMOP | EMOP
21.004.0185-A | RETIRADA DE CONDUTORES SINGELOS OU MULTIPLOS,INSTALADOS EM L INHA DE DUTOS | M | 2.2 | EMOP | EMOP
21.004.0186-0 | RETIRADA DE NUCLEO,PARA FIXACAO DE LUMINARIAS,INSTALADO EM T OPO DE POSTE,ATE 15,00M DE ALTURA | UN | 38.13 | EMOP | EMOP
21.004.0186-A | RETIRADA DE NUCLEO,PARA FIXACAO DE LUMINARIAS,INSTALADO EM T OPO DE POSTE,ATE 15,00M DE ALTURA | UN | 33.06 | EMOP | EMOP
21.004.0187-0 | RETIRADA DE NUCLEO,PARA FIXACAO DE LUMINARIAS,INSTALADO EM T OPO DE POSTE,DE 16,00 ATE 20,00M DE ALTURA | UN | 50.84 | EMOP | EMOP
21.004.0187-A | RETIRADA DE NUCLEO,PARA FIXACAO DE LUMINARIAS,INSTALADO EM T OPO DE POSTE,DE 16,00 ATE 20,00M DE ALTURA | UN | 44.08 | EMOP | EMOP
21.004.0188-0 | RETIRADA DE NUCLEO,PARA FIXACAO DE LUMINARIAS,INSTALADO EM T OPO DE POSTE,DE 21,00 ATE 45,00M DE ALTURA | UN | 76.26 | EMOP | EMOP
21.004.0188-A | RETIRADA DE NUCLEO,PARA FIXACAO DE LUMINARIAS,INSTALADO EM T OPO DE POSTE,DE 21,00 ATE 45,00M DE ALTURA | UN | 66.12 | EMOP | EMOP
21.004.0190-0 | RETIRADA DE LAMPADA E ACONDICIONAMENTO EM CAIXA DE PAPELAO, EXCLUSIVE FORNECIMENTO DA CAIXA | UN | 6.35 | EMOP | EMOP
21.004.0190-A | RETIRADA DE LAMPADA E ACONDICIONAMENTO EM CAIXA DE PAPELAO, EXCLUSIVE FORNECIMENTO DA CAIXA | UN | 5.51 | EMOP | EMOP
21.004.0200-0 | RETIRADA DE POSTE DE MADEIRA | UN | 108.51 | EMOP | EMOP
21.004.0200-A | RETIRADA DE POSTE DE MADEIRA | UN | 94.99 | EMOP | EMOP
21.005.0010-0 | POSTE DE ACO,CONTINUO,CURVO,CONICO,SIMPLES,SEM BASE,COM JANE LA DE INSPECAO,DE 9,00M.FORNECIMENTO E ASSENTAMENTO | UN | 1987.1 | EMOP | EMOP
21.005.0010-A | POSTE DE ACO,CONTINUO,CURVO,CONICO,SIMPLES,SEM BASE,COM JANE LA DE INSPECAO,DE 9,00M.FORNECIMENTO E ASSENTAMENTO | UN | 1970.21 | EMOP | EMOP
21.005.0011-0 | POSTE DE ACO,CONTINUO,CURVO,CONICO,SIMPLES,COM BASE,COM JANE LA DE INSPECAO,DE 9,00M.FORNECIMENTO E ASSENTAMENTO | UN | 2157.1 | EMOP | EMOP
21.005.0011-A | POSTE DE ACO,CONTINUO,CURVO,CONICO,SIMPLES,COM BASE,COM JANE LA DE INSPECAO,DE 9,00M.FORNECIMENTO E ASSENTAMENTO | UN | 2140.21 | EMOP | EMOP
21.005.0015-0 | POSTE DE ACO,CONTINUO,CURVO,CONICO,DUPLO,SEM BASE,COM JANELA DE INSPECAO,DE 9,00M.FORNECIMENTO E ASSENTAMENTO | UN | 2347.1 | EMOP | EMOP
21.005.0015-A | POSTE DE ACO,CONTINUO,CURVO,CONICO,DUPLO,SEM BASE,COM JANELA DE INSPECAO,DE 9,00M.FORNECIMENTO E ASSENTAMENTO | UN | 2330.21 | EMOP | EMOP
21.005.0016-0 | POSTE DE ACO,CONTINUO,CURVO,CONICO,DUPLO,COM BASE,COM JANELA DE INSPECAO,DE 9,00M.FORNECIMENTO E ASSENTAMENTO | UN | 2527.1 | EMOP | EMOP
21.005.0016-A | POSTE DE ACO,CONTINUO,CURVO,CONICO,DUPLO,COM BASE,COM JANELA DE INSPECAO,DE 9,00M.FORNECIMENTO E ASSENTAMENTO | UN | 2510.21 | EMOP | EMOP
21.005.0020-0 | POSTE DE ACO,CONTINUO,RETO,CONICO,SIMPLES,COM FLANGE DE ACO SOLDADO NA SUA BASE,FIXADO POR PARAFUSOS CHUMBADORES,DE 9,00 M.FORNECIMENTO E ASSENTAMENTO | UN | 2337.1 | EMOP | EMOP
21.005.0020-A | POSTE DE ACO,CONTINUO,RETO,CONICO,SIMPLES,COM FLANGE DE ACO SOLDADO NA SUA BASE,FIXADO POR PARAFUSOS CHUMBADORES,DE 9,00 M.FORNECIMENTO E ASSENTAMENTO | UN | 2320.21 | EMOP | EMOP
21.005.0050-0 | POSTE DE ACO,CONTINUO,RETO,CONICO,SIMPLES,COM ENGASTAMENTO D A PARTE INFERIOR DA COLUNA DIRETAMENTE NO SOLO,DE 7,00M.FORN ECIMENTO E ASSENTAMENTO | UN | 1770.67 | EMOP | EMOP
21.005.0050-A | POSTE DE ACO,CONTINUO,RETO,CONICO,SIMPLES,COM ENGASTAMENTO D A PARTE INFERIOR DA COLUNA DIRETAMENTE NO SOLO,DE 7,00M.FORN ECIMENTO E ASSENTAMENTO | UN | 1736.89 | EMOP | EMOP
21.006.0010-0 | POSTE DE MADEIRA,RETO,ALTURA DE 9,00M,TIPO MEDIO,INCLUSIVE E SCAVACAO E REATERRO.FORNECIMENTO E ASSENTAMENTO | UN | 525.08 | EMOP | EMOP
21.006.0010-A | POSTE DE MADEIRA,RETO,ALTURA DE 9,00M,TIPO MEDIO,INCLUSIVE E SCAVACAO E REATERRO.FORNECIMENTO E ASSENTAMENTO | UN | 499.74 | EMOP | EMOP
21.006.0015-0 | POSTE DE MADEIRA RETO,ALTURA DE 7,00M,TIPO MEDIO,INCLUSIVE E SCAVACAO E REATERRO.FORNECIMENTO E ASSENTAMENTO | UN | 416.95 | EMOP | EMOP
21.006.0015-A | POSTE DE MADEIRA RETO,ALTURA DE 7,00M,TIPO MEDIO,INCLUSIVE E SCAVACAO E REATERRO.FORNECIMENTO E ASSENTAMENTO | UN | 391.61 | EMOP | EMOP
21.007.0010-0 | POSTE DE FERRO FUNDIDO,TIPO H-1,DE 4,50M DE ALTURA UTIL,EQUI PADO COM GLOBO.MONTAGEM | UN | 142.43 | EMOP | EMOP
21.007.0010-A | POSTE DE FERRO FUNDIDO,TIPO H-1,DE 4,50M DE ALTURA UTIL,EQUI PADO COM GLOBO.MONTAGEM | UN | 139.05 | EMOP | EMOP
21.007.0015-0 | POSTE DE FERRO FUNDIDO,TIPO H-3,DE 4,50M DE ALTURA UTIL,EQUI PADO COM GLOBO.MONTAGEM | UN | 186.92 | EMOP | EMOP
21.007.0015-A | POSTE DE FERRO FUNDIDO,TIPO H-3,DE 4,50M DE ALTURA UTIL,EQUI PADO COM GLOBO.MONTAGEM | UN | 181.85 | EMOP | EMOP
21.008.0010-0 | TORRE EM ACO SAE 1010/1020 GALVANIZADO A FOGO,POLIGONAL,FLAN GEADO,DE 12,00M,COM ESCADA MARINHEIRO,GUARDA CORPO E PLATAFO RMA PARA 6 PROJETORES.FORNECIMENTO | UN | 18326.29 | EMOP | EMOP
21.008.0010-A | TORRE EM ACO SAE 1010/1020 GALVANIZADO A FOGO,POLIGONAL,FLAN GEADO,DE 12,00M,COM ESCADA MARINHEIRO,GUARDA CORPO E PLATAFO RMA PARA 6 PROJETORES.FORNECIMENTO | UN | 18326.29 | EMOP | EMOP
21.008.0020-0 | TORRE EM ACO SAE 1010/1020 GALVANIZADO A FOGO,POLIGONAL,FLAN GEADO,DE 15,00M,COM ESCADA MARINHEIRO,GUARDA CORPO E PLATAFO RMA PARA 6 PROJETORES.FORNECIMENTO | UN | 23986.63 | EMOP | EMOP
21.008.0020-A | TORRE EM ACO SAE 1010/1020 GALVANIZADO A FOGO,POLIGONAL,FLAN GEADO,DE 15,00M,COM ESCADA MARINHEIRO,GUARDA CORPO E PLATAFO RMA PARA 6 PROJETORES.FORNECIMENTO | UN | 23986.63 | EMOP | EMOP
21.008.0025-0 | TORRE EM ACO SAE 1010/1020 GALVANIZADO A FOGO,POLIGONAL,FLAN GEADO,DE 20,00M,COM ESCADA MARINHEIRO,GUARDA CORPO E PLATAFO RMA PARA 6 PROJETORES.FORNECIMENTO | UN | 29717.57 | EMOP | EMOP
21.008.0025-A | TORRE EM ACO SAE 1010/1020 GALVANIZADO A FOGO,POLIGONAL,FLAN GEADO,DE 20,00M,COM ESCADA MARINHEIRO,GUARDA CORPO E PLATAFO RMA PARA 6 PROJETORES.FORNECIMENTO | UN | 29717.57 | EMOP | EMOP
21.008.0030-0 | TOTEM EM COLUNA DE FORMA ELIPTICA C/ALTURA DE 2420MM,CONFECC IONADA EM ACO CARBONO GALVANIZADO,P/ACONDICIONAMENTO DE EQUI PAMENTOS ELETRICOS MONTADOS EM CHASSI DE ALUMINIO,P/INSTALAC AO DE UM COMANDO DE ACIONAMENTO DE IP E CHAVE SECCIONADORA P ARA AB | UN | 8179.2 | EMOP | EMOP
21.008.0030-A | TOTEM EM COLUNA DE FORMA ELIPTICA C/ALTURA DE 2420MM,CONFECC IONADA EM ACO CARBONO GALVANIZADO,P/ACONDICIONAMENTO DE EQUI PAMENTOS ELETRICOS MONTADOS EM CHASSI DE ALUMINIO,P/INSTALAC AO DE UM COMANDO DE ACIONAMENTO DE IP E CHAVE SECCIONADORA P ARA AB | UN | 8179.2 | EMOP | EMOP
21.009.0010-0 | PINTURA DE POSTE RETO DE ACO,DE 3,50 A 6,00M,COM DUAS DEMAOS DE TINTA FENOLICA DE ALTA RESISTENCIA AS INTEMPERIES,DE SEC AGEM RAPIDA,NA COR ALUMINIO | UN | 31.18 | EMOP | EMOP
21.009.0010-A | PINTURA DE POSTE RETO DE ACO,DE 3,50 A 6,00M,COM DUAS DEMAOS DE TINTA FENOLICA DE ALTA RESISTENCIA AS INTEMPERIES,DE SEC AGEM RAPIDA,NA COR ALUMINIO | UN | 28.65 | EMOP | EMOP
21.009.0011-0 | PINTURA DE POSTE RETO DE ACO,DE 7,00 ATE 9,00M,COM DUAS DEMA OS DE TINTA FENOLICA DE ALTA RESISTENCIA AS INTEMPERIES,DE S ECAGEM RAPIDA,NA COR ALUMINIO | UN | 62.37 | EMOP | EMOP
21.009.0011-A | PINTURA DE POSTE RETO DE ACO,DE 7,00 ATE 9,00M,COM DUAS DEMA OS DE TINTA FENOLICA DE ALTA RESISTENCIA AS INTEMPERIES,DE S ECAGEM RAPIDA,NA COR ALUMINIO | UN | 57.3 | EMOP | EMOP
21.009.0012-0 | PINTURA DE POSTE RETO DE ACO,DE 10,00 ATE 15,00M,COM DUAS DE MAOS DE TINTA FENOLICA DE ALTA RESISTENCIA AS INTEMPERIES,DE SECAGEM RAPIDA,NA COR ALUMINIO | UN | 112.04 | EMOP | EMOP
21.009.0012-A | PINTURA DE POSTE RETO DE ACO,DE 10,00 ATE 15,00M,COM DUAS DE MAOS DE TINTA FENOLICA DE ALTA RESISTENCIA AS INTEMPERIES,DE SECAGEM RAPIDA,NA COR ALUMINIO | UN | 103.59 | EMOP | EMOP
21.009.0013-0 | PINTURA DE POSTE RETO DE ACO,DE 16,00 ATE 20,00M,COM DUAS DE MAOS DE TINTA FENOLICA DE ALTA RESISTENCIA AS INTEMPERIES,DE SECAGEM RAPIDA,NA COR ALUMINIO | UN | 174.41 | EMOP | EMOP
21.009.0013-A | PINTURA DE POSTE RETO DE ACO,DE 16,00 ATE 20,00M,COM DUAS DE MAOS DE TINTA FENOLICA DE ALTA RESISTENCIA AS INTEMPERIES,DE SECAGEM RAPIDA,NA COR ALUMINIO | UN | 160.9 | EMOP | EMOP
21.009.0030-0 | PINTURA DE POSTE CURVO,DE ACO,COM 1 BRACO,DE 7,00 ATE 10,00M ,COM DUAS DEMAOS DE TINTA FENOLICA DE ALTA RESISTENCIA AS IN TEMPERIES,DE SECAGEM RAPIDA,NA COR ALUMINIO | UN | 105.3 | EMOP | EMOP
21.009.0030-A | PINTURA DE POSTE CURVO,DE ACO,COM 1 BRACO,DE 7,00 ATE 10,00M ,COM DUAS DEMAOS DE TINTA FENOLICA DE ALTA RESISTENCIA AS IN TEMPERIES,DE SECAGEM RAPIDA,NA COR ALUMINIO | UN | 96.85 | EMOP | EMOP
21.009.0031-0 | PINTURA DE POSTE CURVO DE ACO,COM 1 BRACO,DE 11,00 ATE 15,00 M,COM DUAS DEMAOS DE TINTA FENOLICA DE ALTA RESISTENCIA AS I NTEMPERIES,DE SECAGEM RAPIDA,NA COR ALUMINIO | UN | 146.07 | EMOP | EMOP
21.009.0031-A | PINTURA DE POSTE CURVO DE ACO,COM 1 BRACO,DE 11,00 ATE 15,00 M,COM DUAS DEMAOS DE TINTA FENOLICA DE ALTA RESISTENCIA AS I NTEMPERIES,DE SECAGEM RAPIDA,NA COR ALUMINIO | UN | 134.25 | EMOP | EMOP
21.009.0040-0 | PINTURA DE POSTE CURVO DE ACO,COM 2 BRACOS,DE 7,00 A 10,00M, COM DUAS DEMAOS DE TINTA FENOLICA DE ALTA RESISTENCIA AS INT EMPERIES,DE SECAGEM RAPIDA,NA COR ALUMINIO | UN | 139.47 | EMOP | EMOP
21.009.0040-A | PINTURA DE POSTE CURVO DE ACO,COM 2 BRACOS,DE 7,00 A 10,00M, COM DUAS DEMAOS DE TINTA FENOLICA DE ALTA RESISTENCIA AS INT EMPERIES,DE SECAGEM RAPIDA,NA COR ALUMINIO | UN | 127.65 | EMOP | EMOP
21.009.0041-0 | PINTURA DE POSTE CURVO DE ACO,COM 2 BRACOS,DE 11,00 A 15,00M ,COM DUAS DEMAOS DE TINTA FENOLICA DE ALTA RESISTENCIA AS IN TEMPERIES DE SECAGEM RAPIDA,NA COR ALUMINIO | UN | 182.4 | EMOP | EMOP
21.009.0041-A | PINTURA DE POSTE CURVO DE ACO,COM 2 BRACOS,DE 11,00 A 15,00M ,COM DUAS DEMAOS DE TINTA FENOLICA DE ALTA RESISTENCIA AS IN TEMPERIES DE SECAGEM RAPIDA,NA COR ALUMINIO | UN | 167.19 | EMOP | EMOP
21.009.0080-0 | PINTURA DE POSTE ORNAMENTAL DE 4,50M DE ALTURA UTIL,COM DUAS DEMAOS DE TINTA BRONZE METALICO OU SIMILAR | UN | 92.41 | EMOP | EMOP
21.009.0080-A | PINTURA DE POSTE ORNAMENTAL DE 4,50M DE ALTURA UTIL,COM DUAS DEMAOS DE TINTA BRONZE METALICO OU SIMILAR | UN | 85.65 | EMOP | EMOP
21.009.0081-0 | PINTURA DE POSTE ORNAMENTAL DE 4,50M DE ALTURA UTIL,TIPO H-1 ,COM DUAS DEMAOS DE TINTA BRONZE METALICO OU SIMILAR | UN | 77.74 | EMOP | EMOP
21.009.0081-A | PINTURA DE POSTE ORNAMENTAL DE 4,50M DE ALTURA UTIL,TIPO H-1 ,COM DUAS DEMAOS DE TINTA BRONZE METALICO OU SIMILAR | UN | 71.82 | EMOP | EMOP
21.009.0100-0 | PINTURA DE POSTE RETO,DE ACO,DE 3,50 A 6,00M,COM UMA DEMAO D E TINTA GRAFITE COM PROPRIEDADES DE PRIMER E DE ACABAMENTO,C OM ALTO TEOR DE ZARCAO | UN | 15 | EMOP | EMOP
21.009.0100-A | PINTURA DE POSTE RETO,DE ACO,DE 3,50 A 6,00M,COM UMA DEMAO D E TINTA GRAFITE COM PROPRIEDADES DE PRIMER E DE ACABAMENTO,C OM ALTO TEOR DE ZARCAO | UN | 13.67 | EMOP | EMOP
21.009.0101-0 | PINTURA DE POSTE RETO,DE ACO,DE 7,00 A 9,00M,COM UMA DEMAO D E TINTA GRAFITE COM PROPRIEDADES DE PRIMER E DE ACABAMENTO,C OM ALTO TEOR DE ZARCAO | UN | 28.94 | EMOP | EMOP
21.009.0101-A | PINTURA DE POSTE RETO,DE ACO,DE 7,00 A 9,00M,COM UMA DEMAO D E TINTA GRAFITE COM PROPRIEDADES DE PRIMER E DE ACABAMENTO,C OM ALTO TEOR DE ZARCAO | UN | 26.28 | EMOP | EMOP
21.009.0102-0 | PINTURA DE POSTE RETO,DE ACO,DE 10,00 A 15,00M,COM UMA DEMAO DE TINTA GRAFITE,COM PROPRIEDADES DE PRIMER E DE ACABAMENTO ,COM ALTO TEOR DE ZARCAO | UN | 70.44 | EMOP | EMOP
21.009.0102-A | PINTURA DE POSTE RETO,DE ACO,DE 10,00 A 15,00M,COM UMA DEMAO DE TINTA GRAFITE,COM PROPRIEDADES DE PRIMER E DE ACABAMENTO ,COM ALTO TEOR DE ZARCAO | UN | 64.03 | EMOP | EMOP
21.009.0105-0 | PINTURA DE POSTE RETO,DE ACO,DE 16,00 A 20,00M,COM UMA DEMAO DE TINTA GRAFITE,COM PROPRIEDADES DE PRIMER E DE ACABAMENTO ,COM ALTO TEOR DE ZARCAO | UN | 121.84 | EMOP | EMOP
21.009.0105-A | PINTURA DE POSTE RETO,DE ACO,DE 16,00 A 20,00M,COM UMA DEMAO DE TINTA GRAFITE,COM PROPRIEDADES DE PRIMER E DE ACABAMENTO ,COM ALTO TEOR DE ZARCAO | UN | 110.74 | EMOP | EMOP
21.009.0106-0 | PINTURA DE POSTE CURVO,DE ACO,DE 8,00 A 9,00M,COM 1 BRACO CO M UMA DEMAO DE TINTA GRAFITE,COM PROPRIEDADES DE PRIMER E DE ACABAMENTO,COM ALTO TEOR DE ZARCAO | UN | 33.42 | EMOP | EMOP
21.009.0106-A | PINTURA DE POSTE CURVO,DE ACO,DE 8,00 A 9,00M,COM 1 BRACO CO M UMA DEMAO DE TINTA GRAFITE,COM PROPRIEDADES DE PRIMER E DE ACABAMENTO,COM ALTO TEOR DE ZARCAO | UN | 30.32 | EMOP | EMOP
21.009.0107-0 | PINTURA DE POSTE CURVO,DE ACO,DE 8,00 A 9,00M,COM 2 BRACOS C OM UMA DEMAO DE TINTA GRAFITE,COM PROPRIEDADES DE PRIMER E D E ACABAMENTO,COM ALTO TEOR DE ZARCAO | UN | 39.59 | EMOP | EMOP
21.009.0107-A | PINTURA DE POSTE CURVO,DE ACO,DE 8,00 A 9,00M,COM 2 BRACOS C OM UMA DEMAO DE TINTA GRAFITE,COM PROPRIEDADES DE PRIMER E D E ACABAMENTO,COM ALTO TEOR DE ZARCAO | UN | 35.96 | EMOP | EMOP
21.009.0108-0 | PINTURA DE PROJETOR PRJ-01,CONFORME PROJETO NºA4-1188-PD,RIO LUZ,COM UMA DEMAO DE TINTA GRAFITE,COM PROPRIEDADES DE PRIME R E DE ACABAMENTO,COM ALTO TEOR DE ZARCAO | UN | 16.24 | EMOP | EMOP
21.009.0108-A | PINTURA DE PROJETOR PRJ-01,CONFORME PROJETO NºA4-1188-PD,RIO LUZ,COM UMA DEMAO DE TINTA GRAFITE,COM PROPRIEDADES DE PRIME R E DE ACABAMENTO,COM ALTO TEOR DE ZARCAO | UN | 14.35 | EMOP | EMOP
21.009.0109-0 | PINTURA DE LUMINARIA LRJ-16,CONFORME PROJETO NºA4-1682-PD,RI OLUZ,COM UMA DEMAO DE TINTA GRAFITE COM PROPRIEDADES DE PRIM ER E DE ACABAMENTO,COM ALTO TEOR DE ZARCAO | UN | 9.02 | EMOP | EMOP
21.009.0109-A | PINTURA DE LUMINARIA LRJ-16,CONFORME PROJETO NºA4-1682-PD,RI OLUZ,COM UMA DEMAO DE TINTA GRAFITE COM PROPRIEDADES DE PRIM ER E DE ACABAMENTO,COM ALTO TEOR DE ZARCAO | UN | 7.99 | EMOP | EMOP
21.009.0110-0 | PINTURA DE BASE SIMPLES PARA LUMINARIA LRJ-16,PROJETO RIOLUZ ,COM UMA DEMAO DE TINTA GRAFITE,COM PROPRIEDADES DE PRIMER E DE ACABAMENTO,COM ALTO TEOR DE ZARCAO | UN | 9.31 | EMOP | EMOP
21.009.0110-A | PINTURA DE BASE SIMPLES PARA LUMINARIA LRJ-16,PROJETO RIOLUZ ,COM UMA DEMAO DE TINTA GRAFITE,COM PROPRIEDADES DE PRIMER E DE ACABAMENTO,COM ALTO TEOR DE ZARCAO | UN | 8.23 | EMOP | EMOP
21.009.0111-0 | PINTURA EM BASE DUPLA PARA LUMINARIA LRJ-16,PROJETO RIOLUZ,C OM UMA DEMAO DE TINTA GRAFITE,COM PROPRIEDADES DE PRIMER E D E ACABAMENTO,COM ALTO TEOR DE ZARCAO | UN | 9.84 | EMOP | EMOP
21.009.0111-A | PINTURA EM BASE DUPLA PARA LUMINARIA LRJ-16,PROJETO RIOLUZ,C OM UMA DEMAO DE TINTA GRAFITE,COM PROPRIEDADES DE PRIMER E D E ACABAMENTO,COM ALTO TEOR DE ZARCAO | UN | 8.7 | EMOP | EMOP
21.009.0112-0 | PINTURA EM BASE TRIPLA PARA LUMINARIA LRJ-16,PROJETO RIOLUZ, COM UMA DEMAO DE TINTA GRAFITE,COM PROPRIEDADES DE PRIMER E DE ACABAMENTO,COM ALTO TEOR DE ZARCAO | UN | 10.1 | EMOP | EMOP
21.009.0112-A | PINTURA EM BASE TRIPLA PARA LUMINARIA LRJ-16,PROJETO RIOLUZ, COM UMA DEMAO DE TINTA GRAFITE,COM PROPRIEDADES DE PRIMER E DE ACABAMENTO,COM ALTO TEOR DE ZARCAO | UN | 8.94 | EMOP | EMOP
21.009.0113-0 | PINTURA EM BASE QUADRUPLA PARA LUMINARIA LRJ-16,PROJETO RIOL UZ,COM UMA DEMAO DE TINTA GRAFITE,COM PROPRIEDADES DE PRIMER E DE ACABAMENTO,COM ALTO TEOR DE ZARCAO | UN | 10.42 | EMOP | EMOP
21.009.0113-A | PINTURA EM BASE QUADRUPLA PARA LUMINARIA LRJ-16,PROJETO RIOL UZ,COM UMA DEMAO DE TINTA GRAFITE,COM PROPRIEDADES DE PRIMER E DE ACABAMENTO,COM ALTO TEOR DE ZARCAO | UN | 9.23 | EMOP | EMOP
21.009.0114-0 | PINTURA EM CONJUNTO DE LUMINARIAS 4 PETALAS LRJ-11 OU LRJ-13 ,CONFORME PROJETO NºA4-1792-PD,RIOLUZ,COM UMA DEMAO DE TINTA GRAFITE,COM PROPRIEDADES DE PRIMER E DE ACABAMENTO,COM ALTO TEOR DE ZARCAO | UN | 48.17 | EMOP | EMOP
21.009.0114-A | PINTURA EM CONJUNTO DE LUMINARIAS 4 PETALAS LRJ-11 OU LRJ-13 ,CONFORME PROJETO NºA4-1792-PD,RIOLUZ,COM UMA DEMAO DE TINTA GRAFITE,COM PROPRIEDADES DE PRIMER E DE ACABAMENTO,COM ALTO TEOR DE ZARCAO | UN | 43.54 | EMOP | EMOP
21.009.0115-0 | PINTURA EM SUPORTE PARA LUMINARIA LRJ-11 OU LRJ-13,CONFORME PROJETO NºA3-1812-PD,RIOLUZ,COM UMA DEMAO DE TINTA GRAFITE,C OM PROPRIEDADES DE PRIMER E DE ACABAMENTO,COM ALTO TEOR DE Z ARCAO | UN | 16.24 | EMOP | EMOP
21.009.0115-A | PINTURA EM SUPORTE PARA LUMINARIA LRJ-11 OU LRJ-13,CONFORME PROJETO NºA3-1812-PD,RIOLUZ,COM UMA DEMAO DE TINTA GRAFITE,C OM PROPRIEDADES DE PRIMER E DE ACABAMENTO,COM ALTO TEOR DE Z ARCAO | UN | 14.35 | EMOP | EMOP
21.009.0116-0 | PINTURA EM LUMINARIA LRJ-01,CONFORME PROJETO NºA4-1176-PD,RI OLUZ,COM UMA DEMAO DE TINTA GRAFITE,COM PROPRIEDADES DE PRIM ER E DE ACABAMENTO,COM ALTO TEOR DE ZARCAO | UN | 10.85 | EMOP | EMOP
21.009.0116-A | PINTURA EM LUMINARIA LRJ-01,CONFORME PROJETO NºA4-1176-PD,RI OLUZ,COM UMA DEMAO DE TINTA GRAFITE,COM PROPRIEDADES DE PRIM ER E DE ACABAMENTO,COM ALTO TEOR DE ZARCAO | UN | 9.69 | EMOP | EMOP
21.010.0005-0 | PINTURA DE POSTE RETO,DE ACO,DE 4,50 A 6,00M,COM TINTA DE AC ABAMENTO GRAFITE SINTETICO,A BASE DE RESINA ALQUIDICA,APLICA DA SOBRE ZARCAO DE SECAGEM RAPIDA,COR LARANJA,DA MESMA LINHA DO FABRICANTE,INCLUSIVE LIMPEZA,LIXAMENTO,DESENGORDURAMENTO E DUAS | UN | 39.81 | EMOP | EMOP
21.010.0005-A | PINTURA DE POSTE RETO,DE ACO,DE 4,50 A 6,00M,COM TINTA DE AC ABAMENTO GRAFITE SINTETICO,A BASE DE RESINA ALQUIDICA,APLICA DA SOBRE ZARCAO DE SECAGEM RAPIDA,COR LARANJA,DA MESMA LINHA DO FABRICANTE,INCLUSIVE LIMPEZA,LIXAMENTO,DESENGORDURAMENTO E DUAS | UN | 36.56 | EMOP | EMOP
21.010.0010-0 | PINTURA DE POSTE RETO,DE ACO,DE 7,00 A 9,00M,COM TINTA DE AC ABAMENTO GRAFITE SINTETICO,A BASE DE RESINA ALQUIDICA,APLICA DA SOBRE ZARCAO DE SECAGEM RAPIDA,COR LARANJA,DA MESMA LINHA DO FABRICANTE,INCLUSIVE LIMPEZA,LIXAMENTO,DESENGORDURAMENTO E DUAS | UN | 67.41 | EMOP | EMOP
21.010.0010-A | PINTURA DE POSTE RETO,DE ACO,DE 7,00 A 9,00M,COM TINTA DE AC ABAMENTO GRAFITE SINTETICO,A BASE DE RESINA ALQUIDICA,APLICA DA SOBRE ZARCAO DE SECAGEM RAPIDA,COR LARANJA,DA MESMA LINHA DO FABRICANTE,INCLUSIVE LIMPEZA,LIXAMENTO,DESENGORDURAMENTO E DUAS | UN | 61.72 | EMOP | EMOP
21.010.0015-0 | PINTURA DE POSTE RETO,DE ACO,DE 10,00 A 15,00M,COM TINTA DE ACABAMENTO GRAFITE SINTETICO,A BASE DE RESINA ALQUIDICA,APLI CADA SOBRE ZARCAO DE SECAGEM RAPIDA,COR LARANJA,DA MESMA LIN HA DO FABRICANTE,INCLUSIVE LIMPEZA,LIXAMENTO,DESENGORDURAMEN TO E DU | UN | 172.34 | EMOP | EMOP
21.010.0015-A | PINTURA DE POSTE RETO,DE ACO,DE 10,00 A 15,00M,COM TINTA DE ACABAMENTO GRAFITE SINTETICO,A BASE DE RESINA ALQUIDICA,APLI CADA SOBRE ZARCAO DE SECAGEM RAPIDA,COR LARANJA,DA MESMA LIN HA DO FABRICANTE,INCLUSIVE LIMPEZA,LIXAMENTO,DESENGORDURAMEN TO E DU | UN | 157.88 | EMOP | EMOP
21.010.0020-0 | PINTURA DE POSTE RETO,DE ACO,DE 16,00 A 20,00M,COM TINTA DE ACABAMENTO GRAFITE SINTETICO A BASE DE RESINA ALQUIDICA,APLI CADA SOBRE ZARCAO DE SECAGEM RAPIDA,COR LARANJA,DA MESMA LIN HA DO FABRICANTE,INCLUSIVE LIMPEZA,LIXAMENTO,DESENGORDURAMEN TO E DU | UN | 290.92 | EMOP | EMOP
21.010.0020-A | PINTURA DE POSTE RETO,DE ACO,DE 16,00 A 20,00M,COM TINTA DE ACABAMENTO GRAFITE SINTETICO A BASE DE RESINA ALQUIDICA,APLI CADA SOBRE ZARCAO DE SECAGEM RAPIDA,COR LARANJA,DA MESMA LIN HA DO FABRICANTE,INCLUSIVE LIMPEZA,LIXAMENTO,DESENGORDURAMEN TO E DU | UN | 265.8 | EMOP | EMOP
21.010.0025-0 | PINTURA DE POSTE CURVO,DE ACO,DE 9,00M,COM 1 BRACO,COM TINTA DE ACABAMENTO GRAFITE SINTETICO A BASE DE RESINA ALQUIDICA, APLICADA SOBRE ZARCAO DE SECAGEM RAPIDA,COR LARANJA,DA MESMA LINHA DO FABRICANTE,INCLUSIVE LIMPEZA,LIXAMENTO,DESENGORDUR AMENTO E | UN | 77.92 | EMOP | EMOP
21.010.0025-A | PINTURA DE POSTE CURVO,DE ACO,DE 9,00M,COM 1 BRACO,COM TINTA DE ACABAMENTO GRAFITE SINTETICO A BASE DE RESINA ALQUIDICA, APLICADA SOBRE ZARCAO DE SECAGEM RAPIDA,COR LARANJA,DA MESMA LINHA DO FABRICANTE,INCLUSIVE LIMPEZA,LIXAMENTO,DESENGORDUR AMENTO E | UN | 71.24 | EMOP | EMOP
21.010.0030-0 | PINTURA DE POSTE CURVO,DE ACO,DE 9,00M,COM 2 BRACOS,COM TINT A DE ACABAMENTO GRAFITE SINTETICO A BASE DE RESINA ALQUIDICA ,APLICADA SOBRE ZARCAO DE SECAGEM RAPIDA,COR LARANJA,DA MESM A LINHA DO FABRICANTE,INCLUSIVE LIMPEZA,LIXAMENTO,DESENGORDU RAMENT | UN | 95.4 | EMOP | EMOP
21.010.0030-A | PINTURA DE POSTE CURVO,DE ACO,DE 9,00M,COM 2 BRACOS,COM TINT A DE ACABAMENTO GRAFITE SINTETICO A BASE DE RESINA ALQUIDICA ,APLICADA SOBRE ZARCAO DE SECAGEM RAPIDA,COR LARANJA,DA MESM A LINHA DO FABRICANTE,INCLUSIVE LIMPEZA,LIXAMENTO,DESENGORDU RAMENT | UN | 87.17 | EMOP | EMOP
21.010.0035-0 | PINTURA DE POSTE CURVO,DE ACO,DE 12,00M,COM 1 BRACO,COM TINT A DE ACABAMENTO GRAFITE SINTETICO A BASE DE RESINA ALQUIDICA ,APLICADA SOBRE ZARCAO DE SECAGEM RAPIDA,COR LARANJA,DA MESM A LINHA DO FABRICANTE,INCLUSIVE LIMPEZA,LIXAMENTO,DESENGORDU RAMENT | UN | 115.8 | EMOP | EMOP
21.010.0035-A | PINTURA DE POSTE CURVO,DE ACO,DE 12,00M,COM 1 BRACO,COM TINT A DE ACABAMENTO GRAFITE SINTETICO A BASE DE RESINA ALQUIDICA ,APLICADA SOBRE ZARCAO DE SECAGEM RAPIDA,COR LARANJA,DA MESM A LINHA DO FABRICANTE,INCLUSIVE LIMPEZA,LIXAMENTO,DESENGORDU RAMENT | UN | 105.86 | EMOP | EMOP
21.010.0040-0 | PINTURA DE POSTE CURVO,DE ACO,DE 12,00M,COM 2 BRACOS,COM TIN TA DE ACABAMENTO GRAFITE SINTETICO A BASE DE RESINA ALQUIDIC A,APLICADA SOBRE ZARCAO DE SECAGEM RAPIDA,COR LARANJA,DA MES MA LINHA DO FABRICANTE,INCLUSIVE LIMPEZA,LIXAMENTO,DESENGORD URAMEN | UN | 129.46 | EMOP | EMOP
21.010.0040-A | PINTURA DE POSTE CURVO,DE ACO,DE 12,00M,COM 2 BRACOS,COM TIN TA DE ACABAMENTO GRAFITE SINTETICO A BASE DE RESINA ALQUIDIC A,APLICADA SOBRE ZARCAO DE SECAGEM RAPIDA,COR LARANJA,DA MES MA LINHA DO FABRICANTE,INCLUSIVE LIMPEZA,LIXAMENTO,DESENGORD URAMEN | UN | 118.42 | EMOP | EMOP
21.010.0045-0 | PINTURA DE BRACO COM 2 DEMAOS DE TINTA FENOLICA | UN | 43.79 | EMOP | EMOP
21.010.0045-A | PINTURA DE BRACO COM 2 DEMAOS DE TINTA FENOLICA | UN | 39.35 | EMOP | EMOP
21.011.0010-0 | FUNDACAO SIMPLES DE CONCRETO PRE-MOLDADO,PROJETO RIOLUZ,COM CHUMBADORES DE ACO,PROVIDO DE ARRUELAS E PORCAS PARA FIXACAO DE POSTE RETO DE ACO,DE 3,50 ATE 6,00M,EXCLUSIVE O POSTE E C HUMBADORES | UN | 151.67 | EMOP | EMOP
21.011.0010-A | FUNDACAO SIMPLES DE CONCRETO PRE-MOLDADO,PROJETO RIOLUZ,COM CHUMBADORES DE ACO,PROVIDO DE ARRUELAS E PORCAS PARA FIXACAO DE POSTE RETO DE ACO,DE 3,50 ATE 6,00M,EXCLUSIVE O POSTE E C HUMBADORES | UN | 134.78 | EMOP | EMOP
21.011.0012-0 | FUNDACAO SIMPLES DE CONCRETO PRE-MOLDADO,PROJETO RIOLUZ,COM CHUMBADORES DE ACO,PROVIDO DE ARRUELAS E PORCAS PARA FIXACAO DE POSTE RETO DE ACO,DE 7,00 ATE 9,00M,EXCLUSIVE O POSTE E C HUMBADORES | UN | 176.28 | EMOP | EMOP
21.011.0012-A | FUNDACAO SIMPLES DE CONCRETO PRE-MOLDADO,PROJETO RIOLUZ,COM CHUMBADORES DE ACO,PROVIDO DE ARRUELAS E PORCAS PARA FIXACAO DE POSTE RETO DE ACO,DE 7,00 ATE 9,00M,EXCLUSIVE O POSTE E C HUMBADORES | UN | 159.39 | EMOP | EMOP
21.011.0015-0 | FUNDACAO SIMPLES DE CONCRETO PRE-MOLDADO,PROJETO RIOLUZ,COM CHUMBADORES DE ACO,PROVIDO DE ARRUELAS E PORCAS PARA FIXACAO DE POSTE RETO DE ACO,DE 12,00 ATE 15,00M,EXCLUSIVE O POSTE E CHUMBADORES | UN | 429.08 | EMOP | EMOP
21.011.0015-A | FUNDACAO SIMPLES DE CONCRETO PRE-MOLDADO,PROJETO RIOLUZ,COM CHUMBADORES DE ACO,PROVIDO DE ARRUELAS E PORCAS PARA FIXACAO DE POSTE RETO DE ACO,DE 12,00 ATE 15,00M,EXCLUSIVE O POSTE E CHUMBADORES | UN | 395.3 | EMOP | EMOP
21.011.0016-0 | FUNDACAO SIMPLES DE CONCRETO PRE-MOLDADO,PROJETO RIOLUZ,COM CHUMBADORES DE ACO,PROVIDO DE ARRUELAS E PORCAS PARA FIXACAO DE POSTE RETO DE ACO,DE 16,00 ATE 20,00M,EXCLUSIVE POSTE E C HUMBADORES | UN | 851.55 | EMOP | EMOP
21.011.0016-A | FUNDACAO SIMPLES DE CONCRETO PRE-MOLDADO,PROJETO RIOLUZ,COM CHUMBADORES DE ACO,PROVIDO DE ARRUELAS E PORCAS PARA FIXACAO DE POSTE RETO DE ACO,DE 16,00 ATE 20,00M,EXCLUSIVE POSTE E C HUMBADORES | UN | 783.98 | EMOP | EMOP
21.011.0020-0 | FUNDACAO SIMPLES DE CONCRETO PRE-MOLDADO,PROJETO RIOLUZ,COM CHUMBADORES DE ACO,PROVIDO DE ARRUELAS E PORCAS PARA FIXACAO DE POSTE CURVO DE ACO,DE 1 BRACO,DE 8,00 ATE 9,00M,EXCLUSIVE O POSTE E CHUMBADORES | UN | 176.28 | EMOP | EMOP
21.011.0020-A | FUNDACAO SIMPLES DE CONCRETO PRE-MOLDADO,PROJETO RIOLUZ,COM CHUMBADORES DE ACO,PROVIDO DE ARRUELAS E PORCAS PARA FIXACAO DE POSTE CURVO DE ACO,DE 1 BRACO,DE 8,00 ATE 9,00M,EXCLUSIVE O POSTE E CHUMBADORES | UN | 159.39 | EMOP | EMOP
21.011.0021-0 | FUNDACAO SIMPLES DE CONCRETO PRE-MOLDADO,PROJETO RIOLUZ,COM CHUMBADORES DE ACO,PROVIDO DE ARRUELAS E PORCAS PARA FIXACAO DE POSTE CURVO DE ACO,DE 1 BRACO,DE 10,00 ATE 12,00M,EXCLUSI VE O POSTE E CHUMBADORES | UN | 334.52 | EMOP | EMOP
21.011.0021-A | FUNDACAO SIMPLES DE CONCRETO PRE-MOLDADO,PROJETO RIOLUZ,COM CHUMBADORES DE ACO,PROVIDO DE ARRUELAS E PORCAS PARA FIXACAO DE POSTE CURVO DE ACO,DE 1 BRACO,DE 10,00 ATE 12,00M,EXCLUSI VE O POSTE E CHUMBADORES | UN | 307.49 | EMOP | EMOP
21.011.0025-0 | FUNDACAO SIMPLES DE CONCRETO PRE-MOLDADO,PROJETO RIOLUZ COM CHUMBADORES DE ACO,PROVIDO DE ARRUELAS E PORCAS PARA FIXACAO DE POSTE CURVO DE ACO,DE 2 BRACOS,DE 8,00 ATE 9,00M,EXCLUSIV E O POSTE E CHUMBADORES | UN | 176.28 | EMOP | EMOP
21.011.0025-A | FUNDACAO SIMPLES DE CONCRETO PRE-MOLDADO,PROJETO RIOLUZ COM CHUMBADORES DE ACO,PROVIDO DE ARRUELAS E PORCAS PARA FIXACAO DE POSTE CURVO DE ACO,DE 2 BRACOS,DE 8,00 ATE 9,00M,EXCLUSIV E O POSTE E CHUMBADORES | UN | 159.39 | EMOP | EMOP
21.011.0026-0 | FUNDACAO SIMPLES DE CONCRETO PRE-MOLDADO,PROJETO RIOLUZ,COM CHUMBADORES DE ACO,PROVIDO DE ARRUELAS E PORCAS PARA FIXACAO DE POSTE CURVO DE ACO,DE 2 BRACOS,DE 10,00 ATE 12,00M,EXCLUS IVE O POSTE E CHUMBADORES | UN | 334.52 | EMOP | EMOP
21.011.0026-A | FUNDACAO SIMPLES DE CONCRETO PRE-MOLDADO,PROJETO RIOLUZ,COM CHUMBADORES DE ACO,PROVIDO DE ARRUELAS E PORCAS PARA FIXACAO DE POSTE CURVO DE ACO,DE 2 BRACOS,DE 10,00 ATE 12,00M,EXCLUS IVE O POSTE E CHUMBADORES | UN | 307.49 | EMOP | EMOP
21.011.0030-0 | FUNDACAO ESPECIAL PARA FIXACAO DE POSTE DE CONCRETO,CIRCULAR ,RETO,DE 9,00M,EM TERRENO PANTANOSO OU ATERRADO,CONFORME PRO JETO NºA4-1651-PD,RIOLUZ,EXCLUSIVE O POSTE | UN | 704.88 | EMOP | EMOP
21.011.0030-A | FUNDACAO ESPECIAL PARA FIXACAO DE POSTE DE CONCRETO,CIRCULAR ,RETO,DE 9,00M,EM TERRENO PANTANOSO OU ATERRADO,CONFORME PRO JETO NºA4-1651-PD,RIOLUZ,EXCLUSIVE O POSTE | UN | 654.21 | EMOP | EMOP
21.011.0035-0 | FUNDACAO ESPECIAL PARA FIXACAO DE POSTE DE CONCRETO,CIRCULAR ,RETO DE 13,00M,EM TERRENO PANTANOSO OU ATERRADO,CONFORME PR OJETO NºA4-1651-PD,RIOLUZ,EXCLUSIVE O POSTE | UN | 1178.23 | EMOP | EMOP
21.011.0035-A | FUNDACAO ESPECIAL PARA FIXACAO DE POSTE DE CONCRETO,CIRCULAR ,RETO DE 13,00M,EM TERRENO PANTANOSO OU ATERRADO,CONFORME PR OJETO NºA4-1651-PD,RIOLUZ,EXCLUSIVE O POSTE | UN | 1110.67 | EMOP | EMOP
21.011.0040-0 | FUNDACAO ESPECIAL PARA FIXACAO DE POSTE DE CONCRETO,CIRCULAR ,RETO,DE 17,00M,EM TERRENO PANTANOSO OU ATERRADO,CONFORME PR OJETO Nº A4-1651-PD,RIOLUZ,EXCLUSIVE O POSTE | UN | 1527.1 | EMOP | EMOP
21.011.0040-A | FUNDACAO ESPECIAL PARA FIXACAO DE POSTE DE CONCRETO,CIRCULAR ,RETO,DE 17,00M,EM TERRENO PANTANOSO OU ATERRADO,CONFORME PR OJETO Nº A4-1651-PD,RIOLUZ,EXCLUSIVE O POSTE | UN | 1425.74 | EMOP | EMOP
21.011.0050-0 | FUNDACAO ESPECIAL PARA FIXACAO DE POSTE DE CONCRETO,CIRCULAR ,RETO,DE 23,00M,EM TERRENO PANTANOSO OU ATERRADO,CONFORME PR OJETO Nº A4-1651-PD,RIOLUZ,EXCLUSIVE O POSTE | UN | 1754.46 | EMOP | EMOP
21.011.0050-A | FUNDACAO ESPECIAL PARA FIXACAO DE POSTE DE CONCRETO,CIRCULAR ,RETO,DE 23,00M,EM TERRENO PANTANOSO OU ATERRADO,CONFORME PR OJETO Nº A4-1651-PD,RIOLUZ,EXCLUSIVE O POSTE | UN | 1636.21 | EMOP | EMOP
21.011.0060-0 | FUNDACAO ESPECIAL PARA FIXACAO DE POSTE DE CONCRETO,CIRCULAR ,RETO,DE 33,00M,EM TERRENO PANTANOSO OU ATERRADO,CONFORME PR OJETO Nº A4-1651-PD,RIOLUZ,EXCLUSIVE O POSTE | UN | 2579.28 | EMOP | EMOP
21.011.0060-A | FUNDACAO ESPECIAL PARA FIXACAO DE POSTE DE CONCRETO,CIRCULAR ,RETO,DE 33,00M,EM TERRENO PANTANOSO OU ATERRADO,CONFORME PR OJETO Nº A4-1651-PD,RIOLUZ,EXCLUSIVE O POSTE | UN | 2376.58 | EMOP | EMOP
21.011.0070-0 | FUNDACAO ESPECIAL PARA FIXACAO DE POSTE DE ACO,RETO OU CURVO ,COM FLANGE DE 1 OU 2 BRACOS,DE 16,00 ATE 20,00M,EM TERRENO PANTANOSO OU ATERRADO,CONFORME PROJETO Nº A4-1651-PD,RIOLUZ, EXCLUSIVE O POSTE | UN | 1785.31 | EMOP | EMOP
21.011.0070-A | FUNDACAO ESPECIAL PARA FIXACAO DE POSTE DE ACO,RETO OU CURVO ,COM FLANGE DE 1 OU 2 BRACOS,DE 16,00 ATE 20,00M,EM TERRENO PANTANOSO OU ATERRADO,CONFORME PROJETO Nº A4-1651-PD,RIOLUZ, EXCLUSIVE O POSTE | UN | 1717.74 | EMOP | EMOP
21.011.0075-0 | FUNDACAO PARA POSTE RETO,DE ACO,DE 3,50 A 6,00M,EM TERRENO D E AREIA,ARGILA OU PICARRA,INCLUSIVE INSTALACAO E FORNECIMENT O DE TAMPA DE PROTECAO | UN | 500.25 | EMOP | EMOP
21.011.0075-A | FUNDACAO PARA POSTE RETO,DE ACO,DE 3,50 A 6,00M,EM TERRENO D E AREIA,ARGILA OU PICARRA,INCLUSIVE INSTALACAO E FORNECIMENT O DE TAMPA DE PROTECAO | UN | 466.46 | EMOP | EMOP
21.011.0080-0 | FUNDACAO PARA POSTE RETO,DE ACO,DE 7,00 A 9,00M,EM TERRENO D E AREIA,ARGILA OU PICARRA,INCLUSIVE INSTALACAO E FORNECIMENT O DE TAMPA DE PROTECAO | UN | 723.47 | EMOP | EMOP
21.011.0080-A | FUNDACAO PARA POSTE RETO,DE ACO,DE 7,00 A 9,00M,EM TERRENO D E AREIA,ARGILA OU PICARRA,INCLUSIVE INSTALACAO E FORNECIMENT O DE TAMPA DE PROTECAO | UN | 672.79 | EMOP | EMOP
21.011.0085-0 | FUNDACAO PARA POSTE RETO,DE ACO,DE 10,00 A 15,00M,EM TERRENO DE AREIA,ARGILA OU PICARRA,INCLUSIVE INSTALACAO E FORNECIME NTO DE TAMPA DE PROTECAO | UN | 1240.69 | EMOP | EMOP
21.011.0085-A | FUNDACAO PARA POSTE RETO,DE ACO,DE 10,00 A 15,00M,EM TERRENO DE AREIA,ARGILA OU PICARRA,INCLUSIVE INSTALACAO E FORNECIME NTO DE TAMPA DE PROTECAO | UN | 1173.13 | EMOP | EMOP
21.011.0090-0 | FUNDACAO PARA POSTE CURVO,DE ACO,DE 8,00 A 9,00M,DE 1 OU 2 B RACOS,EM TERRRENO DE AREIA,ARGILA OU PICARRA,INCLUSIVE INSTA LACAO E FORNECIMENTO DE TAMPA DE PROTECAO | UN | 875.99 | EMOP | EMOP
21.011.0090-A | FUNDACAO PARA POSTE CURVO,DE ACO,DE 8,00 A 9,00M,DE 1 OU 2 B RACOS,EM TERRRENO DE AREIA,ARGILA OU PICARRA,INCLUSIVE INSTA LACAO E FORNECIMENTO DE TAMPA DE PROTECAO | UN | 805.04 | EMOP | EMOP
21.011.0095-0 | FUNDACAO PARA POSTE DE CONCRETO,CIRCULAR,ATE 12,00M DE ALTUR A,EM TERRENO DE AREIA,ARGILA OU PICARRA,INCLUSIVE INSTALACAO E FORNECIMENTO DE TAMPA DE PROTECAO | UN | 1227.98 | EMOP | EMOP
21.011.0095-A | FUNDACAO PARA POSTE DE CONCRETO,CIRCULAR,ATE 12,00M DE ALTUR A,EM TERRENO DE AREIA,ARGILA OU PICARRA,INCLUSIVE INSTALACAO E FORNECIMENTO DE TAMPA DE PROTECAO | UN | 1162.11 | EMOP | EMOP
21.011.0100-0 | FUNDACAO PARA POSTE DE CONCRETO,CIRCULAR,DE 13,00M DE ALTURA ,EM TERRENO DE AREIA,ARGILA OU PICARRA,INCLUSIVE INSTALACAO E FORNECIMENTO DE TAMPA DE PROTECAO | UN | 1240.69 | EMOP | EMOP
21.011.0100-A | FUNDACAO PARA POSTE DE CONCRETO,CIRCULAR,DE 13,00M DE ALTURA ,EM TERRENO DE AREIA,ARGILA OU PICARRA,INCLUSIVE INSTALACAO E FORNECIMENTO DE TAMPA DE PROTECAO | UN | 1173.13 | EMOP | EMOP
21.013.0010-0 | CHUMBADORES DE ACO,PARA FIXACAO DE POSTE RETO OU CURVO,DE AC O,DE 7,00 ATE 9,00M,COM FLANGE.FORNECIMENTO E COLOCACAO | UN | 856.08 | EMOP | EMOP
21.013.0010-A | CHUMBADORES DE ACO,PARA FIXACAO DE POSTE RETO OU CURVO,DE AC O,DE 7,00 ATE 9,00M,COM FLANGE.FORNECIMENTO E COLOCACAO | UN | 842.56 | EMOP | EMOP
21.015.0179-0 | ARMACAO SECUNDARIA VERTICAL,COMPLETA,PARA UMA REDE DE B.T.,E XCLUSIVE FORNECIMENTO DA ARMACAO E DAS CINTAS DE FIXACAO.INS TALACAO | UN | 12.71 | EMOP | EMOP
21.015.0179-A | ARMACAO SECUNDARIA VERTICAL,COMPLETA,PARA UMA REDE DE B.T.,E XCLUSIVE FORNECIMENTO DA ARMACAO E DAS CINTAS DE FIXACAO.INS TALACAO | UN | 11.02 | EMOP | EMOP
21.015.0181-0 | ARMACAO SECUNDARIA VERTICAL,DE 4(QUATRO)ESTRIBOS,COMPLETA,PA RA UMA REDE DE B.T.,DE 4(QUATRO)CONDUTORES,PARA ALINHAMENTO RETO,ANGULO INFERIOR A 90º E PONTO TERMINAL,EXCLUSIVE FORNEC IMENTO DAS CINTAS DE FIXACAO(VER CONJUNTO BTV 1).FORNECIMENT O E INS | UN | 50.93 | EMOP | EMOP
21.015.0181-A | ARMACAO SECUNDARIA VERTICAL,DE 4(QUATRO)ESTRIBOS,COMPLETA,PA RA UMA REDE DE B.T.,DE 4(QUATRO)CONDUTORES,PARA ALINHAMENTO RETO,ANGULO INFERIOR A 90º E PONTO TERMINAL,EXCLUSIVE FORNEC IMENTO DAS CINTAS DE FIXACAO(VER CONJUNTO BTV 1).FORNECIMENT O E INS | UN | 49.24 | EMOP | EMOP
21.015.0182-0 | ARMACAO SECUNDARIA VERTICAL,DE 3(TRES)ESTRIBOS,COMPLETA,PARA UMA REDE DE B.T.,DE 3(TRES)CONDUTORES,PARA ALINHAMENTO RETO ,ANGULO INFERIOR A 90º E PONTO TERMINAL,EXCLUSIVE FORNECIMEN TO DAS CINTAS DE FIXACAO (VER CONJUNTO BTV 1).FORNECIMENTO E INSTALA | UN | 44.51 | EMOP | EMOP
21.015.0182-A | ARMACAO SECUNDARIA VERTICAL,DE 3(TRES)ESTRIBOS,COMPLETA,PARA UMA REDE DE B.T.,DE 3(TRES)CONDUTORES,PARA ALINHAMENTO RETO ,ANGULO INFERIOR A 90º E PONTO TERMINAL,EXCLUSIVE FORNECIMEN TO DAS CINTAS DE FIXACAO (VER CONJUNTO BTV 1).FORNECIMENTO E INSTALA | UN | 42.82 | EMOP | EMOP
21.015.0184-0 | CONJUNTO PARA FIXACAO DE REDE 13,8KV,TRIFASICA,EXCLUSIVE FOR NECIMENTO DOS ISOLADORES E FERRAGENS.INSTALACAO | UN | 101.68 | EMOP | EMOP
21.015.0184-A | CONJUNTO PARA FIXACAO DE REDE 13,8KV,TRIFASICA,EXCLUSIVE FOR NECIMENTO DOS ISOLADORES E FERRAGENS.INSTALACAO | UN | 88.16 | EMOP | EMOP
21.015.0186-0 | FERRAGENS SINGELAS,PARA 1 LINHA,DE 13,8KV,BIFASICA TRIANGULA R,POSTE AO CENTRO,PARA ALINHAMENTOS RETOS E ANGULOS ATE 30º( CONJUNTO 13 A1).INSTALACAO | UN | 50.84 | EMOP | EMOP
21.015.0186-A | FERRAGENS SINGELAS,PARA 1 LINHA,DE 13,8KV,BIFASICA TRIANGULA R,POSTE AO CENTRO,PARA ALINHAMENTOS RETOS E ANGULOS ATE 30º( CONJUNTO 13 A1).INSTALACAO | UN | 44.08 | EMOP | EMOP
21.015.0188-0 | CONJUNTO PARA FIXACAO DE REDE 13,8KV,TRIFASICA,HORIZONTAL,PO STE AO CENTRO,PARA PEQUENOS ANGULOS,PADRAO MADEIRA,MONTAGEM NORMAL,TIPO 13N2.FORNECIMENTO E INSTALACAO | UN | 610.75 | EMOP | EMOP
21.015.0188-A | CONJUNTO PARA FIXACAO DE REDE 13,8KV,TRIFASICA,HORIZONTAL,PO STE AO CENTRO,PARA PEQUENOS ANGULOS,PADRAO MADEIRA,MONTAGEM NORMAL,TIPO 13N2.FORNECIMENTO E INSTALACAO | UN | 603.99 | EMOP | EMOP
21.015.0190-0 | CONJUNTO PARA FIXACAO DE REDE 13,8KV,TRIFASICA,HORIZONTAL,PO STE AO CENTRO,PARA PEQUENOS ANGULOS,PADRAO MADEIRA,PARA FIM DE LINHA,TIPO 13N5.FORNECIMENTO E INSTALACAO | UN | 958.85 | EMOP | EMOP
21.015.0190-A | CONJUNTO PARA FIXACAO DE REDE 13,8KV,TRIFASICA,HORIZONTAL,PO STE AO CENTRO,PARA PEQUENOS ANGULOS,PADRAO MADEIRA,PARA FIM DE LINHA,TIPO 13N5.FORNECIMENTO E INSTALACAO | UN | 952.09 | EMOP | EMOP
21.015.0192-0 | FERRAGENS SINGELAS E 2 CHAVES FUSIVEIS,EM 1 LINHA DE 13,8KV, HORIZONTAL,POSTE AO CENTRO,EXCLUSIVE FORNECIMENTO DAS CHAVES FUSIVEIS,DOS ISOLADORES E FERRAGENS DA LINHA EXISTENTE.INSTA LACAO | UN | 88.97 | EMOP | EMOP
21.015.0192-A | FERRAGENS SINGELAS E 2 CHAVES FUSIVEIS,EM 1 LINHA DE 13,8KV, HORIZONTAL,POSTE AO CENTRO,EXCLUSIVE FORNECIMENTO DAS CHAVES FUSIVEIS,DOS ISOLADORES E FERRAGENS DA LINHA EXISTENTE.INSTA LACAO | UN | 77.14 | EMOP | EMOP
21.015.0194-0 | FERRAGENS SINGELAS E 3 CHAVES FUSIVEIS,EM 1 LINHA DE 13,8KV, HORIZONTAL,POSTE AO CENTRO;EXCLUSIVE FORNECIMENTO DAS CHAVES FUSIVEIS,DOS ISOLADORES E FERRAGENS DA LINHA EXISTENTE.INSTA LACAO | UN | 101.68 | EMOP | EMOP
21.015.0194-A | FERRAGENS SINGELAS E 3 CHAVES FUSIVEIS,EM 1 LINHA DE 13,8KV, HORIZONTAL,POSTE AO CENTRO;EXCLUSIVE FORNECIMENTO DAS CHAVES FUSIVEIS,DOS ISOLADORES E FERRAGENS DA LINHA EXISTENTE.INSTA LACAO | UN | 88.16 | EMOP | EMOP
21.015.0196-0 | CHAVES FUSIVEIS(TRES),EM 1 LINHA DE 13,8KV,HORIZONTAL,POSTE CENTRO,INCLUSIVE SUPORTE DE FIXACAO,PADRAO MADEIRA,MONTAGEM NORMAL,TIPO 13N8,EXCLUSIVE ISOLADORES E FERRAGENS DA LINHA E XISTENTE.FORNECIMENTO E INSTALACAO | UN | 1227.46 | EMOP | EMOP
21.015.0196-A | CHAVES FUSIVEIS(TRES),EM 1 LINHA DE 13,8KV,HORIZONTAL,POSTE CENTRO,INCLUSIVE SUPORTE DE FIXACAO,PADRAO MADEIRA,MONTAGEM NORMAL,TIPO 13N8,EXCLUSIVE ISOLADORES E FERRAGENS DA LINHA E XISTENTE.FORNECIMENTO E INSTALACAO | UN | 1213.94 | EMOP | EMOP
21.015.0198-0 | FERRAGENS SINGELAS,PARA 2 LINHAS,DE 25KV,HORIZONTAIS,POSTE A O CENTRO,PARA ALINHAMENTOS RETOS E ANGULOS ATE 30°(CONJUNTO 25 E1).INSTALACAO | UN | 101.68 | EMOP | EMOP
21.015.0198-A | FERRAGENS SINGELAS,PARA 2 LINHAS,DE 25KV,HORIZONTAIS,POSTE A O CENTRO,PARA ALINHAMENTOS RETOS E ANGULOS ATE 30°(CONJUNTO 25 E1).INSTALACAO | UN | 88.16 | EMOP | EMOP
21.015.0201-0 | TRANSFORMADOR DE 5 A 112,5KVA,SOB LINHA DE 13,8KV,EXCLUSIVE FERRAGENS DE SUPORTES,CHAVES FUSIVEIS COM RESPECTIVAS FERRAG ENS E TRANSFORMADORES,INCLUSIVE INTERLIGACAO DE AT E BT,SEND O ESTA ULTIMA COM CONECTORES DE LINHA,EXCLUSIVE CONECTORES.I NSTALAC | UN | 203.36 | EMOP | EMOP
21.015.0201-A | TRANSFORMADOR DE 5 A 112,5KVA,SOB LINHA DE 13,8KV,EXCLUSIVE FERRAGENS DE SUPORTES,CHAVES FUSIVEIS COM RESPECTIVAS FERRAG ENS E TRANSFORMADORES,INCLUSIVE INTERLIGACAO DE AT E BT,SEND O ESTA ULTIMA COM CONECTORES DE LINHA,EXCLUSIVE CONECTORES.I NSTALAC | UN | 176.33 | EMOP | EMOP
21.015.0205-0 | SUPORTE PARA MONTAGEM DE TRANSFORMADOR EM POSTE.FORNECIMENTO | UN | 94.17 | EMOP | EMOP
21.015.0205-A | SUPORTE PARA MONTAGEM DE TRANSFORMADOR EM POSTE.FORNECIMENTO | UN | 94.17 | EMOP | EMOP
21.015.0207-0 | ATERRAMENTO DE CAIXA HAND-HOLE | UN | 27.27 | EMOP | EMOP
21.015.0207-A | ATERRAMENTO DE CAIXA HAND-HOLE | UN | 25.58 | EMOP | EMOP
21.015.0208-0 | ATERRAMENTO DE POSTE DE ACO,INCLUSIVE FORNECIMENTO DOS MATER IAIS | UN | 39.45 | EMOP | EMOP
21.015.0208-A | ATERRAMENTO DE POSTE DE ACO,INCLUSIVE FORNECIMENTO DOS MATER IAIS | UN | 38.61 | EMOP | EMOP
21.015.0209-0 | ATERRAMENTO DE TAMPAO,INCLUSIVE FORNECIMENTO DOS MATERIAIS | UN | 59.61 | EMOP | EMOP
21.015.0209-A | ATERRAMENTO DE TAMPAO,INCLUSIVE FORNECIMENTO DOS MATERIAIS | UN | 58.76 | EMOP | EMOP
21.015.0210-0 | CONJUNTO DE ATERRAMENTO PARA TRANSFORMADOR(VER DESENHO A2-13 4-CP).FORNECIMENTO E INSTALACAO | UN | 463.5 | EMOP | EMOP
21.015.0210-A | CONJUNTO DE ATERRAMENTO PARA TRANSFORMADOR(VER DESENHO A2-13 4-CP).FORNECIMENTO E INSTALACAO | UN | 448.3 | EMOP | EMOP
21.015.0220-0 | CONJUNTO PARA ATERRAMENTO DE REDE DE B.T.(VER DESENHO A2-134 -CP).FORNECIMENTO E INSTALACAO | UN | 319.75 | EMOP | EMOP
21.015.0220-A | CONJUNTO PARA ATERRAMENTO DE REDE DE B.T.(VER DESENHO A2-134 -CP).FORNECIMENTO E INSTALACAO | UN | 309.62 | EMOP | EMOP
21.015.0230-0 | HASTE PARA ATERRAMENTO,DE 5/8"(16MM),COM 2,50M DE COMPRIMENT O.FORNECIMENTO | UN | 37.17 | EMOP | EMOP
21.015.0230-A | HASTE PARA ATERRAMENTO,DE 5/8"(16MM),COM 2,50M DE COMPRIMENT O.FORNECIMENTO | UN | 37.17 | EMOP | EMOP
21.015.0235-0 | HASTE PARA ATERRAMENTO,DE 5/8"(16MM),COM 2,50M A 3,00M DE CO MPRIMENTO.COLOCACAO | UN | 6.35 | EMOP | EMOP
21.015.0235-A | HASTE PARA ATERRAMENTO,DE 5/8"(16MM),COM 2,50M A 3,00M DE CO MPRIMENTO.COLOCACAO | UN | 5.51 | EMOP | EMOP
21.018.0010-0 | REDE DE 13,8KV,AEREA,COM 2(DOIS)CONDUTORES DE COBRE,EXCLUSIV E FORNECIMENTO DOS CONDUTORES(LANCE).INSTALACAO | UN | 88.97 | EMOP | EMOP
21.018.0010-A | REDE DE 13,8KV,AEREA,COM 2(DOIS)CONDUTORES DE COBRE,EXCLUSIV E FORNECIMENTO DOS CONDUTORES(LANCE).INSTALACAO | UN | 77.14 | EMOP | EMOP
21.018.0012-0 | REDE DE 13,8KV,AEREA,COM 3(TRES)CONDUTORES DE COBRE,EXCLUSIV E FORNECIMENTO DOS CONDUTORES(LANCE).INSTALACAO | UN | 127.1 | EMOP | EMOP
21.018.0012-A | REDE DE 13,8KV,AEREA,COM 3(TRES)CONDUTORES DE COBRE,EXCLUSIV E FORNECIMENTO DOS CONDUTORES(LANCE).INSTALACAO | UN | 110.21 | EMOP | EMOP
21.018.0015-0 | REDE DE 13,8KV,AEREA,COM 2 CONDUTORES DE ALUMINIO,EXCLUSIVE FORNECIMENTO DOS CONDUTORES(LANCE).INSTALACAO | UN | 101.68 | EMOP | EMOP
21.018.0015-A | REDE DE 13,8KV,AEREA,COM 2 CONDUTORES DE ALUMINIO,EXCLUSIVE FORNECIMENTO DOS CONDUTORES(LANCE).INSTALACAO | UN | 88.16 | EMOP | EMOP
21.018.0018-0 | REDE DE 13,8KV,AEREA,COM 3 CONDUTORES DE ALUMINIO,EXCLUSIVE FORNECIMENTO DOS CONDUTORES(LANCE).INSTALACAO | UN | 152.52 | EMOP | EMOP
21.018.0018-A | REDE DE 13,8KV,AEREA,COM 3 CONDUTORES DE ALUMINIO,EXCLUSIVE FORNECIMENTO DOS CONDUTORES(LANCE).INSTALACAO | UN | 132.25 | EMOP | EMOP
21.018.0020-0 | REDE DE B.T.,AEREA,COM 1(UM)CONDUTOR DE COBRE,EXCLUSIVE FORN ECIMENTO DO CONDUTOR (LANCE).INSTALACAO | UN | 25.42 | EMOP | EMOP
21.018.0020-A | REDE DE B.T.,AEREA,COM 1(UM)CONDUTOR DE COBRE,EXCLUSIVE FORN ECIMENTO DO CONDUTOR (LANCE).INSTALACAO | UN | 22.04 | EMOP | EMOP
21.018.0021-0 | REDE DE B.T.,AEREA,COM 2(DOIS)CONDUTORES DE COBRE,EXCLUSIVE FORNECIMENTO DOS CONDUTORES(LANCE).INSTALACAO | UN | 50.84 | EMOP | EMOP
21.018.0021-A | REDE DE B.T.,AEREA,COM 2(DOIS)CONDUTORES DE COBRE,EXCLUSIVE FORNECIMENTO DOS CONDUTORES(LANCE).INSTALACAO | UN | 44.08 | EMOP | EMOP
21.018.0022-0 | REDE DE B.T.,AEREA,COM 3(TRES)CONDUTORES DE COBRE,EXCLUSIVE FORNECIMENTO DOS CONDUTORES(LANCE).INSTALACAO | UN | 76.26 | EMOP | EMOP
21.018.0022-A | REDE DE B.T.,AEREA,COM 3(TRES)CONDUTORES DE COBRE,EXCLUSIVE FORNECIMENTO DOS CONDUTORES(LANCE).INSTALACAO | UN | 66.12 | EMOP | EMOP
21.018.0023-0 | REDE DE B.T.,AEREA,COM 4(QUATRO)CONDUTORES DE COBRE,EXCLUSIV E FORNECIMENTO DOS CONDUTORES(LANCE).INSTALACAO | UN | 101.68 | EMOP | EMOP
21.018.0023-A | REDE DE B.T.,AEREA,COM 4(QUATRO)CONDUTORES DE COBRE,EXCLUSIV E FORNECIMENTO DOS CONDUTORES(LANCE).INSTALACAO | UN | 88.16 | EMOP | EMOP
21.018.0025-0 | REDE DE B.T.,AEREA,COM 3(TRES)CONDUTORES DE ALUMINIO,EXCLUSI VE FORNECIMENTO DOS CONDUTORES(LANCE).INSTALACAO | UN | 82.61 | EMOP | EMOP
21.018.0025-A | REDE DE B.T.,AEREA,COM 3(TRES)CONDUTORES DE ALUMINIO,EXCLUSI VE FORNECIMENTO DOS CONDUTORES(LANCE).INSTALACAO | UN | 71.63 | EMOP | EMOP
21.018.0030-0 | REDE DE B.T.,AEREA,COM 4(QUATRO)CONDUTORES DE ALUMINIO,EXCLU SIVE FORNECIMENTO DOS CONDUTORES(LANCE).INSTALACAO | UN | 127.1 | EMOP | EMOP
21.018.0030-A | REDE DE B.T.,AEREA,COM 4(QUATRO)CONDUTORES DE ALUMINIO,EXCLU SIVE FORNECIMENTO DOS CONDUTORES(LANCE).INSTALACAO | UN | 110.21 | EMOP | EMOP
21.018.0031-0 | REDE DE B.T.,AEREA,COM 1(UM)CONDUTOR DE ALUMINIO,EXCLUSIVE F ORNECIMENTO DO CONDUTOR(LANCE).INSTALACAO | UN | 38.13 | EMOP | EMOP
21.018.0031-A | REDE DE B.T.,AEREA,COM 1(UM)CONDUTOR DE ALUMINIO,EXCLUSIVE F ORNECIMENTO DO CONDUTOR(LANCE).INSTALACAO | UN | 33.06 | EMOP | EMOP
21.018.0032-0 | REDE DE B.T.,AEREA,COM 2(DOIS)CONDUTORES DE ALUMINIO,EXCLUSI VE FORNECIMENTO DO CONDUTOR(LANCE).INSTALACAO | UN | 63.55 | EMOP | EMOP
21.018.0032-A | REDE DE B.T.,AEREA,COM 2(DOIS)CONDUTORES DE ALUMINIO,EXCLUSI VE FORNECIMENTO DO CONDUTOR(LANCE).INSTALACAO | UN | 55.1 | EMOP | EMOP
21.018.0035-0 | REDE B.T.,AEREA,COM CABO MULTIPLEX OU SIMILAR,DE ALUMINIO,EX CLUSIVE FORNECIMENTO DO CABO.INSTALACAO | UN | 7.37 | EMOP | EMOP
21.018.0035-A | REDE B.T.,AEREA,COM CABO MULTIPLEX OU SIMILAR,DE ALUMINIO,EX CLUSIVE FORNECIMENTO DO CABO.INSTALACAO | UN | 6.39 | EMOP | EMOP
21.018.0040-0 | ISOLADOR DE BAIXA TENSAO(BT),TIPO CARRETEL,NA COR MARROM,MED INDO(72X72)MM.FORNECIMENTO | UN | 3.53 | EMOP | EMOP
21.018.0040-A | ISOLADOR DE BAIXA TENSAO(BT),TIPO CARRETEL,NA COR MARROM,MED INDO(72X72)MM.FORNECIMENTO | UN | 3.53 | EMOP | EMOP
21.018.0045-0 | ISOLADOR TIPO PINO,13,8KV.FORNECIMENTO | UN | 16.34 | EMOP | EMOP
21.018.0045-A | ISOLADOR TIPO PINO,13,8KV.FORNECIMENTO | UN | 16.34 | EMOP | EMOP
21.018.0050-0 | MUFLA TERMINAL PARA CABO SINGELO 50MM2,15KV,INCLUSIVE BRACAD EIRA PARA FIXACAO.FORNECIMENTO E ASSENTAMENTO | UN | 180.35 | EMOP | EMOP
21.018.0050-A | MUFLA TERMINAL PARA CABO SINGELO 50MM2,15KV,INCLUSIVE BRACAD EIRA PARA FIXACAO.FORNECIMENTO E ASSENTAMENTO | UN | 176.13 | EMOP | EMOP
21.019.0040-0 | BRACO CURVO,EM ACO DE BAIXO TEOR DE CARBONO SAE 1010/1020 GA LVANIZADO A FUSAO,INTERNA E EXTERNAMENTE POR IMERSAO UNICA E M BANHO DE ZINCO,CONFORME NBR-7398 E 7400 DA ABNT,COM 1,77M DE PROJECAO HORIZONTAL,DIAMETRO EXTERNO DE 25,5MM,CONFORME D ESENHO | UN | 22.42 | EMOP | EMOP
21.019.0040-A | BRACO CURVO,EM ACO DE BAIXO TEOR DE CARBONO SAE 1010/1020 GA LVANIZADO A FUSAO,INTERNA E EXTERNAMENTE POR IMERSAO UNICA E M BANHO DE ZINCO,CONFORME NBR-7398 E 7400 DA ABNT,COM 1,77M DE PROJECAO HORIZONTAL,DIAMETRO EXTERNO DE 25,5MM,CONFORME D ESENHO | UN | 22.42 | EMOP | EMOP
21.019.0045-0 | BRACO CURVO,EM ACO DE BAIXO TEOR DE CARBONO SAE 1010/1020 GA LVANIZADO A FUSAO,INTERNA E EXTERNAMENTE POR IMERSAO UNICA E M BANHO DE ZINCO,CONFORME NBR-7398 E 7400 DA ABNT,COM 1,77M DE PROJECAO HORIZONTAL,DIAMETRO EXTERNO DE 48MM,CONFORME DES ENHO A4 | UN | 93.55 | EMOP | EMOP
21.019.0045-A | BRACO CURVO,EM ACO DE BAIXO TEOR DE CARBONO SAE 1010/1020 GA LVANIZADO A FUSAO,INTERNA E EXTERNAMENTE POR IMERSAO UNICA E M BANHO DE ZINCO,CONFORME NBR-7398 E 7400 DA ABNT,COM 1,77M DE PROJECAO HORIZONTAL,DIAMETRO EXTERNO DE 48MM,CONFORME DES ENHO A4 | UN | 93.55 | EMOP | EMOP
21.019.0055-0 | BRACO CURVO,EM ACO DE BAIXO TEOR DE CARBONO SAE 1010/1020 GA LVANIZADO A FUSAO,INTERNA E EXTERNAMENTE POR IMERSAO UNICA E M BANHO DE ZINCO,CONFORME NBR-7398 E 7400 DA ABNT,COM 3,50M DE PROJECAO HORIZONTAL,DIAMETRO EXTERNO DE 60,3MM,CONFORME D ESENHO | UN | 210.16 | EMOP | EMOP
21.019.0055-A | BRACO CURVO,EM ACO DE BAIXO TEOR DE CARBONO SAE 1010/1020 GA LVANIZADO A FUSAO,INTERNA E EXTERNAMENTE POR IMERSAO UNICA E M BANHO DE ZINCO,CONFORME NBR-7398 E 7400 DA ABNT,COM 3,50M DE PROJECAO HORIZONTAL,DIAMETRO EXTERNO DE 60,3MM,CONFORME D ESENHO | UN | 210.16 | EMOP | EMOP
21.019.0060-0 | BRACO RETO,EM ACO DE BAIXO TEOR DE CARBONO SAE 1010/1020 GAL VANIZADO A FUSAO,INTERNA E EXTERNAMENTE POR IMERSAO UNICA EM BANHO DE ZINCO,CONFORME NBR-7398 E 7400 DA ABNT,COM 0,57M D E PROJECAO HORIZONTAL,DIAMETRO EXTERNO DE 25,5MM,CONFORME DE SENHO A | UN | 59 | EMOP | EMOP
21.019.0060-A | BRACO RETO,EM ACO DE BAIXO TEOR DE CARBONO SAE 1010/1020 GAL VANIZADO A FUSAO,INTERNA E EXTERNAMENTE POR IMERSAO UNICA EM BANHO DE ZINCO,CONFORME NBR-7398 E 7400 DA ABNT,COM 0,57M D E PROJECAO HORIZONTAL,DIAMETRO EXTERNO DE 25,5MM,CONFORME DE SENHO A | UN | 59 | EMOP | EMOP
21.019.0070-0 | BRACO CURVO,EM ACO DE BAIXO TEOR DE CARBONO SAE 1010/1020 GA LVANIZADO A FUSAO,INTERNA E EXTERNAMENTE POR IMERSAO UNICA E M BANHO DE ZINCO,CONFORME NBR-7398 E 7400 DA ABNT,COM 2,50M DE PROJECAO HORIZONTAL,DIAMETRO EXTERNO DE 60,3MM,CONFORME D ESENHO | UN | 166 | EMOP | EMOP
21.019.0070-A | BRACO CURVO,EM ACO DE BAIXO TEOR DE CARBONO SAE 1010/1020 GA LVANIZADO A FUSAO,INTERNA E EXTERNAMENTE POR IMERSAO UNICA E M BANHO DE ZINCO,CONFORME NBR-7398 E 7400 DA ABNT,COM 2,50M DE PROJECAO HORIZONTAL,DIAMETRO EXTERNO DE 60,3MM,CONFORME D ESENHO | UN | 166 | EMOP | EMOP
21.019.0075-0 | BRACO DE ACO GALVANIZADO,CURVO,COM 2,50M DE PROJECAO HORIZON TAL E DIAMETRO EXTERNO DE 48MM.FORNECIMENTO | UN | 126.4 | EMOP | EMOP
21.019.0075-A | BRACO DE ACO GALVANIZADO,CURVO,COM 2,50M DE PROJECAO HORIZON TAL E DIAMETRO EXTERNO DE 48MM.FORNECIMENTO | UN | 126.4 | EMOP | EMOP
21.019.0078-0 | LUMINARIA LRJ-35 PARA LAMPADA VAPOR DE SODIO OU MULTIVAPOR M ETALICO DE 70W,COM EQUIPAMENTO AUXILIAR INTEGRADO 220V(EM-RI OLUZ Nº30),ENCAIXE EM TUBO COM DIAMETRO DE 48MM,CORPO DE ALU MINIO INJETADO A ALTA PRESSAO,DIFUSOR EM POLICARBONATO INJET ADO,RE | UN | 253.21 | EMOP | EMOP
21.019.0078-A | LUMINARIA LRJ-35 PARA LAMPADA VAPOR DE SODIO OU MULTIVAPOR M ETALICO DE 70W,COM EQUIPAMENTO AUXILIAR INTEGRADO 220V(EM-RI OLUZ Nº30),ENCAIXE EM TUBO COM DIAMETRO DE 48MM,CORPO DE ALU MINIO INJETADO A ALTA PRESSAO,DIFUSOR EM POLICARBONATO INJET ADO,RE | UN | 253.21 | EMOP | EMOP
21.019.0080-0 | LUMINARIA LRJ-35 PARA LAMPADA VAPOR DE SODIO DE 100W,TUBULAR ,COM EQUIPAMENTO AUXILIAR INTEGRADO 220V(EM-RIOLUZ Nº30),ENC AIXE EM TUBO COM DIAMETRO DE 48MM,CORPO EM ALUMINIO INJETADO A ALTA PRESSAO,DIFUSOR EM POLICARBONATO INJETADO,RECEPTACUL O E-40 | UN | 306.32 | EMOP | EMOP
21.019.0080-A | LUMINARIA LRJ-35 PARA LAMPADA VAPOR DE SODIO DE 100W,TUBULAR ,COM EQUIPAMENTO AUXILIAR INTEGRADO 220V(EM-RIOLUZ Nº30),ENC AIXE EM TUBO COM DIAMETRO DE 48MM,CORPO EM ALUMINIO INJETADO A ALTA PRESSAO,DIFUSOR EM POLICARBONATO INJETADO,RECEPTACUL O E-40 | UN | 306.32 | EMOP | EMOP
21.019.0085-0 | LUMINARIA LRJ-35 PARA LAMPADA MULTIVAPOR METALICO DE 100W,TU BULAR OU OVOIDE CLARA,COM EQUIPAMENTO AUXILIAR INTEGRADO 220 V(EM-RIOLUZ Nº30),ENCAIXE EM TUBO COM DIAMETRO DE 48MM,CORPO EM ALUMINIO INJETADO A ALTA PRESSAO,DIFUSOR EM POLICARBONAT O INJET | UN | 306.32 | EMOP | EMOP
21.019.0085-A | LUMINARIA LRJ-35 PARA LAMPADA MULTIVAPOR METALICO DE 100W,TU BULAR OU OVOIDE CLARA,COM EQUIPAMENTO AUXILIAR INTEGRADO 220 V(EM-RIOLUZ Nº30),ENCAIXE EM TUBO COM DIAMETRO DE 48MM,CORPO EM ALUMINIO INJETADO A ALTA PRESSAO,DIFUSOR EM POLICARBONAT O INJET | UN | 306.32 | EMOP | EMOP
21.019.0090-0 | LUMINARIA LRJ-36 PARA LAMPADA VAPOR DE SODIO OU MULTIVAPOR M ETALICO DE 150W,TUBULAR,COM EQUIPAMENTO AUXILIAR INTEGRADO,2 20V(EM-RIOLUZ Nº30),COM ENCAIXE EM TUBO COM DIAMETRO 48MM,CO RPO EM ALUMINIO INJETADO A ALTA PRESSAO,DIFUSOR EM POLICARBO NATO I | UN | 253.21 | EMOP | EMOP
21.019.0090-A | LUMINARIA LRJ-36 PARA LAMPADA VAPOR DE SODIO OU MULTIVAPOR M ETALICO DE 150W,TUBULAR,COM EQUIPAMENTO AUXILIAR INTEGRADO,2 20V(EM-RIOLUZ Nº30),COM ENCAIXE EM TUBO COM DIAMETRO 48MM,CO RPO EM ALUMINIO INJETADO A ALTA PRESSAO,DIFUSOR EM POLICARBO NATO I | UN | 253.21 | EMOP | EMOP
21.019.0095-0 | LUMINARIA LRJ-33 PARA LAMPADA VAPOR DE SODIO OU MULTIVAPOR M ETALICO DE 250W,IP-66,VIDRO CURVO,CORPO EM ALUMINIO INJETADO ,PARA ENCAIXE EM TUBO COM DIAMETRO DE 60,3MM,COM EQUIPAMENTO AUXILIAR INTEGRADO(EM-RIOLUZ Nº30),REFLETOR EM CHAPA DE ALU MINIO 9 | UN | 858.63 | EMOP | EMOP
21.019.0095-A | LUMINARIA LRJ-33 PARA LAMPADA VAPOR DE SODIO OU MULTIVAPOR M ETALICO DE 250W,IP-66,VIDRO CURVO,CORPO EM ALUMINIO INJETADO ,PARA ENCAIXE EM TUBO COM DIAMETRO DE 60,3MM,COM EQUIPAMENTO AUXILIAR INTEGRADO(EM-RIOLUZ Nº30),REFLETOR EM CHAPA DE ALU MINIO 9 | UN | 858.63 | EMOP | EMOP
21.019.0105-0 | LUMINARIA LRJ-37 PARA LAMPADA A VAPOR DE SODIO OU MULTIVAPOR METALICO DE 250W TUBULAR,COM EQUIPAMENTO AUXILIAR INTEGRADO 220/250V (EM-RIOLUZ Nº30),ENCAIXE EM TUBO COM DIAMETRO DE 6 0,3MM,CORPO EM ALUMINIO INJETADO A ALTA PRESSAO,DIFUSOR EM P OLICARBO | UN | 609.94 | EMOP | EMOP
21.019.0105-A | LUMINARIA LRJ-37 PARA LAMPADA A VAPOR DE SODIO OU MULTIVAPOR METALICO DE 250W TUBULAR,COM EQUIPAMENTO AUXILIAR INTEGRADO 220/250V (EM-RIOLUZ Nº30),ENCAIXE EM TUBO COM DIAMETRO DE 6 0,3MM,CORPO EM ALUMINIO INJETADO A ALTA PRESSAO,DIFUSOR EM P OLICARBO | UN | 609.94 | EMOP | EMOP
21.019.0110-0 | LUMINARIA LRJ-32 PARA LAMPADA VAPOR DE SODIO OU MULTIVAPOR M ETALICO DE 400W,IP-66,VIDRO CURVO,CORPO EM ALUMINIO INJETADO ,PARA ENCAIXE EM TUBO COM DIAMETRO DE 60,3MM,COM EQUIPAMENTO AUXILIAR INTEGRADO (EM-RIOLUZ Nº30),REFLETOR EM CHAPA DE AL UMINIO | UN | 884.65 | EMOP | EMOP
21.019.0110-A | LUMINARIA LRJ-32 PARA LAMPADA VAPOR DE SODIO OU MULTIVAPOR M ETALICO DE 400W,IP-66,VIDRO CURVO,CORPO EM ALUMINIO INJETADO ,PARA ENCAIXE EM TUBO COM DIAMETRO DE 60,3MM,COM EQUIPAMENTO AUXILIAR INTEGRADO (EM-RIOLUZ Nº30),REFLETOR EM CHAPA DE AL UMINIO | UN | 884.65 | EMOP | EMOP
21.020.0050-0 | BRACO,PADRAO RIOLUZ,COM 0,57M OU 1,77M DE PROJECAO HORIZONTA L,PARA LUMINARIA LRJ-10,EM POSTE DE CONCRETO,COM FORNECIMENT O DAS FERRAGENS DE FIXACAO,EXCLUSIVE FORNECIMENTO DO BRACO.C OLOCACAO | UN | 77.32 | EMOP | EMOP
21.020.0050-A | BRACO,PADRAO RIOLUZ,COM 0,57M OU 1,77M DE PROJECAO HORIZONTA L,PARA LUMINARIA LRJ-10,EM POSTE DE CONCRETO,COM FORNECIMENT O DAS FERRAGENS DE FIXACAO,EXCLUSIVE FORNECIMENTO DO BRACO.C OLOCACAO | UN | 75.63 | EMOP | EMOP
21.020.0055-0 | BRACO,PADRAO RIOLUZ,DE 1,50M ATE 2,50M DE PROJECAO HORIZONTA L,EM POSTE RETO DE ACO OU CONCRETO,COM FORNECIMENTO DAS FERR AGENS DE FIXACAO;EXCLUSIVE FORNECIMENTO DO BRACO.COLOCACAO | UN | 157.76 | EMOP | EMOP
21.020.0055-A | BRACO,PADRAO RIOLUZ,DE 1,50M ATE 2,50M DE PROJECAO HORIZONTA L,EM POSTE RETO DE ACO OU CONCRETO,COM FORNECIMENTO DAS FERR AGENS DE FIXACAO;EXCLUSIVE FORNECIMENTO DO BRACO.COLOCACAO | UN | 154.38 | EMOP | EMOP
21.020.0060-0 | BRACO,PADRAO RIOLUZ,DE 2,60M ATE 3,50M DE PROJECAO HORIZONTA L,EM POSTE RETO DE ACO OU CONCRETO,COM FORNECIMENTO DAS FERR AGENS DE FIXACAO,EXCLUSIVE FORNECIMENTO DO BRACO.COLOCACAO | UN | 183.18 | EMOP | EMOP
21.020.0060-A | BRACO,PADRAO RIOLUZ,DE 2,60M ATE 3,50M DE PROJECAO HORIZONTA L,EM POSTE RETO DE ACO OU CONCRETO,COM FORNECIMENTO DAS FERR AGENS DE FIXACAO,EXCLUSIVE FORNECIMENTO DO BRACO.COLOCACAO | UN | 176.43 | EMOP | EMOP
21.020.0065-0 | LUMINARIA COM LAMPADA DE DESCARGA,COM OU SEM REATOR INTEGRAD O,EM PONTA DE BRACO OU POSTE RETO(ACO OU CONCRETO)ATE 6M DE ALTURA,EXCLUSIVE FORNECIMENTO DA LUMINARIA.COLOCACAO | UN | 12.71 | EMOP | EMOP
21.020.0065-A | LUMINARIA COM LAMPADA DE DESCARGA,COM OU SEM REATOR INTEGRAD O,EM PONTA DE BRACO OU POSTE RETO(ACO OU CONCRETO)ATE 6M DE ALTURA,EXCLUSIVE FORNECIMENTO DA LUMINARIA.COLOCACAO | UN | 11.02 | EMOP | EMOP
21.020.0070-0 | LUMINARIA ABERTA COM LAMPADA DE DESCARGA,SEM REATOR INTEGRAD O,EM PONTA DE BRACO,ATE 10M DE ALTURA,EXCLUSIVE FORNECIMENTO DA LUMINARIA.COLOCACAO | UN | 12.71 | EMOP | EMOP
21.020.0070-A | LUMINARIA ABERTA COM LAMPADA DE DESCARGA,SEM REATOR INTEGRAD O,EM PONTA DE BRACO,ATE 10M DE ALTURA,EXCLUSIVE FORNECIMENTO DA LUMINARIA.COLOCACAO | UN | 11.02 | EMOP | EMOP
21.020.0075-0 | LUMINARIA FECHADA COM LAMPADA DE DESCARGA,COM REATOR INTEGRA DO,EM PONTA DE BRACO OU POSTE DE ACO CURVO ATE 10,00M DE ALT URA,EXCLUSIVE FORNECIMENTO DA LUMINARIA.COLOCACAO | UN | 25.42 | EMOP | EMOP
21.020.0075-A | LUMINARIA FECHADA COM LAMPADA DE DESCARGA,COM REATOR INTEGRA DO,EM PONTA DE BRACO OU POSTE DE ACO CURVO ATE 10,00M DE ALT URA,EXCLUSIVE FORNECIMENTO DA LUMINARIA.COLOCACAO | UN | 22.04 | EMOP | EMOP
21.020.0080-0 | LUMINARIA FECHADA COM LAMPADA DE DESCARGA,SEM REATOR INTEGRA DO,EM PONTA DE BRACO OU POSTE DE ACO CURVO ATE 10,00M DE ALT URA,EXCLUSIVE FORNECIMENTO DA LUMINARIA.COLOCACAO | UN | 19.06 | EMOP | EMOP
21.020.0080-A | LUMINARIA FECHADA COM LAMPADA DE DESCARGA,SEM REATOR INTEGRA DO,EM PONTA DE BRACO OU POSTE DE ACO CURVO ATE 10,00M DE ALT URA,EXCLUSIVE FORNECIMENTO DA LUMINARIA.COLOCACAO | UN | 16.53 | EMOP | EMOP
21.020.0085-0 | LUMINARIA COM LAMPADA DE DESCARGA,COM OU SEM REATOR INTEGRAD O,EM PONTA DE BRACO OU POSTE DE ACO CURVO,DE 11,00M ATE 15,0 0M DE ALTURA,EXCLUSIVE FORNECIMENTO DA LUMINARIA.COLOCACAO | UN | 63.55 | EMOP | EMOP
21.020.0085-A | LUMINARIA COM LAMPADA DE DESCARGA,COM OU SEM REATOR INTEGRAD O,EM PONTA DE BRACO OU POSTE DE ACO CURVO,DE 11,00M ATE 15,0 0M DE ALTURA,EXCLUSIVE FORNECIMENTO DA LUMINARIA.COLOCACAO | UN | 55.1 | EMOP | EMOP
21.020.0090-0 | BASE PARA TOPO DE POSTE,EM POSTE RETO(ACO OU CONCRETO),PARA ALTURAS DE 10,00 ATE 15,00M,PARA LUMINARIA PONTA DE BRACO,EX CLUSIVE LUMINARIAS E BASE.COLOCACAO | UN | 38.13 | EMOP | EMOP
21.020.0090-A | BASE PARA TOPO DE POSTE,EM POSTE RETO(ACO OU CONCRETO),PARA ALTURAS DE 10,00 ATE 15,00M,PARA LUMINARIA PONTA DE BRACO,EX CLUSIVE LUMINARIAS E BASE.COLOCACAO | UN | 33.06 | EMOP | EMOP
21.020.0095-0 | BASE PARA TOPO DE POSTE,EM POSTE RETO(ACO OU CONCRETO),PARA ALTURA DE 9,00M,PARA LUMINARIA PONTA DE BRACO,EXCLUSIVE LUMI NARIAS E BASE.COLOCACAO | UN | 25.42 | EMOP | EMOP
21.020.0095-A | BASE PARA TOPO DE POSTE,EM POSTE RETO(ACO OU CONCRETO),PARA ALTURA DE 9,00M,PARA LUMINARIA PONTA DE BRACO,EXCLUSIVE LUMI NARIAS E BASE.COLOCACAO | UN | 22.04 | EMOP | EMOP
21.020.0106-0 | COMANDO DE CIRCUITO,PADRAO RIOLUZ,EXCLUSIVE O FORNECIMENTO D AS FERRAGENS DE FIXACAO E DO COMANDO.COLOCACAO | UN | 88.97 | EMOP | EMOP
21.020.0106-A | COMANDO DE CIRCUITO,PADRAO RIOLUZ,EXCLUSIVE O FORNECIMENTO D AS FERRAGENS DE FIXACAO E DO COMANDO.COLOCACAO | UN | 77.14 | EMOP | EMOP
21.020.0107-0 | CONDUITE FLEXIVEL GALVANIZADO,COM DIAMETRO DE 63MM(2.1/2"),P ARA ACABAMENTO.FORNECIMENTO E COLOCACAO | M | 23.95 | EMOP | EMOP
21.020.0107-A | CONDUITE FLEXIVEL GALVANIZADO,COM DIAMETRO DE 63MM(2.1/2"),P ARA ACABAMENTO.FORNECIMENTO E COLOCACAO | M | 23.78 | EMOP | EMOP
21.021.0010-0 | BASE PARA SUSTENTACAO DE POSTE DE ACO RETO DE ATE 7,00M,MODE LO TRAPEZOIDAL EM ACO ZINCADO,COM ALTURA DE 400MM,COM PORTIN HOLA DE VISITA,INCLUSIVE CHUMBADORES E PARAFUSOS.FORNECIMENT O | UN | 600 | EMOP | EMOP
21.021.0010-A | BASE PARA SUSTENTACAO DE POSTE DE ACO RETO DE ATE 7,00M,MODE LO TRAPEZOIDAL EM ACO ZINCADO,COM ALTURA DE 400MM,COM PORTIN HOLA DE VISITA,INCLUSIVE CHUMBADORES E PARAFUSOS.FORNECIMENT O | UN | 600 | EMOP | EMOP
21.021.0015-0 | BASE PARA SUSTENTACAO DE POSTE DE ACO RETO DE 8,00 ATE 12,00 M,MODELO TRAPEZOIDAL EM ACO ZINCADO,COM ALTURA DE 400MM,COM PORTINHOLA DE VISITA,INCLUSIVE CHUMBADORES E PARAFUSOS.FORNE CIMENTO | UN | 1200 | EMOP | EMOP
21.021.0015-A | BASE PARA SUSTENTACAO DE POSTE DE ACO RETO DE 8,00 ATE 12,00 M,MODELO TRAPEZOIDAL EM ACO ZINCADO,COM ALTURA DE 400MM,COM PORTINHOLA DE VISITA,INCLUSIVE CHUMBADORES E PARAFUSOS.FORNE CIMENTO | UN | 1200 | EMOP | EMOP
21.022.0010-0 | NUCLEO DE FIXACAO PARA 01(UMA)LUMINARIA ABERTA OU FECHADA,TI PO TREVO,EM POSTE RETO(ACO OU CONCRETO)DE 15,00M,EXCLUSIVE L UMINARIA E NUCLEO.COLOCACAO | UN | 76.26 | EMOP | EMOP
21.022.0010-A | NUCLEO DE FIXACAO PARA 01(UMA)LUMINARIA ABERTA OU FECHADA,TI PO TREVO,EM POSTE RETO(ACO OU CONCRETO)DE 15,00M,EXCLUSIVE L UMINARIA E NUCLEO.COLOCACAO | UN | 66.12 | EMOP | EMOP
21.022.0015-0 | NUCLEO DE FIXACAO PARA 01(UMA)LUMINARIA ABERTA OU FECHADA,TI PO TREVO,EM POSTE RETO(ACO OU CONCRETO)DE 20,00M,EXCLUSIVE L UMINARIA E NUCLEO.COLOCACAO | UN | 101.68 | EMOP | EMOP
21.022.0015-A | NUCLEO DE FIXACAO PARA 01(UMA)LUMINARIA ABERTA OU FECHADA,TI PO TREVO,EM POSTE RETO(ACO OU CONCRETO)DE 20,00M,EXCLUSIVE L UMINARIA E NUCLEO.COLOCACAO | UN | 88.16 | EMOP | EMOP
21.022.0020-0 | NUCLEO DE FIXACAO PARA 01(UMA)LUMINARIA ABERTA OU FECHADA,TI PO TREVO,EM POSTE RETO(ACO OU CONCRETO)DE 30,00M,EXCLUSIVE L UMINARIA E NUCLEO.COLOCACAO | UN | 152.52 | EMOP | EMOP
21.022.0020-A | NUCLEO DE FIXACAO PARA 01(UMA)LUMINARIA ABERTA OU FECHADA,TI PO TREVO,EM POSTE RETO(ACO OU CONCRETO)DE 30,00M,EXCLUSIVE L UMINARIA E NUCLEO.COLOCACAO | UN | 132.25 | EMOP | EMOP
21.023.0030-0 | NUCLEO SIMPLES P/LUMINARIAS DECORATIVAS LDRJ-07/09,EM ACO DE BAIXO TEOR DE CARBONO SAE 1010/1020 GALVANIZADO A FUSAO,INT ERNA E EXTERNAMENTE POR IMERSAO UNICA EM BANHO DE ZINCO,CONF ORME NBR-7398 E 7400 DA ABNT,NUCLEO DIAM.INTERNO 68MM,C/PESC COCO DE | UN | 58.91 | EMOP | EMOP
21.023.0030-A | NUCLEO SIMPLES P/LUMINARIAS DECORATIVAS LDRJ-07/09,EM ACO DE BAIXO TEOR DE CARBONO SAE 1010/1020 GALVANIZADO A FUSAO,INT ERNA E EXTERNAMENTE POR IMERSAO UNICA EM BANHO DE ZINCO,CONF ORME NBR-7398 E 7400 DA ABNT,NUCLEO DIAM.INTERNO 68MM,C/PESC COCO DE | UN | 58.91 | EMOP | EMOP
21.023.0035-0 | NUCLEO SIMPLES PARA LUMINARIAS LRJ-09/16/25,EM ACO DE BAIXO TEOR DE CARBONO SAE 1010/1020 GALVANIZADO A FUSAO,INTERNA E EXTERNAMENTE POR IMERSAO UNICA EM BANHO DE ZINCO,CONFORME NB R-7398 E 7400 DA ABNT,NUCLEO DIAMETRO INTERNO 68MM,BRACOS CO M DIAMET | UN | 123.73 | EMOP | EMOP
21.023.0035-A | NUCLEO SIMPLES PARA LUMINARIAS LRJ-09/16/25,EM ACO DE BAIXO TEOR DE CARBONO SAE 1010/1020 GALVANIZADO A FUSAO,INTERNA E EXTERNAMENTE POR IMERSAO UNICA EM BANHO DE ZINCO,CONFORME NB R-7398 E 7400 DA ABNT,NUCLEO DIAMETRO INTERNO 68MM,BRACOS CO M DIAMET | UN | 123.73 | EMOP | EMOP
21.023.0040-0 | NUCLEO SIMPLES PARA LUMINARIA LDRJ-11 EM ACO DE BAIXO TEOR D E CARBONO SAE 1010/1020 GALVANIZADO A FUSAO,INTERNA E EXTERN AMENTE POR IMERSAO UNICA EM BANHO DE ZINCO,CONFORME NBR-7398 E 7400 DA ABNT,PARA INSTALACAO EM POSTE DE ACO CURVO OU RET O DE 9, | UN | 418.85 | EMOP | EMOP
21.023.0040-A | NUCLEO SIMPLES PARA LUMINARIA LDRJ-11 EM ACO DE BAIXO TEOR D E CARBONO SAE 1010/1020 GALVANIZADO A FUSAO,INTERNA E EXTERN AMENTE POR IMERSAO UNICA EM BANHO DE ZINCO,CONFORME NBR-7398 E 7400 DA ABNT,PARA INSTALACAO EM POSTE DE ACO CURVO OU RET O DE 9, | UN | 418.85 | EMOP | EMOP
21.023.0045-0 | NUCLEO DUPLO P/LUMINARIAS LRJ-01/17/23/24/30/31,EM ACO DE BA IXO TEOR DE CARBONO SAE 1010/1020 GALVANIZADO A FUSAO,INTERN A E EXTERNAMENTE POR IMERSAO UNICA EM BANHO DE ZINCO,CONFORM E NBR-7398 E 7400 DA ABNT,NUCLEO DIAMETRO INTERNO 128MM,BRAC OS COM | UN | 360.07 | EMOP | EMOP
21.023.0045-A | NUCLEO DUPLO P/LUMINARIAS LRJ-01/17/23/24/30/31,EM ACO DE BA IXO TEOR DE CARBONO SAE 1010/1020 GALVANIZADO A FUSAO,INTERN A E EXTERNAMENTE POR IMERSAO UNICA EM BANHO DE ZINCO,CONFORM E NBR-7398 E 7400 DA ABNT,NUCLEO DIAMETRO INTERNO 128MM,BRAC OS COM | UN | 360.07 | EMOP | EMOP
21.023.0050-0 | NUCLEO DUPLO P/LUMINARIA DECORATIVA LDRJ-06,ACO DE BAIXO TEO R DE CARBONO SAE 1010/1020 GALVANIZADO A FUSAO,INTERNA E EXT ERNAMENTE POR IMERSAO UNICA EM BANHO DE ZINCO,CONFORME NBR-7 398/7400 DA ABNT,NUCLEO DIAM.INTERNO 68MM,BRACOS C/SECAO RET ANGULA | UN | 134.95 | EMOP | EMOP
21.023.0050-A | NUCLEO DUPLO P/LUMINARIA DECORATIVA LDRJ-06,ACO DE BAIXO TEO R DE CARBONO SAE 1010/1020 GALVANIZADO A FUSAO,INTERNA E EXT ERNAMENTE POR IMERSAO UNICA EM BANHO DE ZINCO,CONFORME NBR-7 398/7400 DA ABNT,NUCLEO DIAM.INTERNO 68MM,BRACOS C/SECAO RET ANGULA | UN | 134.95 | EMOP | EMOP
21.023.0055-0 | NUCLEO DUPLO P/LUMINARIAS DECORATIVAS LDRJ-07/09,EM ACO DE B AIXO TEOR DE CARBONO SAE 1010/1020 GALVANIZADO A FUSAO,INTER NA E EXTERNAMENTE POR IMERSAO UNICA EM BANHO DE ZINCO,CONFOR ME NBR-7398/7400 DA ABNT,NUCLEO DIAM.INTERNO 68MM,BRACOS EM FORMA D | UN | 82.45 | EMOP | EMOP
21.023.0055-A | NUCLEO DUPLO P/LUMINARIAS DECORATIVAS LDRJ-07/09,EM ACO DE B AIXO TEOR DE CARBONO SAE 1010/1020 GALVANIZADO A FUSAO,INTER NA E EXTERNAMENTE POR IMERSAO UNICA EM BANHO DE ZINCO,CONFOR ME NBR-7398/7400 DA ABNT,NUCLEO DIAM.INTERNO 68MM,BRACOS EM FORMA D | UN | 82.45 | EMOP | EMOP
21.023.0060-0 | NUCLEO DUPLO P/LUMINARIAS LRJ-09/16/25,EM ACO DE BAIXO TEOR DE CARBONO SAE 1010/1020 GALVANIZADO A FUSAO,INTERNA E EXTER NAMENTE POR IMERSAO UNICA EM BANHO DE ZINCO,CONFORME NBR-739 8 E 7400 DA ABNT,NUCLEO DIAMETRO INTERNO 68MM,BRACOS COM DIA METRO E | UN | 134.95 | EMOP | EMOP
21.023.0060-A | NUCLEO DUPLO P/LUMINARIAS LRJ-09/16/25,EM ACO DE BAIXO TEOR DE CARBONO SAE 1010/1020 GALVANIZADO A FUSAO,INTERNA E EXTER NAMENTE POR IMERSAO UNICA EM BANHO DE ZINCO,CONFORME NBR-739 8 E 7400 DA ABNT,NUCLEO DIAMETRO INTERNO 68MM,BRACOS COM DIA METRO E | UN | 134.95 | EMOP | EMOP
21.023.0065-0 | NUCLEO TRIPLO P/LUMINARIAS DECORATIVAS LDRJ-07/09,ACO DE BAI XO TEOR DE CARBONO SAE 1010/1020 GALVANIZADO A FUSAO,INTERNA E EXTERNAMENTE POR IMERSAO UNICA EM BANHO DE ZINCO,CONFORME NBR-7398 E 7400 DA ABNT,NUCLEO DIAM.INTERNO 68MM,BRACOS EM F ORMA DE | UN | 104.24 | EMOP | EMOP
21.023.0065-A | NUCLEO TRIPLO P/LUMINARIAS DECORATIVAS LDRJ-07/09,ACO DE BAI XO TEOR DE CARBONO SAE 1010/1020 GALVANIZADO A FUSAO,INTERNA E EXTERNAMENTE POR IMERSAO UNICA EM BANHO DE ZINCO,CONFORME NBR-7398 E 7400 DA ABNT,NUCLEO DIAM.INTERNO 68MM,BRACOS EM F ORMA DE | UN | 104.24 | EMOP | EMOP
21.023.0070-0 | NUCLEO TRIPLO P/LUMINARIAS LRJ-09/16/25,ACO DE BAIXO TEOR DE CARBONO SAE 1010/1020 GALVANIZADO A FUSAO,INTERNA E EXTERNA MENTE POR IMERSAO UNICA EM BANHO DE ZINCO,CONFORME NBR-7398 E 7400 DA ABNT,NUCLEO DIAMETRO INTERNO 68MM,BRACOS COM DIAME TRO EXTE | UN | 180.73 | EMOP | EMOP
21.023.0070-A | NUCLEO TRIPLO P/LUMINARIAS LRJ-09/16/25,ACO DE BAIXO TEOR DE CARBONO SAE 1010/1020 GALVANIZADO A FUSAO,INTERNA E EXTERNA MENTE POR IMERSAO UNICA EM BANHO DE ZINCO,CONFORME NBR-7398 E 7400 DA ABNT,NUCLEO DIAMETRO INTERNO 68MM,BRACOS COM DIAME TRO EXTE | UN | 180.73 | EMOP | EMOP
21.023.0075-0 | NUCLEO QUADRUPLO P/LUMINARIAS LRJ-01/17/23/24/30/31,ACO DE B AIXO TEOR DE CARBONO SAE 1010/1020 GALVANIZADO A FUSAO,INTER NA E EXTERNAMENTE POR IMERSAO UNICA EM BANHO DE ZINCO,CONFOR ME NBR-7398 E 7400 DA ABNT,NUCLEO DIAMETRO INTERNO DE 128MM, BRACOS | UN | 151.28 | EMOP | EMOP
21.023.0075-A | NUCLEO QUADRUPLO P/LUMINARIAS LRJ-01/17/23/24/30/31,ACO DE B AIXO TEOR DE CARBONO SAE 1010/1020 GALVANIZADO A FUSAO,INTER NA E EXTERNAMENTE POR IMERSAO UNICA EM BANHO DE ZINCO,CONFOR ME NBR-7398 E 7400 DA ABNT,NUCLEO DIAMETRO INTERNO DE 128MM, BRACOS | UN | 151.28 | EMOP | EMOP
21.023.0080-0 | NUCLEO QUADRUPLO P/LUMINARIAS DECORATIVAS LDRJ-07/09,ACO DE BAIXO TEOR DE CARBONO SAE 1010/1020 GALVANIZADO A FUSAO,INTE RNA E EXTERNAMENTE POR IMERSAO UNICA EM BANHO DE ZINCO,CONFO RME NBR-7398/7400 DA ABNT,NUCLEO DIAM.INTERNO 68MM,BRACOS EM FORMA D | UN | 111.54 | EMOP | EMOP
21.023.0080-A | NUCLEO QUADRUPLO P/LUMINARIAS DECORATIVAS LDRJ-07/09,ACO DE BAIXO TEOR DE CARBONO SAE 1010/1020 GALVANIZADO A FUSAO,INTE RNA E EXTERNAMENTE POR IMERSAO UNICA EM BANHO DE ZINCO,CONFO RME NBR-7398/7400 DA ABNT,NUCLEO DIAM.INTERNO 68MM,BRACOS EM FORMA D | UN | 111.54 | EMOP | EMOP
21.023.0085-0 | NUCLEO QUADRUPLO P/LUMINARIAS LRJ-09/16/25,ACO DE BAIXO TEOR DE CARBONO SAE 1010/1020 GALVANIZADO A FUSAO,INTERNA E EXTE RNAMENTE POR IMERSAO UNICA EM BANHO DE ZINCO,CONFORME NBR-73 98 E 7400 DA ABNT,NUCLEO DIAMETRO INTERNO 68MM,BRACOS COM DI AMETRO | UN | 214.11 | EMOP | EMOP
21.023.0085-A | NUCLEO QUADRUPLO P/LUMINARIAS LRJ-09/16/25,ACO DE BAIXO TEOR DE CARBONO SAE 1010/1020 GALVANIZADO A FUSAO,INTERNA E EXTE RNAMENTE POR IMERSAO UNICA EM BANHO DE ZINCO,CONFORME NBR-73 98 E 7400 DA ABNT,NUCLEO DIAMETRO INTERNO 68MM,BRACOS COM DI AMETRO | UN | 214.11 | EMOP | EMOP
21.023.0090-0 | NUCLEO SEXTUPLO P/LUMINARIAS LRJ-01/17/23/24/30/31,ACO DE BA IXO TEOR DE CARBONO SAE 1010/1020 GALVANIZADO A FUSAO,INTERN A E EXTERNAMENTE POR IMERSAO UNICA EM BANHO DE ZINCO,CONFORM E NBR-7398 E 7400 DA ABNT,NUCLEO DIAMETRO INTERNO 128MM,BRAC OS COM | UN | 103.1 | EMOP | EMOP
21.023.0090-A | NUCLEO SEXTUPLO P/LUMINARIAS LRJ-01/17/23/24/30/31,ACO DE BA IXO TEOR DE CARBONO SAE 1010/1020 GALVANIZADO A FUSAO,INTERN A E EXTERNAMENTE POR IMERSAO UNICA EM BANHO DE ZINCO,CONFORM E NBR-7398 E 7400 DA ABNT,NUCLEO DIAMETRO INTERNO 128MM,BRAC OS COM | UN | 103.1 | EMOP | EMOP
21.024.0010-0 | UM CONDUTOR SINGELO EM LINHA DE DUTOS,EXCLUSIVE FORNECIMENTO DE CONDUTOR E DOS DUTOS.COLOCACAO | M | 2.54 | EMOP | EMOP
21.024.0010-A | UM CONDUTOR SINGELO EM LINHA DE DUTOS,EXCLUSIVE FORNECIMENTO DE CONDUTOR E DOS DUTOS.COLOCACAO | M | 2.2 | EMOP | EMOP
21.024.0015-0 | 2(DOIS)CONDUTORES SINGELOS EM LINHA DE DUTOS,EXCLUSIVE FORNE CIMENTO DE CONDUTOR E DOS DUTOS.COLOCACAO | M | 3.17 | EMOP | EMOP
21.024.0015-A | 2(DOIS)CONDUTORES SINGELOS EM LINHA DE DUTOS,EXCLUSIVE FORNE CIMENTO DE CONDUTOR E DOS DUTOS.COLOCACAO | M | 2.75 | EMOP | EMOP
21.024.0020-0 | 3(TRES)CONDUTORES SINGELOS EM LINHA DE DUTOS,EXCLUSIVE FORNE CIMENTO DE CONDUTOR E DOS DUTOS.COLOCACAO | M | 3.81 | EMOP | EMOP
21.024.0020-A | 3(TRES)CONDUTORES SINGELOS EM LINHA DE DUTOS,EXCLUSIVE FORNE CIMENTO DE CONDUTOR E DOS DUTOS.COLOCACAO | M | 3.3 | EMOP | EMOP
21.024.0025-0 | 4(QUATRO)CONDUTORES SINGELOS EM LINHA DE DUTOS,EXCLUSIVE FOR NECIMENTO DE CONDUTOR E DOS DUTOS.COLOCACAO | M | 5.08 | EMOP | EMOP
21.024.0025-A | 4(QUATRO)CONDUTORES SINGELOS EM LINHA DE DUTOS,EXCLUSIVE FOR NECIMENTO DE CONDUTOR E DOS DUTOS.COLOCACAO | M | 4.4 | EMOP | EMOP
21.024.0030-0 | UM CABO BIFASICO,EM LINHA DE DUTOS,EXCLUSIVE FORNECIMENTO DO S CABOS E DOS DUTOS.COLOCACAO | M | 3.81 | EMOP | EMOP
21.024.0030-A | UM CABO BIFASICO,EM LINHA DE DUTOS,EXCLUSIVE FORNECIMENTO DO S CABOS E DOS DUTOS.COLOCACAO | M | 3.3 | EMOP | EMOP
21.024.0035-0 | UM CABO TRIFASICO,EM LINHA DE DUTOS,EXCLUSIVE FORNECIMENTO D OS CABOS E DOS DUTOS.COLOCACAO | M | 3.81 | EMOP | EMOP
21.024.0035-A | UM CABO TRIFASICO,EM LINHA DE DUTOS,EXCLUSIVE FORNECIMENTO D OS CABOS E DOS DUTOS.COLOCACAO | M | 3.3 | EMOP | EMOP
21.024.0040-0 | ARAME DE FERRO GALVANIZADO,SECAO 2MM2(12AWG),EMBUCHADO COM P APEL,EM LINHA DE DUTOS,EXCLUSIVE DUTOS.FORNECIMENTO E COLOCA CAO | M | 1.58 | EMOP | EMOP
21.024.0040-A | ARAME DE FERRO GALVANIZADO,SECAO 2MM2(12AWG),EMBUCHADO COM P APEL,EM LINHA DE DUTOS,EXCLUSIVE DUTOS.FORNECIMENTO E COLOCA CAO | M | 1.41 | EMOP | EMOP
21.024.0100-0 | ANILHA DE NYLON PARA INDENTIFICACAO DE CONDUTOR XLPE DE 25 A 35MM2.FORNECIMENTO | UN | 0.03 | EMOP | EMOP
21.024.0100-A | ANILHA DE NYLON PARA INDENTIFICACAO DE CONDUTOR XLPE DE 25 A 35MM2.FORNECIMENTO | UN | 0.03 | EMOP | EMOP
21.024.0105-0 | ANILHA DE NYLON PARA IDENTIFICACAO DE CONDUTOR XLPE DE 50 A 70MM2.FORNECIMENTO | UN | 0.04 | EMOP | EMOP
21.024.0105-A | ANILHA DE NYLON PARA IDENTIFICACAO DE CONDUTOR XLPE DE 50 A 70MM2.FORNECIMENTO | UN | 0.04 | EMOP | EMOP
21.026.0010-0 | CABO DE COBRE FLEXIVEL DE 750V,SECAO DE 1X1,5MM2,PVC/70°C.FO RNECIMENTO | M | 0.51 | EMOP | EMOP
21.026.0010-A | CABO DE COBRE FLEXIVEL DE 750V,SECAO DE 1X1,5MM2,PVC/70°C.FO RNECIMENTO | M | 0.51 | EMOP | EMOP
21.026.0012-0 | CABO DE COBRE FLEXIVEL DE 750V,SECAO DE 2X1,5MM2,PVC/70°C.FO RNECIMENTO | M | 1.55 | EMOP | EMOP
21.026.0012-A | CABO DE COBRE FLEXIVEL DE 750V,SECAO DE 2X1,5MM2,PVC/70°C.FO RNECIMENTO | M | 1.55 | EMOP | EMOP
21.026.0015-0 | CABO DE COBRE FLEXIVEL DE 750V,SECAO DE 3X1,5MM2,PVC/70ºC.FO RNECIMENTO | M | 2.38 | EMOP | EMOP
21.026.0015-A | CABO DE COBRE FLEXIVEL DE 750V,SECAO DE 3X1,5MM2,PVC/70ºC.FO RNECIMENTO | M | 2.38 | EMOP | EMOP
21.026.0020-0 | CABO DE COBRE FLEXIVEL DE 750V,SECAO DE 3X2,5MM2,PVC/70°C.FO RNECIMENTO | M | 3.73 | EMOP | EMOP
21.026.0020-A | CABO DE COBRE FLEXIVEL DE 750V,SECAO DE 3X2,5MM2,PVC/70°C.FO RNECIMENTO | M | 3.73 | EMOP | EMOP
21.026.0030-0 | CABO DE COBRE FLEXIVEL DE 750V,SECAO DE 2X4,0MM2,PVC/70°C.FO RNECIMENTO | M | 4.07 | EMOP | EMOP
21.026.0030-A | CABO DE COBRE FLEXIVEL DE 750V,SECAO DE 2X4,0MM2,PVC/70°C.FO RNECIMENTO | M | 4.07 | EMOP | EMOP
21.026.0035-0 | CABO DE COBRE FLEXIVEL DE 750V,SECAO DE 2X6,0MM2,PVC/70°C.FO RNECIMENTO | M | 6.46 | EMOP | EMOP
21.026.0035-A | CABO DE COBRE FLEXIVEL DE 750V,SECAO DE 2X6,0MM2,PVC/70°C.FO RNECIMENTO | M | 6.46 | EMOP | EMOP
21.026.0040-0 | CABO DE COBRE FLEXIVEL DE 750V,SECAO DE 3X4,0MM2,PVC/70°C.FO RNECIMENTO | M | 5.66 | EMOP | EMOP
21.026.0040-A | CABO DE COBRE FLEXIVEL DE 750V,SECAO DE 3X4,0MM2,PVC/70°C.FO RNECIMENTO | M | 5.66 | EMOP | EMOP
21.026.0050-0 | CABO DE COBRE FLEXIVEL DE 750V,SECAO DE 4X4,0MM2,PVC/70°C.FO RNECIMENTO | M | 7 | EMOP | EMOP
21.026.0050-A | CABO DE COBRE FLEXIVEL DE 750V,SECAO DE 4X4,0MM2,PVC/70°C.FO RNECIMENTO | M | 7 | EMOP | EMOP
21.026.0055-0 | CABO DE COBRE FLEXIVEL DE 750V,SECAO DE 3X6,0MM2,PVC/70°C.FO RNECIMENTO | M | 8.76 | EMOP | EMOP
21.026.0055-A | CABO DE COBRE FLEXIVEL DE 750V,SECAO DE 3X6,0MM2,PVC/70°C.FO RNECIMENTO | M | 8.76 | EMOP | EMOP
21.026.0060-0 | CABO DE COBRE FLEXIVEL DE 750V,SECAO DE 2X10,0MM2,PVC/70°C.F ORNECIMENTO | M | 9.66 | EMOP | EMOP
21.026.0060-A | CABO DE COBRE FLEXIVEL DE 750V,SECAO DE 2X10,0MM2,PVC/70°C.F ORNECIMENTO | M | 9.66 | EMOP | EMOP
21.026.0065-0 | CABO DE COBRE FLEXIVEL DE 750V,SECAO DE 3X10,0MM2,PVC/70°C.F ORNECIMENTO | M | 13.33 | EMOP | EMOP
21.026.0065-A | CABO DE COBRE FLEXIVEL DE 750V,SECAO DE 3X10,0MM2,PVC/70°C.F ORNECIMENTO | M | 13.33 | EMOP | EMOP
21.026.0070-0 | CABO DE COBRE FLEXIVEL DE 750V,SECAO DE 4X10,0MM2,PVC/70°.FO RNECIMENTO | M | 19.95 | EMOP | EMOP
21.026.0070-A | CABO DE COBRE FLEXIVEL DE 750V,SECAO DE 4X10,0MM2,PVC/70°.FO RNECIMENTO | M | 19.95 | EMOP | EMOP
21.026.0075-0 | CABO DE COBRE FLEXIVEL DE 750V,SECAO DE 1X16,0MM2,PVC/70°.FO RNECIMENTO | M | 5.25 | EMOP | EMOP
21.026.0075-A | CABO DE COBRE FLEXIVEL DE 750V,SECAO DE 1X16,0MM2,PVC/70°.FO RNECIMENTO | M | 5.25 | EMOP | EMOP
21.026.0080-0 | CABO DE COBRE FLEXIVEL DE 750V,SECAO DE 3X16,0MM2,PVC/70°.FO RNECIMENTO | M | 25.43 | EMOP | EMOP
21.026.0080-A | CABO DE COBRE FLEXIVEL DE 750V,SECAO DE 3X16,0MM2,PVC/70°.FO RNECIMENTO | M | 25.43 | EMOP | EMOP
21.026.0100-0 | CABO DE COBRE RIGIDO,DE 1KV,SECAO DE 6,00MM2,PVC/70ºC.FORNEC IMENTO | M | 2.8 | EMOP | EMOP
21.026.0100-A | CABO DE COBRE RIGIDO,DE 1KV,SECAO DE 6,00MM2,PVC/70ºC.FORNEC IMENTO | M | 2.8 | EMOP | EMOP
21.026.0105-0 | CABO DE COBRE RIGIDO,DE 1KV,SECAO DE 16MM2,PVC/70ºC.FORNECIM ENTO | M | 5.98 | EMOP | EMOP
21.026.0105-A | CABO DE COBRE RIGIDO,DE 1KV,SECAO DE 16MM2,PVC/70ºC.FORNECIM ENTO | M | 5.98 | EMOP | EMOP
21.026.0110-0 | CABO DE COBRE RIGIDO,DE 1KV,SECAO DE 25MM2,PVC/70ºC.FORNECIM ENTO | M | 9.48 | EMOP | EMOP
21.026.0110-A | CABO DE COBRE RIGIDO,DE 1KV,SECAO DE 25MM2,PVC/70ºC.FORNECIM ENTO | M | 9.48 | EMOP | EMOP
21.026.0120-0 | CABO DE COBRE RIGIDO,DE 1KV,SECAO DE 35MM2,PVC/70ºC.FORNECIM ENTO | M | 12.19 | EMOP | EMOP
21.026.0120-A | CABO DE COBRE RIGIDO,DE 1KV,SECAO DE 35MM2,PVC/70ºC.FORNECIM ENTO | M | 12.19 | EMOP | EMOP
21.026.0130-0 | CABO DE COBRE RIGIDO,DE 1KV,SECAO DE 50MM2,PVC/70ºC.FORNECIM ENTO | M | 17.11 | EMOP | EMOP
21.026.0130-A | CABO DE COBRE RIGIDO,DE 1KV,SECAO DE 50MM2,PVC/70ºC.FORNECIM ENTO | M | 17.11 | EMOP | EMOP
21.026.0200-0 | CABO DE COBRE RIGIDO,SECAO DE 10MM2,FORMADOS POR CONDUTORES EM FIOS DE COBRE NU,ENCORDOAMENTO CLASSE 2,ISOLAMENTO PARA 1 KV,EM POLIETILENO RETICULADO(XLPE)OU ETILENO PROPILENO(EPR), COM CAPA DE COBERTURA EM PVC NA COR PRETA,NBR 7286,NBR 7287 E ESPECI | M | 4.19 | EMOP | EMOP
21.026.0200-A | CABO DE COBRE RIGIDO,SECAO DE 10MM2,FORMADOS POR CONDUTORES EM FIOS DE COBRE NU,ENCORDOAMENTO CLASSE 2,ISOLAMENTO PARA 1 KV,EM POLIETILENO RETICULADO(XLPE)OU ETILENO PROPILENO(EPR), COM CAPA DE COBERTURA EM PVC NA COR PRETA,NBR 7286,NBR 7287 E ESPECI | M | 4.19 | EMOP | EMOP
21.026.0250-0 | CABO DE COBRE RIGIDO,SECAO DE 25MM2,FORMADOS POR CONDUTORES EM FIOS DE COBRE NU,ENCORDOAMENTO CLASSE 2,ISOLAMENTO PARA 1 KV,EM POLIETILENO RETICULADO(XLPE)OU ETILENO PROPILENO(EPR), COM CAPA DE COBERTURA EM PVC NA COR PRETA,NBR 7286,NBR 7287 E ESPECI | M | 9.61 | EMOP | EMOP
21.026.0250-A | CABO DE COBRE RIGIDO,SECAO DE 25MM2,FORMADOS POR CONDUTORES EM FIOS DE COBRE NU,ENCORDOAMENTO CLASSE 2,ISOLAMENTO PARA 1 KV,EM POLIETILENO RETICULADO(XLPE)OU ETILENO PROPILENO(EPR), COM CAPA DE COBERTURA EM PVC NA COR PRETA,NBR 7286,NBR 7287 E ESPECI | M | 9.61 | EMOP | EMOP
21.026.0290-0 | CABO DE COBRE RIGIDO,SECAO DE 25MM2,8,7 A 15KV,ISOLADO EPR/X LPE.FORNECIMENTO | M | 20.94 | EMOP | EMOP
21.026.0290-A | CABO DE COBRE RIGIDO,SECAO DE 25MM2,8,7 A 15KV,ISOLADO EPR/X LPE.FORNECIMENTO | M | 20.94 | EMOP | EMOP
21.026.0350-0 | CABO DE COBRE RIGIDO,SECAO DE 50MM2,FORMADOS POR CONDUTORES EM FIOS DE COBRE NU,ENCORDOAMENTO CLASSE 2,ISOLAMENTO PARA 1 KV,EM POLIETILENO RETICULADO(XLPE)OU ETILENO PROPILENO(EPR), COM CAPA DE COBERTURA EM PVC NA COR PRETA,NBR 7286,NBR 7287 E ESPECI | M | 17.71 | EMOP | EMOP
21.026.0350-A | CABO DE COBRE RIGIDO,SECAO DE 50MM2,FORMADOS POR CONDUTORES EM FIOS DE COBRE NU,ENCORDOAMENTO CLASSE 2,ISOLAMENTO PARA 1 KV,EM POLIETILENO RETICULADO(XLPE)OU ETILENO PROPILENO(EPR), COM CAPA DE COBERTURA EM PVC NA COR PRETA,NBR 7286,NBR 7287 E ESPECI | M | 17.71 | EMOP | EMOP
21.026.0400-0 | CABO DE COBRE RIGIDO,SECAO DE 3X1X50MM2,TRIPLEXADO,20KV,ISOL ADO EPR/XLPE.FORNECIMENTO | M | 124.72 | EMOP | EMOP
21.026.0400-A | CABO DE COBRE RIGIDO,SECAO DE 3X1X50MM2,TRIPLEXADO,20KV,ISOL ADO EPR/XLPE.FORNECIMENTO | M | 124.72 | EMOP | EMOP
21.026.0450-0 | CABO DE COBRE RIGIDO,SECAO DE 70MM2,FORMADOS POR CONDUTORES EM FIOS DE COBRE NU,ENCORDOAMENTO CLASSE 2,ISOLAMENTO PARA 1 KV,EM POLIETILENO RETICULADO(XLPE)OU ETILENO PROPILENO(EPR), COM CAPA DE COBERTURA EM PVC NA COR PRETA,NBR 7286,NBR 7287 E ESPECI | M | 24.55 | EMOP | EMOP
21.026.0450-A | CABO DE COBRE RIGIDO,SECAO DE 70MM2,FORMADOS POR CONDUTORES EM FIOS DE COBRE NU,ENCORDOAMENTO CLASSE 2,ISOLAMENTO PARA 1 KV,EM POLIETILENO RETICULADO(XLPE)OU ETILENO PROPILENO(EPR), COM CAPA DE COBERTURA EM PVC NA COR PRETA,NBR 7286,NBR 7287 E ESPECI | M | 24.55 | EMOP | EMOP
21.027.0010-0 | CABO DE ALUMINIO NU,2AWG,SEM ALMA DE ACO(CA).FORNECIMENTO.(1 M=0,093KG) | M | 2.12 | EMOP | EMOP
21.027.0010-A | CABO DE ALUMINIO NU,2AWG,SEM ALMA DE ACO(CA).FORNECIMENTO.(1 M=0,093KG) | M | 2.12 | EMOP | EMOP
21.027.0015-0 | CABO DE ALUMINIO WPP 2AWG.FORNECIMENTO | M | 2.6 | EMOP | EMOP
21.027.0015-A | CABO DE ALUMINIO WPP 2AWG.FORNECIMENTO | M | 2.6 | EMOP | EMOP
21.027.0020-0 | CABO DE ALUMINIO NU,1/0AWG,COM ALMA DE ACO(CAA).FORNECIMENTO (1M=0,216KG) | M | 4.39 | EMOP | EMOP
21.027.0020-A | CABO DE ALUMINIO NU,1/0AWG,COM ALMA DE ACO(CAA).FORNECIMENTO (1M=0,216KG) | M | 4.39 | EMOP | EMOP
21.027.0025-0 | CABO DE ALUMINIO,SECAO DE 50MM2,FORMADOS POR CONDUTORES EM F IOS DE ALUMINIO NU,ENCORDOAMENTO CLASSE 2,ISOLAMENTO PARA 1K V,EM POLIETILENO RETICULADO(XLPE)OU ETILENO PROPILENO(EPR),C OM CAPA DE COBERTURA EM PVC NA COR PRETA,NBR 7286,NBR 7287 E ESPECI | M | 4.05 | EMOP | EMOP
21.027.0025-A | CABO DE ALUMINIO,SECAO DE 50MM2,FORMADOS POR CONDUTORES EM F IOS DE ALUMINIO NU,ENCORDOAMENTO CLASSE 2,ISOLAMENTO PARA 1K V,EM POLIETILENO RETICULADO(XLPE)OU ETILENO PROPILENO(EPR),C OM CAPA DE COBERTURA EM PVC NA COR PRETA,NBR 7286,NBR 7287 E ESPECI | M | 4.05 | EMOP | EMOP
21.027.0040-0 | CABO DE ALUMINIO WPP,1KV,1/0AWG.FORNECIMENTO | M | 4.12 | EMOP | EMOP
21.027.0040-A | CABO DE ALUMINIO WPP,1KV,1/0AWG.FORNECIMENTO | M | 4.12 | EMOP | EMOP
21.027.0050-0 | CABO DE ALUMINIO,SECAO DE 16MM2,FORMADOS POR CONDUTORES EM F IOS DE ALUMINIO NU,ENCORDOAMENTO CLASSE 2,ISOLAMENTO PARA 1K V,EM POLIETILENO RETICULADO(XLPE)OU ETILENO PROPILENO(EPR),C OM CAPA DE COBERTURA EM PVC NA COR PRETA,NBR 7286,NBR 7287 E ESPECI | M | 1.65 | EMOP | EMOP
21.027.0050-A | CABO DE ALUMINIO,SECAO DE 16MM2,FORMADOS POR CONDUTORES EM F IOS DE ALUMINIO NU,ENCORDOAMENTO CLASSE 2,ISOLAMENTO PARA 1K V,EM POLIETILENO RETICULADO(XLPE)OU ETILENO PROPILENO(EPR),C OM CAPA DE COBERTURA EM PVC NA COR PRETA,NBR 7286,NBR 7287 E ESPECI | M | 1.65 | EMOP | EMOP
21.027.0060-0 | CABO DE ALUMINIO,SECAO DE 35MM2,FORMADOS POR CONDUTORES EM F IOS DE ALUMINIO NU,ENCORDOAMENTO CLASSE 2,ISOLAMENTO PARA 1K V,EM POLIETILENO RETICULADO(XLPE)OU ETILENO PROPILENO(EPR),C OM CAPA DE COBERTURA EM PVC NA COR PRETA,NBR 7286,NBR 7287 E ESPECI | M | 3.07 | EMOP | EMOP
21.027.0060-A | CABO DE ALUMINIO,SECAO DE 35MM2,FORMADOS POR CONDUTORES EM F IOS DE ALUMINIO NU,ENCORDOAMENTO CLASSE 2,ISOLAMENTO PARA 1K V,EM POLIETILENO RETICULADO(XLPE)OU ETILENO PROPILENO(EPR),C OM CAPA DE COBERTURA EM PVC NA COR PRETA,NBR 7286,NBR 7287 E ESPECI | M | 3.07 | EMOP | EMOP
21.028.0001-0 | ALCA PRE-FORMADA DE DISTRIBUICAO,DE ACO RECOBERTO DE ALUMINI O,PARA CABO ENCAPADO,BITOLA DE 25MM2,SEGUNDO DESENHO A4-154- CP.FORNECIMENTO E COLOCACAO | UN | 10.96 | EMOP | EMOP
21.028.0001-A | ALCA PRE-FORMADA DE DISTRIBUICAO,DE ACO RECOBERTO DE ALUMINI O,PARA CABO ENCAPADO,BITOLA DE 25MM2,SEGUNDO DESENHO A4-154- CP.FORNECIMENTO E COLOCACAO | UN | 10.62 | EMOP | EMOP
21.028.0002-0 | ALCA PRE-FORMADA DE DISTRIBUICAO,DE ACO RECOBERTO DE ALUMINI O,PARA CABO DE ALUMINIO NU,BITOLA DE 25MM2,SEGUNDO DESENHO A 4-154-CP.FORNECIMENTO E COLOCACAO | UN | 6.69 | EMOP | EMOP
21.028.0002-A | ALCA PRE-FORMADA DE DISTRIBUICAO,DE ACO RECOBERTO DE ALUMINI O,PARA CABO DE ALUMINIO NU,BITOLA DE 25MM2,SEGUNDO DESENHO A 4-154-CP.FORNECIMENTO E COLOCACAO | UN | 6.35 | EMOP | EMOP
21.028.0003-0 | ALCA PRE-FORMADA DE SERVICO,DE ACO RECOBERTO DE ALUMINIO,PAR A CABO ENCAPADO,BITOLA DE 25MM2,SEGUNDO DESENHO A4-154-CP.FO RNECIMENTO E COLOCACAO | UN | 4.34 | EMOP | EMOP
21.028.0003-A | ALCA PRE-FORMADA DE SERVICO,DE ACO RECOBERTO DE ALUMINIO,PAR A CABO ENCAPADO,BITOLA DE 25MM2,SEGUNDO DESENHO A4-154-CP.FO RNECIMENTO E COLOCACAO | UN | 4 | EMOP | EMOP
21.028.0004-0 | ALCA PRE-FORMADA DE SERVICO,DE ACO RECOBERTO DE ALUMINIO,PAR A CABO DE ALUMINIO NU,BITOLA DE 25MM2,SEGUNDO DESENHO A4-154 -CP.FORNECIMENTO E COLOCACAO | UN | 4.12 | EMOP | EMOP
21.028.0004-A | ALCA PRE-FORMADA DE SERVICO,DE ACO RECOBERTO DE ALUMINIO,PAR A CABO DE ALUMINIO NU,BITOLA DE 25MM2,SEGUNDO DESENHO A4-154 -CP.FORNECIMENTO E COLOCACAO | UN | 3.79 | EMOP | EMOP
21.028.0010-0 | ALCA PRE-FORMADA PARA CABO DE 35MM2.FORNECIMENTO E COLOCACAO | UN | 6.31 | EMOP | EMOP
21.028.0010-A | ALCA PRE-FORMADA PARA CABO DE 35MM2.FORNECIMENTO E COLOCACAO | UN | 5.97 | EMOP | EMOP
21.028.0015-0 | CONECTOR DE ATERRAMENTO TIPO KC 22H.FORNECIMENTO E INSTALACA O | UN | 28.06 | EMOP | EMOP
21.028.0015-A | CONECTOR DE ATERRAMENTO TIPO KC 22H.FORNECIMENTO E INSTALACA O | UN | 27.55 | EMOP | EMOP
21.028.0020-0 | CONECTOR PARA HASTE DE ATERRAMENTO DE PARA-RAIO,COM UMA DESC IDA DE 5/8".FORNECIMENTO | UN | 1.85 | EMOP | EMOP
21.028.0020-A | CONECTOR PARA HASTE DE ATERRAMENTO DE PARA-RAIO,COM UMA DESC IDA DE 5/8".FORNECIMENTO | UN | 1.85 | EMOP | EMOP
21.028.0025-0 | CONECTOR DE PARAFUSO FENDIDO(SPLIT-BOLT)EM LIGA DE COBRE,KS- 17.FORNECIMENTO E INSTALACAO | UN | 2.76 | EMOP | EMOP
21.028.0025-A | CONECTOR DE PARAFUSO FENDIDO(SPLIT-BOLT)EM LIGA DE COBRE,KS- 17.FORNECIMENTO E INSTALACAO | UN | 2.59 | EMOP | EMOP
21.028.0030-0 | CONECTOR TIPO SPLIT-BOLT,PARA CABO DE 16MM2.FORNECIMENTO | UN | 4.04 | EMOP | EMOP
21.028.0030-A | CONECTOR TIPO SPLIT-BOLT,PARA CABO DE 16MM2.FORNECIMENTO | UN | 4.04 | EMOP | EMOP
21.028.0035-0 | CONECTOR DE PARAFUSO FENDIDO PARA CABO DE 35X70MM2,KS-26.FOR NECIMENTO E INSTALACAO | UN | 6.63 | EMOP | EMOP
21.028.0035-A | CONECTOR DE PARAFUSO FENDIDO PARA CABO DE 35X70MM2,KS-26.FOR NECIMENTO E INSTALACAO | UN | 6.12 | EMOP | EMOP
21.028.0040-0 | CONECTOR TIPO ESTRIBO PARA CONDUTOR DE ALUMINIO,1/0AWG.FORNE CIMENTO | UN | 8.1 | EMOP | EMOP
21.028.0040-A | CONECTOR TIPO ESTRIBO PARA CONDUTOR DE ALUMINIO,1/0AWG.FORNE CIMENTO | UN | 8.1 | EMOP | EMOP
21.028.0060-0 | CONECTOR TIPO CUNHA,EM LIGA DE COBRE ESTANHADO,PARA A FIXACA O DE CONDUTORES DE ALUMINIO OU COBRE,POR EFEITO DE MOLA.MODE LO Nº1,PADRAO RIOLUZ,TIPO G.FORNECIMENTO E INSTALACAO | UN | 8.33 | EMOP | EMOP
21.028.0060-A | CONECTOR TIPO CUNHA,EM LIGA DE COBRE ESTANHADO,PARA A FIXACA O DE CONDUTORES DE ALUMINIO OU COBRE,POR EFEITO DE MOLA.MODE LO Nº1,PADRAO RIOLUZ,TIPO G.FORNECIMENTO E INSTALACAO | UN | 7.82 | EMOP | EMOP
21.028.0065-0 | CONECTOR TIPO CUNHA,EM LIGA DE COBRE ESTANHADO,PARA A FIXACA O DE CONDUTORES DE ALUMINIO OU COBRE,POR EFEITO DE MOLA,MODE LO Nº2,PADRAO RIOLUZ,TIPO H.FORNECIMENTO E INSTALACAO | UN | 8.33 | EMOP | EMOP
21.028.0065-A | CONECTOR TIPO CUNHA,EM LIGA DE COBRE ESTANHADO,PARA A FIXACA O DE CONDUTORES DE ALUMINIO OU COBRE,POR EFEITO DE MOLA,MODE LO Nº2,PADRAO RIOLUZ,TIPO H.FORNECIMENTO E INSTALACAO | UN | 7.82 | EMOP | EMOP
21.028.0070-0 | CONECTOR TIPO CUNHA,EM LIGA DE COBRE ESTANHADO,PARA A FIXACA O DE CONDUTORES DE ALUMINIO OU COBRE,POR EFEITO DE MOLA.MODE LO Nº3,PADRAO RIOLUZ,TIPO K.FORNECIMENTO E INSTALACAO | UN | 8.6 | EMOP | EMOP
21.028.0070-A | CONECTOR TIPO CUNHA,EM LIGA DE COBRE ESTANHADO,PARA A FIXACA O DE CONDUTORES DE ALUMINIO OU COBRE,POR EFEITO DE MOLA.MODE LO Nº3,PADRAO RIOLUZ,TIPO K.FORNECIMENTO E INSTALACAO | UN | 8.09 | EMOP | EMOP
21.028.0075-0 | CONECTOR TIPO CUNHA,EM LIGA DE COBRE ESTANHADO,PARA A FIXACA O DE CONDUTORES DE ALUMINIO OU COBRE,POR EFEITO DE MOLA.MODE LO Nº4,PADRAO RIOLUZ,TIPO V.FORNECIMENTO E INSTALACAO | UN | 5.36 | EMOP | EMOP
21.028.0075-A | CONECTOR TIPO CUNHA,EM LIGA DE COBRE ESTANHADO,PARA A FIXACA O DE CONDUTORES DE ALUMINIO OU COBRE,POR EFEITO DE MOLA.MODE LO Nº4,PADRAO RIOLUZ,TIPO V.FORNECIMENTO E INSTALACAO | UN | 4.85 | EMOP | EMOP
21.028.0080-0 | CONECTOR TIPO CUNHA,EM LIGA DE COBRE ESTANHADO,PARA A FIXACA O DE CONDUTORES DE ALUMINIO OU COBRE,POR EFEITO DE MOLA.MODE LO Nº5,PADRAO RIOLUZ,TIPO IV.FORNECIMENTO E INSTALACAO | UN | 5.97 | EMOP | EMOP
21.028.0080-A | CONECTOR TIPO CUNHA,EM LIGA DE COBRE ESTANHADO,PARA A FIXACA O DE CONDUTORES DE ALUMINIO OU COBRE,POR EFEITO DE MOLA.MODE LO Nº5,PADRAO RIOLUZ,TIPO IV.FORNECIMENTO E INSTALACAO | UN | 5.46 | EMOP | EMOP
21.028.0085-0 | CONECTOR TIPO CUNHA,EM LIGA DE COBRE ESTANHADO,PARA A FIXACA O DE CONDUTORES DE ALUMINIO OU COBRE,POR EFEITO DE MOLA.MODE LO Nº6,PADRAO RIOLUZ,TIPO B.FORNECIMENTO E INSTALACAO | UN | 9.22 | EMOP | EMOP
21.028.0085-A | CONECTOR TIPO CUNHA,EM LIGA DE COBRE ESTANHADO,PARA A FIXACA O DE CONDUTORES DE ALUMINIO OU COBRE,POR EFEITO DE MOLA.MODE LO Nº6,PADRAO RIOLUZ,TIPO B.FORNECIMENTO E INSTALACAO | UN | 8.71 | EMOP | EMOP
21.028.0090-0 | CONECTOR TIPO CUNHA,EM LIGA DE COBRE ESTANHADO,PARA A FIXACA O DE CONDUTORES DE ALUMINIO OU COBRE,POR EFEITO DE MOLA.MODE LO Nº7,PADRAO RIOLUZ,TIPO A.FORNECIMENTO E INSTALACAO | UN | 8.35 | EMOP | EMOP
21.028.0090-A | CONECTOR TIPO CUNHA,EM LIGA DE COBRE ESTANHADO,PARA A FIXACA O DE CONDUTORES DE ALUMINIO OU COBRE,POR EFEITO DE MOLA.MODE LO Nº7,PADRAO RIOLUZ,TIPO A.FORNECIMENTO E INSTALACAO | UN | 7.84 | EMOP | EMOP
21.028.0095-0 | CONECTOR TIPO CUNHA,EM LIGA DE COBRE ESTANHADO,PARA A FIXACA O DE CONDUTORES DE ALUMINIO OU COBRE,POR EFEITO DE MOLA.MODE LO Nº8,PADRAO RIOLUZ,TIPO C.FORNECIMENTO E INSTALACAO | UN | 8.85 | EMOP | EMOP
21.028.0095-A | CONECTOR TIPO CUNHA,EM LIGA DE COBRE ESTANHADO,PARA A FIXACA O DE CONDUTORES DE ALUMINIO OU COBRE,POR EFEITO DE MOLA.MODE LO Nº8,PADRAO RIOLUZ,TIPO C.FORNECIMENTO E INSTALACAO | UN | 8.34 | EMOP | EMOP
21.028.0100-0 | CONECTOR TIPO CUNHA,EM LIGA DE COBRE ESTANHADO,PARA A FIXACA O DE CONDUTORES DE ALUMINIO OU COBRE,POR EFEITO DE MOLA.MODE LO Nº9,PADRAO RIOLUZ,TIPO J.FORNECIMENTO E INSTALACAO | UN | 8.63 | EMOP | EMOP
21.028.0100-A | CONECTOR TIPO CUNHA,EM LIGA DE COBRE ESTANHADO,PARA A FIXACA O DE CONDUTORES DE ALUMINIO OU COBRE,POR EFEITO DE MOLA.MODE LO Nº9,PADRAO RIOLUZ,TIPO J.FORNECIMENTO E INSTALACAO | UN | 8.12 | EMOP | EMOP
21.028.0105-0 | CONECTOR TIPO CUNHA,EM LIGA DE COBRE ESTANHADO,PARA A FIXACA O DE CONDUTORES DE ALUMINIO OU COBRE,POR EFEITO DE MOLA.MODE LO Nº10,PADAO RIOLUZ,TIPO F.FORNECIMENTO E INSTALACAO | UN | 8.33 | EMOP | EMOP
21.028.0105-A | CONECTOR TIPO CUNHA,EM LIGA DE COBRE ESTANHADO,PARA A FIXACA O DE CONDUTORES DE ALUMINIO OU COBRE,POR EFEITO DE MOLA.MODE LO Nº10,PADAO RIOLUZ,TIPO F.FORNECIMENTO E INSTALACAO | UN | 7.82 | EMOP | EMOP
21.028.0110-0 | CONECTOR TIPO CUNHA,EM LIGA DE COBRE ESTANHADO,PARA A FIXACA O DE CONDUTORES DE ALUMINIO OU COBRE,POR EFEITO DE MOLA.MODE LO Nº11,PADRAO RIOLUZ,TIPO D.FORNECIMENTO E INSTALACAO | UN | 8.9 | EMOP | EMOP
21.028.0110-A | CONECTOR TIPO CUNHA,EM LIGA DE COBRE ESTANHADO,PARA A FIXACA O DE CONDUTORES DE ALUMINIO OU COBRE,POR EFEITO DE MOLA.MODE LO Nº11,PADRAO RIOLUZ,TIPO D.FORNECIMENTO E INSTALACAO | UN | 8.39 | EMOP | EMOP
21.028.0115-0 | CONECTOR TIPO CUNHA,EM LIGA DE COBRE ESTANHADO,PARA A FIXACA O DE CONDUTORES DE ALUMINIO OU COBRE,POR EFEITO DE MOLA.MODE LO Nº12,PADRAO RIOLUZ,TIPO I.FORNECIMENTO E INSTALACAO | UN | 9.84 | EMOP | EMOP
21.028.0115-A | CONECTOR TIPO CUNHA,EM LIGA DE COBRE ESTANHADO,PARA A FIXACA O DE CONDUTORES DE ALUMINIO OU COBRE,POR EFEITO DE MOLA.MODE LO Nº12,PADRAO RIOLUZ,TIPO I.FORNECIMENTO E INSTALACAO | UN | 9.33 | EMOP | EMOP
21.028.0120-0 | CONECTOR TIPO CUNHA,EM LIGA DE COBRE ESTANHADO,PARA A FIXACA O DE CONDUTORES DE ALUMINIO OU COBRE,POR EFEITO DE MOLA.MODE LO Nº13,PADRAO RIOLUZ,TIPO VII.FORNECIMENTO E INSTALACAO | UN | 11.73 | EMOP | EMOP
21.028.0120-A | CONECTOR TIPO CUNHA,EM LIGA DE COBRE ESTANHADO,PARA A FIXACA O DE CONDUTORES DE ALUMINIO OU COBRE,POR EFEITO DE MOLA.MODE LO Nº13,PADRAO RIOLUZ,TIPO VII.FORNECIMENTO E INSTALACAO | UN | 11.22 | EMOP | EMOP
21.028.0125-0 | CONECTOR TIPO CUNHA,EM LIGA DE COBRE ESTANHADO,PARA A FIXACA O DE CONDUTORES DE ALUMINIO OU COBRE,POR EFEITO DE MOLA.MODE LO Nº14,PADRAO RIOLUZ,TIPO VI.FORNECIMENTO E INSTALACAO | UN | 11.07 | EMOP | EMOP
21.028.0125-A | CONECTOR TIPO CUNHA,EM LIGA DE COBRE ESTANHADO,PARA A FIXACA O DE CONDUTORES DE ALUMINIO OU COBRE,POR EFEITO DE MOLA.MODE LO Nº14,PADRAO RIOLUZ,TIPO VI.FORNECIMENTO E INSTALACAO | UN | 10.56 | EMOP | EMOP
21.028.0130-0 | CONECTOR PERFURANTE PARA REDE SUBTERRANEA,TENSAO DE APLICACA O:0,6/1KV,CORPO ISOLADO RESISTENTE AO AMBIENTE DO SUBSOLO,NA S CORES BRANCA OU BEGE CLARO,CONTATO DENTADO:LIGA DE ALUMINI O ESTANHADO,COM CAMADA DE ESPESSURA DE 8MM E CONDUTIVIDADE E LETRIC | UN | 48.53 | EMOP | EMOP
21.028.0130-A | CONECTOR PERFURANTE PARA REDE SUBTERRANEA,TENSAO DE APLICACA O:0,6/1KV,CORPO ISOLADO RESISTENTE AO AMBIENTE DO SUBSOLO,NA S CORES BRANCA OU BEGE CLARO,CONTATO DENTADO:LIGA DE ALUMINI O ESTANHADO,COM CAMADA DE ESPESSURA DE 8MM E CONDUTIVIDADE E LETRIC | UN | 48.53 | EMOP | EMOP
21.028.0135-0 | CONECTOR PERFURANTE P/REDE SUBTERRANEA,TENSAO DE APLICACAO:0 ,6/1KV,CORPO ISOLADO RESISTENTE AO AMBIENTE DO SUBSOLO,NAS C ORES BRANCA OU BEGE CLARO,CONTATO DENTADO:LIGA DE ALUMINIO E STANHADO,C/CAMADA DE ESPESSURA MINIMA 8MM E CONDUTIVIDADE EL ETRICA | UN | 60.23 | EMOP | EMOP
21.028.0135-A | CONECTOR PERFURANTE P/REDE SUBTERRANEA,TENSAO DE APLICACAO:0 ,6/1KV,CORPO ISOLADO RESISTENTE AO AMBIENTE DO SUBSOLO,NAS C ORES BRANCA OU BEGE CLARO,CONTATO DENTADO:LIGA DE ALUMINIO E STANHADO,C/CAMADA DE ESPESSURA MINIMA 8MM E CONDUTIVIDADE EL ETRICA | UN | 60.23 | EMOP | EMOP
21.028.0140-0 | CONECTOR PERFURANTE P/REDE SUBTERRANEA,TENSAO DE APLICACAO:0 ,6/1KV,CORPO ISOLADO RESISTENTE AO AMBIENTE DO SUBSOLO,NAS C ORES BRANCA OU BEGE CLARO,CONTATO DENTADO:LIGA DE ALUMINIO E STANHADO,C/CAMADA DE ESPESSURA MINIMA 8MM E CONDUTIVIDADE EL ETRICA | UN | 11.23 | EMOP | EMOP
21.028.0140-A | CONECTOR PERFURANTE P/REDE SUBTERRANEA,TENSAO DE APLICACAO:0 ,6/1KV,CORPO ISOLADO RESISTENTE AO AMBIENTE DO SUBSOLO,NAS C ORES BRANCA OU BEGE CLARO,CONTATO DENTADO:LIGA DE ALUMINIO E STANHADO,C/CAMADA DE ESPESSURA MINIMA 8MM E CONDUTIVIDADE EL ETRICA | UN | 11.23 | EMOP | EMOP
21.028.0145-0 | CONECTOR PERFURANTE P/REDE SUBTERRANEA,TENSAO DE APLICACAO:0 ,6/1KV,CORPO ISOLADO RESISTENTE AO AMBIENTE DO SUBSOLO,NAS C ORES BRANCA OU BEGE CLARO,CONTATO DENTADO:LIGA DE ALUMINIO E STANHADO,C/CAMADA DE ESPESSURA MINIMA 8MM E CONDUTIVIDADE EL ETRICA | UN | 243.24 | EMOP | EMOP
21.028.0145-A | CONECTOR PERFURANTE P/REDE SUBTERRANEA,TENSAO DE APLICACAO:0 ,6/1KV,CORPO ISOLADO RESISTENTE AO AMBIENTE DO SUBSOLO,NAS C ORES BRANCA OU BEGE CLARO,CONTATO DENTADO:LIGA DE ALUMINIO E STANHADO,C/CAMADA DE ESPESSURA MINIMA 8MM E CONDUTIVIDADE EL ETRICA | UN | 243.24 | EMOP | EMOP
21.028.0150-0 | GRAMPO DE LINHA VIVA EM BRONZE FUNDIDO,ACABAMENTO ESTANHADO PARA CABO DE 16 A 120MM2.FORNECIMENTO | UN | 31.57 | EMOP | EMOP
21.028.0150-A | GRAMPO DE LINHA VIVA EM BRONZE FUNDIDO,ACABAMENTO ESTANHADO PARA CABO DE 16 A 120MM2.FORNECIMENTO | UN | 31.57 | EMOP | EMOP
21.029.0010-0 | CAIXA DE LIGACAO TIPO PETROLETS R=15/C,R=15/TB,R=15/LB OU SI MILAR,COM ENTRADAS ROSQUEADAS DE 1"(25MM).FORNECIMENTO E COL OCACAO | UN | 22.26 | EMOP | EMOP
21.029.0010-A | CAIXA DE LIGACAO TIPO PETROLETS R=15/C,R=15/TB,R=15/LB OU SI MILAR,COM ENTRADAS ROSQUEADAS DE 1"(25MM).FORNECIMENTO E COL OCACAO | UN | 21.42 | EMOP | EMOP
21.029.0015-0 | CAIXA DE LIGACAO TIPO PRETROLETS R=15/C,R=15/TB,R=15/LB OU S IMILAR,COM ENTRADAS ROSQUEADAS DE 2"(50MM).FORNECIMENTO E CO LOCACAO | UN | 40.45 | EMOP | EMOP
21.029.0015-A | CAIXA DE LIGACAO TIPO PRETROLETS R=15/C,R=15/TB,R=15/LB OU S IMILAR,COM ENTRADAS ROSQUEADAS DE 2"(50MM).FORNECIMENTO E CO LOCACAO | UN | 39.61 | EMOP | EMOP
21.029.0020-0 | CAIXA DE LIGACAO TIPO CONDULETS R-15/LB-22,COM ENTRADA ROSQU EADA DE 1.1/2"(38MM).FORNECIMENTO E COLOCACAO | UN | 40.26 | EMOP | EMOP
21.029.0020-A | CAIXA DE LIGACAO TIPO CONDULETS R-15/LB-22,COM ENTRADA ROSQU EADA DE 1.1/2"(38MM).FORNECIMENTO E COLOCACAO | UN | 39.42 | EMOP | EMOP
21.030.0050-0 | CHAVE BLINDADA,BIPOLAR,60A.FORNECIMENTO | UN | 251.95 | EMOP | EMOP
21.030.0050-A | CHAVE BLINDADA,BIPOLAR,60A.FORNECIMENTO | UN | 251.95 | EMOP | EMOP
21.030.0055-0 | CHAVE CORTA CIRCUITO,DE 100A,15KV,COM FUSIVEL DE CARTUCHO TI PO S-1,EXCLUSIVE ELOS FUSIVEIS.FORNECIMENTO | UN | 176.72 | EMOP | EMOP
21.030.0055-A | CHAVE CORTA CIRCUITO,DE 100A,15KV,COM FUSIVEL DE CARTUCHO TI PO S-1,EXCLUSIVE ELOS FUSIVEIS.FORNECIMENTO | UN | 176.72 | EMOP | EMOP
21.030.0060-0 | ELO-FUSIVEL,TIPO H,DE 100A.FORNECIMENTO | UN | 12.37 | EMOP | EMOP
21.030.0060-A | ELO-FUSIVEL,TIPO H,DE 100A.FORNECIMENTO | UN | 12.37 | EMOP | EMOP
21.030.0065-0 | ELO-FUSIVEL,TIPO K,DE 100A,15KV.FORNECIMENTO | UN | 29.4 | EMOP | EMOP
21.030.0065-A | ELO-FUSIVEL,TIPO K,DE 100A,15KV.FORNECIMENTO | UN | 29.4 | EMOP | EMOP
21.030.0070-0 | ELO-FUSIVEL,TIPO K,DE 200A,15KV.FORNECIMENTO | UN | 75.6 | EMOP | EMOP
21.030.0070-A | ELO-FUSIVEL,TIPO K,DE 200A,15KV.FORNECIMENTO | UN | 75.6 | EMOP | EMOP
21.030.0075-0 | FUSIVEL NH,TAMANHO 01,CORRENTE NOMINAL DE 36A.FORNECIMENTO | UN | 28.14 | EMOP | EMOP
21.030.0075-A | FUSIVEL NH,TAMANHO 01,CORRENTE NOMINAL DE 36A.FORNECIMENTO | UN | 28.14 | EMOP | EMOP
21.030.0080-0 | FUSIVEL NH,TAMANHO 00,CORRENTE NOMINAL DE 125A.FORNECIMENTO | UN | 8.19 | EMOP | EMOP
21.030.0080-A | FUSIVEL NH,TAMANHO 00,CORRENTE NOMINAL DE 125A.FORNECIMENTO | UN | 8.19 | EMOP | EMOP
21.030.0085-0 | FUSIVEL NH,TAMANHO 00,CORRENTE NOMINAL DE 160A.FORNECIMENTO | UN | 9.41 | EMOP | EMOP
21.030.0085-A | FUSIVEL NH,TAMANHO 00,CORRENTE NOMINAL DE 160A.FORNECIMENTO | UN | 9.41 | EMOP | EMOP
21.030.0090-0 | DISJUNTOR TERMOMAGNETICO,BIPOLAR DE 20A.FORNECIMENTO | UN | 24.2 | EMOP | EMOP
21.030.0090-A | DISJUNTOR TERMOMAGNETICO,BIPOLAR DE 20A.FORNECIMENTO | UN | 24.2 | EMOP | EMOP
21.030.0100-0 | DISJUNTOR TERMOMAGNETICO,TRIPOLAR DE 40A.FORNECIMENTO | UN | 35.19 | EMOP | EMOP
21.030.0100-A | DISJUNTOR TERMOMAGNETICO,TRIPOLAR DE 40A.FORNECIMENTO | UN | 35.19 | EMOP | EMOP
21.030.0105-0 | DISJUNTOR TERMOMAGNETICO,TRIPOLAR DE 100A.FORNECIMENTO | UN | 69.38 | EMOP | EMOP
21.030.0105-A | DISJUNTOR TERMOMAGNETICO,TRIPOLAR DE 100A.FORNECIMENTO | UN | 69.38 | EMOP | EMOP
21.031.0010-0 | BASE EXTERNA PARA RELE FOTOELETRICO.FORNECIMENTO | UN | 7.2 | EMOP | EMOP
21.031.0010-A | BASE EXTERNA PARA RELE FOTOELETRICO.FORNECIMENTO | UN | 7.2 | EMOP | EMOP
21.031.0015-0 | RELE FOTOELETRONICO PARA ILUMINACAO PUBLICA,TIPO FAIL-OFF,TE NSAO DE ALIMENTACAO DE 105V E 305V,POTENCIA DA CARGA 1000W O U 1800VA,CORRENTE MAXIMA DA CARGA 10A.CORPO EM POLICARBONATO NA COR AZUL,ESTABILIZADO AO UV;PINOS EM LATAO ESTANHADO,DEV ENDO AT | UN | 22.34 | EMOP | EMOP
21.031.0015-A | RELE FOTOELETRONICO PARA ILUMINACAO PUBLICA,TIPO FAIL-OFF,TE NSAO DE ALIMENTACAO DE 105V E 305V,POTENCIA DA CARGA 1000W O U 1800VA,CORRENTE MAXIMA DA CARGA 10A.CORPO EM POLICARBONATO NA COR AZUL,ESTABILIZADO AO UV;PINOS EM LATAO ESTANHADO,DEV ENDO AT | UN | 22.34 | EMOP | EMOP
21.031.0020-0 | RELE TEMPORIZADO,COEL,TIPO RTQD.FORNECIMENTO | UN | 324.54 | EMOP | EMOP
21.031.0020-A | RELE TEMPORIZADO,COEL,TIPO RTQD.FORNECIMENTO | UN | 324.54 | EMOP | EMOP
21.031.0025-0 | RELE TEMPORIZADO,TIPO FLT 01/NF.FORNECIMENTO | UN | 35.07 | EMOP | EMOP
21.031.0025-A | RELE TEMPORIZADO,TIPO FLT 01/NF.FORNECIMENTO | UN | 35.07 | EMOP | EMOP
21.031.0030-0 | RELE FOTOELETRICO INDIVIDUAL,COM BASE EM POSTE (ACO OU CONCR ETO) DE ACORDO COM O PADRAO DA RIOLUZ;EXCLUSIVE FORNECIMENTO DO RELE E BASE.ASSENTAMENTO | UN | 19.06 | EMOP | EMOP
21.031.0030-A | RELE FOTOELETRICO INDIVIDUAL,COM BASE EM POSTE (ACO OU CONCR ETO) DE ACORDO COM O PADRAO DA RIOLUZ;EXCLUSIVE FORNECIMENTO DO RELE E BASE.ASSENTAMENTO | UN | 16.53 | EMOP | EMOP
21.031.0035-0 | RELE FOTOELETRICO INDIVIDUAL,COM BASE,EM PONTA DE BRACO OU P OSTE CURVO (ACO OU CONCRETO) DE ACORDO COM O PADRAO DA RIOLU Z,COM FORNECIMENTO DAS FERRAGENS DE FIXACAO;EXCLUSIVE FORNEC IMENTO DO RELE E BASE.ASSENTAMENTO | UN | 50.93 | EMOP | EMOP
21.031.0035-A | RELE FOTOELETRICO INDIVIDUAL,COM BASE,EM PONTA DE BRACO OU P OSTE CURVO (ACO OU CONCRETO) DE ACORDO COM O PADRAO DA RIOLU Z,COM FORNECIMENTO DAS FERRAGENS DE FIXACAO;EXCLUSIVE FORNEC IMENTO DO RELE E BASE.ASSENTAMENTO | UN | 48.4 | EMOP | EMOP
21.031.0040-0 | RELE FOTOELETRICO INDIVIDUAL,COM BASE EM POSTE(ACO OU CONCRE TO)DE ACORDO COM O PADRAO DA RIOLUZ,EXCLUSIVE FORNECIMENTO D AS FERRAGENS DE FIXACAO E DO RELE FOTOELETRICO E BASE.ASSENT AMENTO | UN | 19.06 | EMOP | EMOP
21.031.0040-A | RELE FOTOELETRICO INDIVIDUAL,COM BASE EM POSTE(ACO OU CONCRE TO)DE ACORDO COM O PADRAO DA RIOLUZ,EXCLUSIVE FORNECIMENTO D AS FERRAGENS DE FIXACAO E DO RELE FOTOELETRICO E BASE.ASSENT AMENTO | UN | 16.53 | EMOP | EMOP
21.035.0007-0 | CAIXA HAND-HOLE EM ALVENARIA DE TIJOLOS MACICOS DE 7X10X20CM ,PADRAO RIOLUZ,COM DIMENSOES DE 0,40X0,40X0,60M,EXCLUSIVE ES CAVACAO,REATERRO E TAMPAO.FORNECIMENTO E ASSENTAMENTO | UN | 206.54 | EMOP | EMOP
21.035.0007-A | CAIXA HAND-HOLE EM ALVENARIA DE TIJOLOS MACICOS DE 7X10X20CM ,PADRAO RIOLUZ,COM DIMENSOES DE 0,40X0,40X0,60M,EXCLUSIVE ES CAVACAO,REATERRO E TAMPAO.FORNECIMENTO E ASSENTAMENTO | UN | 192.7 | EMOP | EMOP
21.035.0008-0 | CAIXA HAND-HOLE EM ALVENARIA DE TIJOLOS MACICOS DE 7X10X20CM ,PADRAO RIOLUZ,COM DIMENSOES DE 0,40X0,40X0,90M,EXCLUSIVE ES CAVACAO,REATERRO E TAMPAO.FORNECIMENTO E ASSENTAMENTO | UN | 267 | EMOP | EMOP
21.035.0008-A | CAIXA HAND-HOLE EM ALVENARIA DE TIJOLOS MACICOS DE 7X10X20CM ,PADRAO RIOLUZ,COM DIMENSOES DE 0,40X0,40X0,90M,EXCLUSIVE ES CAVACAO,REATERRO E TAMPAO.FORNECIMENTO E ASSENTAMENTO | UN | 249.61 | EMOP | EMOP
21.035.0009-0 | CAIXA HAND-HOLE,PRE-MOLDADA,EM ANEL DE CONCRETO,CONFORME PRO JETO Nº A4-1683-PD,RIOLUZ,COM DIMENSOES DE 0,60X0,30M,EXCLUS IVE ESCAVACAO,REATERRO E TAMPAO.FORNECIMENTO E ASSENTAMENTO | UN | 143.45 | EMOP | EMOP
21.035.0009-A | CAIXA HAND-HOLE,PRE-MOLDADA,EM ANEL DE CONCRETO,CONFORME PRO JETO Nº A4-1683-PD,RIOLUZ,COM DIMENSOES DE 0,60X0,30M,EXCLUS IVE ESCAVACAO,REATERRO E TAMPAO.FORNECIMENTO E ASSENTAMENTO | UN | 133.31 | EMOP | EMOP
21.035.0010-0 | CAIXA HAND-HOLE,PRE-MOLDADA,EM ANEL DE CONCRETO,CONFORME PRO JETO Nº A4-1683-PD,RIOLUZ,COM DIMENSOES DE 0,60X0,60M,EXCLUS IVE ESCAVACAO,REATERRO E TAMPAO.FORNECIMENTO E ASSENTAMENTO | UN | 201.84 | EMOP | EMOP
21.035.0010-A | CAIXA HAND-HOLE,PRE-MOLDADA,EM ANEL DE CONCRETO,CONFORME PRO JETO Nº A4-1683-PD,RIOLUZ,COM DIMENSOES DE 0,60X0,60M,EXCLUS IVE ESCAVACAO,REATERRO E TAMPAO.FORNECIMENTO E ASSENTAMENTO | UN | 188.33 | EMOP | EMOP
21.035.0012-0 | CAIXA HAND-HOLE,PRE-MOLDADA,EM ANEL DE CONCRETO,CONFORME PRO JETO Nº A4-1683-PD,RIOLUZ,COM DIMENSOES DE 0,60X0,90M,EXCLUS IVE ESCAVACAO,REATERRO E TAMPAO.FORNECIMENTO E ASSENTAMENTO | UN | 260.24 | EMOP | EMOP
21.035.0012-A | CAIXA HAND-HOLE,PRE-MOLDADA,EM ANEL DE CONCRETO,CONFORME PRO JETO Nº A4-1683-PD,RIOLUZ,COM DIMENSOES DE 0,60X0,90M,EXCLUS IVE ESCAVACAO,REATERRO E TAMPAO.FORNECIMENTO E ASSENTAMENTO | UN | 243.34 | EMOP | EMOP
21.035.0014-0 | CAIXA HAND-HOLE,PRE-MOLDADA,EM ANEL DE CONCRETO,CONFORME PRO JETO Nº A4-1683-PD,RIOLUZ,COM DIMENSOES DE 0,30X0,30M,EXCLUS IVE ESCAVACAO,REATERRO E TAMPAO.FORNECIMENTO E ASSENTAMENTO | UN | 98.7 | EMOP | EMOP
21.035.0014-A | CAIXA HAND-HOLE,PRE-MOLDADA,EM ANEL DE CONCRETO,CONFORME PRO JETO Nº A4-1683-PD,RIOLUZ,COM DIMENSOES DE 0,30X0,30M,EXCLUS IVE ESCAVACAO,REATERRO E TAMPAO.FORNECIMENTO E ASSENTAMENTO | UN | 91.95 | EMOP | EMOP
21.035.0050-0 | CAIXA DE CONCRETO PARA FIXACAO DE PROJETOR,COM TAMPA DE TELA MALETADA DE (5X5)CM E CADEADO,NAS DIMENSOES (80X80X80)CM,CO NFORME DETALHE DO PROJETO RIOLUZ.FORNECIMENTO E ASSENTAMENTO | UN | 223.86 | EMOP | EMOP
21.035.0050-A | CAIXA DE CONCRETO PARA FIXACAO DE PROJETOR,COM TAMPA DE TELA MALETADA DE (5X5)CM E CADEADO,NAS DIMENSOES (80X80X80)CM,CO NFORME DETALHE DO PROJETO RIOLUZ.FORNECIMENTO E ASSENTAMENTO | UN | 217.11 | EMOP | EMOP
21.035.0100-0 | CAIXA DE ALVENARIA COM BASE DE CONCRETO PARA FIXACAO DE PROJ ETOR,COM TAMPA DE TELA MALETADA DE (5X5)CM E CADEADO NAS DIM ENSOES (80X80X80)CM.FORNECIMENTO E ASSENTAMENTO | UN | 338.74 | EMOP | EMOP
21.035.0100-A | CAIXA DE ALVENARIA COM BASE DE CONCRETO PARA FIXACAO DE PROJ ETOR,COM TAMPA DE TELA MALETADA DE (5X5)CM E CADEADO NAS DIM ENSOES (80X80X80)CM.FORNECIMENTO E ASSENTAMENTO | UN | 331.98 | EMOP | EMOP
21.035.0103-0 | CAIXA DE ALVENARIA COM BASE DE CONCRETO PARA FIXACAO DE PROJ ETOR,COM TAMPA DE TELA MALETADA (5X5)CM E CADEADO NAS DIMENS OS (110X80X60)CM.FORNECIMENTO E ASSENTAMENTO | UN | 402.86 | EMOP | EMOP
21.035.0103-A | CAIXA DE ALVENARIA COM BASE DE CONCRETO PARA FIXACAO DE PROJ ETOR,COM TAMPA DE TELA MALETADA (5X5)CM E CADEADO NAS DIMENS OS (110X80X60)CM.FORNECIMENTO E ASSENTAMENTO | UN | 389.35 | EMOP | EMOP
21.035.0105-0 | CAIXA DE ALVENARIA COM BASE DE CONCRETO PARA FIXACAO DE PROJ ETOR,COM TAMPA DE TELA MALETADA (5X5)CM E CADEADO NAS DIMENS OES (110X120X100)CM.FORNECIMENTO E ASSENTAMENTO | UN | 558.81 | EMOP | EMOP
21.035.0105-A | CAIXA DE ALVENARIA COM BASE DE CONCRETO PARA FIXACAO DE PROJ ETOR,COM TAMPA DE TELA MALETADA (5X5)CM E CADEADO NAS DIMENS OES (110X120X100)CM.FORNECIMENTO E ASSENTAMENTO | UN | 545.29 | EMOP | EMOP
21.035.0150-0 | CAIXA DE PASSAGEM,RETANGULAR,DE ALVENARIA COM TAMPA DE CONCR ETO,DIMENSOES DE(0,80X0,80X1,00)M;EXCLUSIVE FORNECIMENTO DO MATERIAL.ASSENTAMENTO | UN | 76.26 | EMOP | EMOP
21.035.0150-A | CAIXA DE PASSAGEM,RETANGULAR,DE ALVENARIA COM TAMPA DE CONCR ETO,DIMENSOES DE(0,80X0,80X1,00)M;EXCLUSIVE FORNECIMENTO DO MATERIAL.ASSENTAMENTO | UN | 66.12 | EMOP | EMOP
21.035.0160-0 | CAIXA HERMETICA PARA CHAVE FACA TRIFASICA.COLOCACAO | UN | 12.71 | EMOP | EMOP
21.035.0160-A | CAIXA HERMETICA PARA CHAVE FACA TRIFASICA.COLOCACAO | UN | 11.02 | EMOP | EMOP
21.035.0200-0 | TAMPAO DE FERRO TIPO LEVE PADRAO RIOLUZ.FORNECIMENTO | UN | 205 | EMOP | EMOP
21.035.0200-A | TAMPAO DE FERRO TIPO LEVE PADRAO RIOLUZ.FORNECIMENTO | UN | 205 | EMOP | EMOP
21.035.0205-0 | TAMPAO DE FERRO FUNDIDO,ARTICULADO,TIPO ESPECIAL,COM EIXO DE ACO INOXIDAVEL,REVESTIDO POR PVC NA ARTICULACAO,DOTADO DE F URACAO PARA FIXACAO DO ARO DE ANEL DE CONCRETO E INSTALACAO DE CONECTORES PARA ATERRAMENTO,COM INSCRICAO RIOLUZ DISCRETA ,EM ALTO | UN | 304.7 | EMOP | EMOP
21.035.0205-A | TAMPAO DE FERRO FUNDIDO,ARTICULADO,TIPO ESPECIAL,COM EIXO DE ACO INOXIDAVEL,REVESTIDO POR PVC NA ARTICULACAO,DOTADO DE F URACAO PARA FIXACAO DO ARO DE ANEL DE CONCRETO E INSTALACAO DE CONECTORES PARA ATERRAMENTO,COM INSCRICAO RIOLUZ DISCRETA ,EM ALTO | UN | 304.7 | EMOP | EMOP
21.035.0220-0 | TAMPAO DE FERRO FUNDIDO CINZENTO,ARTICULADO,TIPO LEVE COM CA RGA MAXIMA NO CENTRO DE 2000KGF,DIAMETRO INTERNO DE 300MM,FO RNECIDO COM COLAR E COM RECOBRIMENTO,CONFORME DESENHO A4-120 0-PD,ESPECIFICACAO EM RIOLUZ Nº10.FORNECIMENTO | UN | 64.28 | EMOP | EMOP
21.035.0220-A | TAMPAO DE FERRO FUNDIDO CINZENTO,ARTICULADO,TIPO LEVE COM CA RGA MAXIMA NO CENTRO DE 2000KGF,DIAMETRO INTERNO DE 300MM,FO RNECIDO COM COLAR E COM RECOBRIMENTO,CONFORME DESENHO A4-120 0-PD,ESPECIFICACAO EM RIOLUZ Nº10.FORNECIMENTO | UN | 64.28 | EMOP | EMOP
21.035.0230-0 | TAMPAO DE FERRO FUNDIDO NODULAR,ARTICULADO(PARA TENSAO MINIM A DE 3,54KG/CM2),DIAMETRO INTERNO DE 30CM,COM TRANCA,COM EIX O DE ACO INOXIDAVEL NA ARTICULACAO,DOTADO DE FURACAO ROSQUEA DA PARA INSTALACAO DE CONECTORES PARA ATERRAMENTO,COM INSCRI CAO RI | UN | 193.9 | EMOP | EMOP
21.035.0230-A | TAMPAO DE FERRO FUNDIDO NODULAR,ARTICULADO(PARA TENSAO MINIM A DE 3,54KG/CM2),DIAMETRO INTERNO DE 30CM,COM TRANCA,COM EIX O DE ACO INOXIDAVEL NA ARTICULACAO,DOTADO DE FURACAO ROSQUEA DA PARA INSTALACAO DE CONECTORES PARA ATERRAMENTO,COM INSCRI CAO RI | UN | 193.9 | EMOP | EMOP
21.035.0235-0 | TAMPAO DE FERRO FUNDIDO NODULAR,ARTICULADO(PARA TENSAO MINIM A DE 3,54KG/CM2),DIAMETRO INTERNO DE 60CM,COM TRANCA,COM EIX O DE ACO INOXIDAVEL NA ARTICULACAO,DOTADO DE FURACAO ROSQUEA DA PARA INSTALACAO DE CONECTORES PARA ATERRAMENTO,COM INSCRI CAO RI | UN | 270 | EMOP | EMOP
21.035.0235-A | TAMPAO DE FERRO FUNDIDO NODULAR,ARTICULADO(PARA TENSAO MINIM A DE 3,54KG/CM2),DIAMETRO INTERNO DE 60CM,COM TRANCA,COM EIX O DE ACO INOXIDAVEL NA ARTICULACAO,DOTADO DE FURACAO ROSQUEA DA PARA INSTALACAO DE CONECTORES PARA ATERRAMENTO,COM INSCRI CAO RI | UN | 270 | EMOP | EMOP
21.035.0250-0 | TAMPAO PARA VEDACAO DE DUTOS ESPIRALADOS FLEXIVEIS EM POLIET ILENO DE ALTA DENSIDADE,NA COR PRETA,DIAMETRO NOMINAL DE 125 MM,COMPRIMENTO DE 225MM,LOTE 335248-0.FORNECIMENTO | UN | 7.31 | EMOP | EMOP
21.035.0250-A | TAMPAO PARA VEDACAO DE DUTOS ESPIRALADOS FLEXIVEIS EM POLIET ILENO DE ALTA DENSIDADE,NA COR PRETA,DIAMETRO NOMINAL DE 125 MM,COMPRIMENTO DE 225MM,LOTE 335248-0.FORNECIMENTO | UN | 7.31 | EMOP | EMOP
21.036.0010-0 | ELETRODUTO DE FERRO GALVANIZADO,TIPO PESADO DIAMETRO DE 25MM (1").FORNECIMENTO | M | 18.04 | EMOP | EMOP
21.036.0010-A | ELETRODUTO DE FERRO GALVANIZADO,TIPO PESADO DIAMETRO DE 25MM (1").FORNECIMENTO | M | 18.04 | EMOP | EMOP
21.036.0015-0 | ELETRODUTO DE FERRO GALVANIZADO,TIPO PESADO,DIAMETRO DE 38MM (1.1/2").FORNECIMENTO | M | 28.95 | EMOP | EMOP
21.036.0015-A | ELETRODUTO DE FERRO GALVANIZADO,TIPO PESADO,DIAMETRO DE 38MM (1.1/2").FORNECIMENTO | M | 28.95 | EMOP | EMOP
21.036.0020-0 | ELETRODUTO DE FERRO GALVANIZADO,TIPO PESADO,DIAMETRO DE 50MM (2").FORNECIMENTO | M | 33.32 | EMOP | EMOP
21.036.0020-A | ELETRODUTO DE FERRO GALVANIZADO,TIPO PESADO,DIAMETRO DE 50MM (2").FORNECIMENTO | M | 33.32 | EMOP | EMOP
21.036.0025-0 | ELETRODUTO DE FERRO GALVANIZADO,TIPO PESADO,DIAMETRO DE 75MM (3").FORNECIMENTO | M | 61.46 | EMOP | EMOP
21.036.0025-A | ELETRODUTO DE FERRO GALVANIZADO,TIPO PESADO,DIAMETRO DE 75MM (3").FORNECIMENTO | M | 61.46 | EMOP | EMOP
21.036.0050-0 | CURVA LONGA DE 90° PARA ELETRODUTO,DE ACO GALVANIZADO,DE 25M M(1").FORNECIMENTO | UN | 3.78 | EMOP | EMOP
21.036.0050-A | CURVA LONGA DE 90° PARA ELETRODUTO,DE ACO GALVANIZADO,DE 25M M(1").FORNECIMENTO | UN | 3.78 | EMOP | EMOP
21.036.0055-0 | CURVA LONGA DE 90° PARA ELETRODUTO,DE ACO GALVANIZADO,DE 50M M(2").FORNECIMENTO | UN | 13.69 | EMOP | EMOP
21.036.0055-A | CURVA LONGA DE 90° PARA ELETRODUTO,DE ACO GALVANIZADO,DE 50M M(2").FORNECIMENTO | UN | 13.69 | EMOP | EMOP
21.036.0060-0 | CURVA LONGA DE 90° PARA ELETRODUTO,DE ACO GALVANIZADO,DE 75M M(3").FORNECIMENTO | UN | 49.47 | EMOP | EMOP
21.036.0060-A | CURVA LONGA DE 90° PARA ELETRODUTO,DE ACO GALVANIZADO,DE 75M M(3").FORNECIMENTO | UN | 49.47 | EMOP | EMOP
21.036.0065-0 | LUVA PARA ELETRODUTO,DE ACO GALVANIZADO,DE 25MM(1").FORNECIM ENTO | UN | 1.06 | EMOP | EMOP
21.036.0065-A | LUVA PARA ELETRODUTO,DE ACO GALVANIZADO,DE 25MM(1").FORNECIM ENTO | UN | 1.06 | EMOP | EMOP
21.036.0070-0 | LUVA PARA ELETRODUTO,DE ACO GALVANIZADO,DE 38MM(1 1/2").FORN ECIMENTO | UN | 2.87 | EMOP | EMOP
21.036.0070-A | LUVA PARA ELETRODUTO,DE ACO GALVANIZADO,DE 38MM(1 1/2").FORN ECIMENTO | UN | 2.87 | EMOP | EMOP
21.036.0075-0 | LUVA PARA ELETRODUTO,DE ACO GALVANIZADO,DE 50MM(2").FORNECIM ENTO | UN | 4.7 | EMOP | EMOP
21.036.0075-A | LUVA PARA ELETRODUTO,DE ACO GALVANIZADO,DE 50MM(2").FORNECIM ENTO | UN | 4.7 | EMOP | EMOP
21.036.0080-0 | LUVA PARA ELETRODUTO,DE ACO GALVANIZADO,DE 75MM(3").FORNECIM ENTO | UN | 6.95 | EMOP | EMOP
21.036.0080-A | LUVA PARA ELETRODUTO,DE ACO GALVANIZADO,DE 75MM(3").FORNECIM ENTO | UN | 6.95 | EMOP | EMOP
21.037.0010-0 | ELETRODUTO DE PVC RIGIDO,ROSQUEAVEL,DE 19MM(3/4").FORNECIMEN TO | M | 1.36 | EMOP | EMOP
21.037.0010-A | ELETRODUTO DE PVC RIGIDO,ROSQUEAVEL,DE 19MM(3/4").FORNECIMEN TO | M | 1.36 | EMOP | EMOP
21.037.0015-0 | ELETRODUTO DE PVC RIGIDO,ROSQUEAVEL,DE 32MM(1 1/4").FORNECIM ENTO | M | 2.79 | EMOP | EMOP
21.037.0015-A | ELETRODUTO DE PVC RIGIDO,ROSQUEAVEL,DE 32MM(1 1/4").FORNECIM ENTO | M | 2.79 | EMOP | EMOP
21.037.0020-0 | ELETRODUTO DE PVC RIGIDO,ROSQUEAVEL,DE 75MM(3").FORNECIMENTO | M | 12.58 | EMOP | EMOP
21.037.0020-A | ELETRODUTO DE PVC RIGIDO,ROSQUEAVEL,DE 75MM(3").FORNECIMENTO | M | 12.58 | EMOP | EMOP
21.037.0050-0 | CURVA LONGA DE 90° PARA ELETRODUTO,DE PVC RIGIDO,ROSQUEAVEL, DE 25MM(1").FORNECIMENTO | UN | 0.9 | EMOP | EMOP
21.037.0050-A | CURVA LONGA DE 90° PARA ELETRODUTO,DE PVC RIGIDO,ROSQUEAVEL, DE 25MM(1").FORNECIMENTO | UN | 0.9 | EMOP | EMOP
21.037.0100-0 | CURVA LONGA DE 90° PARA ELETRODUTO,DE PVC RIGIDO,ROSQUEAVEL, DE 32MM(1 1/4").FORNECIMENTO | UN | 1.49 | EMOP | EMOP
21.037.0100-A | CURVA LONGA DE 90° PARA ELETRODUTO,DE PVC RIGIDO,ROSQUEAVEL, DE 32MM(1 1/4").FORNECIMENTO | UN | 1.49 | EMOP | EMOP
21.037.0105-0 | CURVA LONGA DE 90° PARA ELETRODUTO,DE PVC RIGIDO,ROSQUEAVEL, DE 50MM(2").FORNECIMENTO | UN | 4.66 | EMOP | EMOP
21.037.0105-A | CURVA LONGA DE 90° PARA ELETRODUTO,DE PVC RIGIDO,ROSQUEAVEL, DE 50MM(2").FORNECIMENTO | UN | 4.66 | EMOP | EMOP
21.037.0108-0 | CURVA LONGA DE 90° PARA ELETRODUTO,DE PVC RIGIDO,ROSQUEAVEL, DE 75MM(3").FORNECIMENTO | UN | 16.39 | EMOP | EMOP
21.037.0108-A | CURVA LONGA DE 90° PARA ELETRODUTO,DE PVC RIGIDO,ROSQUEAVEL, DE 75MM(3").FORNECIMENTO | UN | 16.39 | EMOP | EMOP
21.037.0120-0 | LUVA PARA ELETRODUTO,DE PVC RIGIDO,ROSQUEAVEL,DE 25MM(1").FO RNECIMENTO | UN | 0.56 | EMOP | EMOP
21.037.0120-A | LUVA PARA ELETRODUTO,DE PVC RIGIDO,ROSQUEAVEL,DE 25MM(1").FO RNECIMENTO | UN | 0.56 | EMOP | EMOP
21.037.0125-0 | LUVA PARA ELETRODUTO,DE PVC RIGIDO,ROSQUEAVEL,DE 32MM(1 1/4" ).FORNECIMENTO | UN | 0.87 | EMOP | EMOP
21.037.0125-A | LUVA PARA ELETRODUTO,DE PVC RIGIDO,ROSQUEAVEL,DE 32MM(1 1/4" ).FORNECIMENTO | UN | 0.87 | EMOP | EMOP
21.037.0130-0 | LUVA PARA ELETRODUTO,DE PVC RIGIDO,ROSQUEAVEL,DE 50MM(2").FO RNECIMENTO | UN | 2.1 | EMOP | EMOP
21.037.0130-A | LUVA PARA ELETRODUTO,DE PVC RIGIDO,ROSQUEAVEL,DE 50MM(2").FO RNECIMENTO | UN | 2.1 | EMOP | EMOP
21.037.0135-0 | LUVA PARA ELETRODUTO,DE PVC RIGIDO,ROSQUEAVEL,DE 75MM(3").FO RNECIMENTO | UN | 3.39 | EMOP | EMOP
21.037.0135-A | LUVA PARA ELETRODUTO,DE PVC RIGIDO,ROSQUEAVEL,DE 75MM(3").FO RNECIMENTO | UN | 3.39 | EMOP | EMOP
21.038.0010-0 | CONDUITE FLEXIVEL GALVANIZADO,DE 19MM(3/4").FORNECIMENTO E C OLOCACAO | M | 9.46 | EMOP | EMOP
21.038.0010-A | CONDUITE FLEXIVEL GALVANIZADO,DE 19MM(3/4").FORNECIMENTO E C OLOCACAO | M | 8.62 | EMOP | EMOP
21.038.0050-0 | BOX CURVO DE ALUMINIO DE 38MM(1 1/2").FORNECIMENTO | UN | 14.39 | EMOP | EMOP
21.038.0050-A | BOX CURVO DE ALUMINIO DE 38MM(1 1/2").FORNECIMENTO | UN | 14.39 | EMOP | EMOP
21.038.0055-0 | BOX CURVO DE ALUMINIO COM BUCHA E ARRUELA DE 50MM(2").FORNEC IMENTO | UN | 25.98 | EMOP | EMOP
21.038.0055-A | BOX CURVO DE ALUMINIO COM BUCHA E ARRUELA DE 50MM(2").FORNEC IMENTO | UN | 25.98 | EMOP | EMOP
21.038.0060-0 | BOX CURVO DE ALUMINIO COM BUCHA E ARRUELA DE 75MM(3").FORNEC IMENTO | UN | 73.73 | EMOP | EMOP
21.038.0060-A | BOX CURVO DE ALUMINIO COM BUCHA E ARRUELA DE 75MM(3").FORNEC IMENTO | UN | 73.73 | EMOP | EMOP
21.040.0010-0 | CHAPA DE FERRO GALVANIZADO NO 24,DE(1X2)M.FORNECIMENTO | KG | 7.32 | EMOP | EMOP
21.040.0010-A | CHAPA DE FERRO GALVANIZADO NO 24,DE(1X2)M.FORNECIMENTO | KG | 7.32 | EMOP | EMOP
21.040.0015-0 | COMANDO EM GRUPO CRJ-04 OU SIMILAR,85A.FORNECIMENTO | UN | 1647.44 | EMOP | EMOP
21.040.0015-A | COMANDO EM GRUPO CRJ-04 OU SIMILAR,85A.FORNECIMENTO | UN | 1647.44 | EMOP | EMOP
21.040.0020-0 | COMANDO EM GRUPO CRJ-05/220V(140A).FORNECIMENTO | UN | 2234.55 | EMOP | EMOP
21.040.0020-A | COMANDO EM GRUPO CRJ-05/220V(140A).FORNECIMENTO | UN | 2234.55 | EMOP | EMOP
21.040.0050-0 | COMANDO PARA IP,COM CAIXA TRIFASICO,CAPACIDADE DE 45A,TIPO C RJ-07,220/127V.FORNECIMENTO | UN | 1215.45 | EMOP | EMOP
21.040.0050-A | COMANDO PARA IP,COM CAIXA TRIFASICO,CAPACIDADE DE 45A,TIPO C RJ-07,220/127V.FORNECIMENTO | UN | 1215.45 | EMOP | EMOP
21.040.0100-0 | EQUIPAMENTOS DE COMANDO DE CIRCUITO,PADRAO RIOLUZ,EXCLUSIVE O FORNECIMENTO DAS FERRAGENS DE FIXACAO E DO COMANDO.ASSENTA MENTO | UN | 88.97 | EMOP | EMOP
21.040.0100-A | EQUIPAMENTOS DE COMANDO DE CIRCUITO,PADRAO RIOLUZ,EXCLUSIVE O FORNECIMENTO DAS FERRAGENS DE FIXACAO E DO COMANDO.ASSENTA MENTO | UN | 77.14 | EMOP | EMOP
21.040.0110-0 | EQUIPAMENTOS DE COMANDO DE CIRCUITO,PADRAO RIOLUZ,COM FORNEC IMENTO DAS FERRAGENS DE FIXACAO;EXCLUSIVE O FORNECIMENTO DO COMANDO.ASSENTAMENTO | UN | 244.85 | EMOP | EMOP
21.040.0110-A | EQUIPAMENTOS DE COMANDO DE CIRCUITO,PADRAO RIOLUZ,COM FORNEC IMENTO DAS FERRAGENS DE FIXACAO;EXCLUSIVE O FORNECIMENTO DO COMANDO.ASSENTAMENTO | UN | 233.02 | EMOP | EMOP
21.040.0120-0 | CONJUNTO PARA MONTAGEM DE INDICADOR VISUAL DE DIRECAO DE VEN TO(BIRUTA) ADAPTADO PARA BALIZAMENTO NOTURNO.FORNECIMENTO | UN | 961.17 | EMOP | EMOP
21.040.0120-A | CONJUNTO PARA MONTAGEM DE INDICADOR VISUAL DE DIRECAO DE VEN TO(BIRUTA) ADAPTADO PARA BALIZAMENTO NOTURNO.FORNECIMENTO | UN | 961.17 | EMOP | EMOP
21.040.0130-0 | FONTE DE EMERGENCIA(NO BREAK),COM POTENCIA DE 2KVA,220V/220V ,AUTONOMIA A PLENA CARGA DE 30MIN.FORNECIMENTO | UN | 1833.41 | EMOP | EMOP
21.040.0130-A | FONTE DE EMERGENCIA(NO BREAK),COM POTENCIA DE 2KVA,220V/220V ,AUTONOMIA A PLENA CARGA DE 30MIN.FORNECIMENTO | UN | 1833.41 | EMOP | EMOP
21.042.0010-0 | LUMINARIA DECORATIVA LDRJ-14 P/LAMPADA FLUORESCENTE COMPACTA 9W,C/EQUIPAMENTO AUXILIAR ELETROMAGNETICO INTEGRADO,P/INSTA LACAO EM PAREDE,CORPO E GRADE DE PROTECAO EM LIGA DE ALUMINI O FUNDIDO TIPO ASTM-SG-7A OU SAE-23 PINTADOS COM TINTA ESMAL TE NA C | UN | 426.89 | EMOP | EMOP
21.042.0010-A | LUMINARIA DECORATIVA LDRJ-14 P/LAMPADA FLUORESCENTE COMPACTA 9W,C/EQUIPAMENTO AUXILIAR ELETROMAGNETICO INTEGRADO,P/INSTA LACAO EM PAREDE,CORPO E GRADE DE PROTECAO EM LIGA DE ALUMINI O FUNDIDO TIPO ASTM-SG-7A OU SAE-23 PINTADOS COM TINTA ESMAL TE NA C | UN | 426.89 | EMOP | EMOP
21.042.0015-0 | LUMINARIA DECORATIVA LDRJ-14 P/LAMPADA FLUORESCENTE COMPACTA 18W,C/EQUIPAMENTO AUXILIAR ELETROMAGNETICO INTEGRADO,P/INST ALACAO EM PAREDE,CORPO E GRADE DE PROTECAO EM LIGA DE ALUMIN IO FUNDIDO TIPO ASTM-SG-7A OU SAE-23 PINTADOS C/TINTA ESMALT E NA CO | UN | 324.3 | EMOP | EMOP
21.042.0015-A | LUMINARIA DECORATIVA LDRJ-14 P/LAMPADA FLUORESCENTE COMPACTA 18W,C/EQUIPAMENTO AUXILIAR ELETROMAGNETICO INTEGRADO,P/INST ALACAO EM PAREDE,CORPO E GRADE DE PROTECAO EM LIGA DE ALUMIN IO FUNDIDO TIPO ASTM-SG-7A OU SAE-23 PINTADOS C/TINTA ESMALT E NA CO | UN | 324.3 | EMOP | EMOP
21.042.0025-0 | LUMINARIA DECORATIVA LDRJ-15,P/LAMPADA FLUORESCENTE COMPACTA 26W,P/INSTALACAO EM PAREDE,CORPO E GRADE DE PROTECAO EM LIG A DE ALUMINIO FUNDIDO TIPO ASTM-SG-7A/SAE-23 PINTADOS C/TINT A ESMALTE COR CINZA MARTELADO,GRADE ROSQUEADA AO CORPO,REFRA TOR EM | UN | 29.72 | EMOP | EMOP
21.042.0025-A | LUMINARIA DECORATIVA LDRJ-15,P/LAMPADA FLUORESCENTE COMPACTA 26W,P/INSTALACAO EM PAREDE,CORPO E GRADE DE PROTECAO EM LIG A DE ALUMINIO FUNDIDO TIPO ASTM-SG-7A/SAE-23 PINTADOS C/TINT A ESMALTE COR CINZA MARTELADO,GRADE ROSQUEADA AO CORPO,REFRA TOR EM | UN | 29.72 | EMOP | EMOP
21.042.0030-0 | LUMINARIA DECORATIVA LDRJ-15,P/LAMPADA FLUORESCENTE COMPACTA 26W,P/INSTALACAO NO TETO,CORPO E GRADE DE PROTECAO EM LIGA DE ALUMINIO FUNDIDO TIPO ASTM-SG-7A/SAE-23 PINTADOS C/TINTA ESMALTE COR CINZA MARTELADO,GRADE ROSQUEADA AO CORPO,REFRATO R EM VIDR | UN | 348.9 | EMOP | EMOP
21.042.0030-A | LUMINARIA DECORATIVA LDRJ-15,P/LAMPADA FLUORESCENTE COMPACTA 26W,P/INSTALACAO NO TETO,CORPO E GRADE DE PROTECAO EM LIGA DE ALUMINIO FUNDIDO TIPO ASTM-SG-7A/SAE-23 PINTADOS C/TINTA ESMALTE COR CINZA MARTELADO,GRADE ROSQUEADA AO CORPO,REFRATO R EM VIDR | UN | 348.9 | EMOP | EMOP
21.042.0035-0 | LUMINARIA DECORATIVA LDRJ-06 P/LAMPADA A VAPOR DE SODIO OU M ULTIVAPOR METALICO 70W,C/EQUIPAMENTO AUXILIAR INTEGRADO 220/ 250V(EM-RIOLUZ-30),ENCAIXE EM BASE DE SECAO RETANGULAR(A4-18 19-PD EM-RIOLUZ-40),CORPO EM CHAPA ZINCADA C/PINTURA EXTERNA DE ACA | UN | 572.96 | EMOP | EMOP
21.042.0035-A | LUMINARIA DECORATIVA LDRJ-06 P/LAMPADA A VAPOR DE SODIO OU M ULTIVAPOR METALICO 70W,C/EQUIPAMENTO AUXILIAR INTEGRADO 220/ 250V(EM-RIOLUZ-30),ENCAIXE EM BASE DE SECAO RETANGULAR(A4-18 19-PD EM-RIOLUZ-40),CORPO EM CHAPA ZINCADA C/PINTURA EXTERNA DE ACA | UN | 572.96 | EMOP | EMOP
21.042.0040-0 | LUMINARIA DECORATIVA LDRJ-07 PARA LAMPADA A VAPOR DE SODIO O U MULTIVAPOR METALICO DE 70W,COM EQUIPAMENTO AUXILIAR INTEGR ADO,BASE EM ALUMINIO FUNDIDO,COM ALOJAMENTO E SUPORTE PARA E QUIPAMENTO AUXILIAR(REATOR,CAPACITOR,IGNITOR),COM ENCAIXE PA RA TUB | UN | 176.55 | EMOP | EMOP
21.042.0040-A | LUMINARIA DECORATIVA LDRJ-07 PARA LAMPADA A VAPOR DE SODIO O U MULTIVAPOR METALICO DE 70W,COM EQUIPAMENTO AUXILIAR INTEGR ADO,BASE EM ALUMINIO FUNDIDO,COM ALOJAMENTO E SUPORTE PARA E QUIPAMENTO AUXILIAR(REATOR,CAPACITOR,IGNITOR),COM ENCAIXE PA RA TUB | UN | 176.55 | EMOP | EMOP
21.042.0045-0 | LUMINARIA DECORATIVA LDRJ-09 PARA LAMPADA A VAPOR DE SODIO O U MULTIVAPOR METALICO DE 70W,COM EQUIPAMENTO AUXILIAR INTEGR ADO,BASE EM ALUMINIO FUNDIDO,COM ALOJAMENTO E SUPORTE PARA E QUIPAMENTO AUXILIAR(REATOR,CAPACITOR,IGNITOR),COM ENCAIXE PA RA TUB | UN | 175.9 | EMOP | EMOP
21.042.0045-A | LUMINARIA DECORATIVA LDRJ-09 PARA LAMPADA A VAPOR DE SODIO O U MULTIVAPOR METALICO DE 70W,COM EQUIPAMENTO AUXILIAR INTEGR ADO,BASE EM ALUMINIO FUNDIDO,COM ALOJAMENTO E SUPORTE PARA E QUIPAMENTO AUXILIAR(REATOR,CAPACITOR,IGNITOR),COM ENCAIXE PA RA TUB | UN | 175.9 | EMOP | EMOP
21.042.0050-0 | LUMINARIA DECORATIVA LDRJ-06 P/LAMPADA A VAPOR DE SODIO OU M ULTIVAPOR METALICO 150W,C/EQUIPAMENTO AUXILIAR INTEGRADO 220 /250V(EM-RIOLUZ-30),ENCAIXE EM BASE DE SECAO RETANGULAR(A4-1 819-PD EM-RIOLUZ-40),CORPO EM CHAPA ZINCADA C/PINTURA EXTERN A DE A | UN | 572.96 | EMOP | EMOP
21.042.0050-A | LUMINARIA DECORATIVA LDRJ-06 P/LAMPADA A VAPOR DE SODIO OU M ULTIVAPOR METALICO 150W,C/EQUIPAMENTO AUXILIAR INTEGRADO 220 /250V(EM-RIOLUZ-30),ENCAIXE EM BASE DE SECAO RETANGULAR(A4-1 819-PD EM-RIOLUZ-40),CORPO EM CHAPA ZINCADA C/PINTURA EXTERN A DE A | UN | 572.96 | EMOP | EMOP
21.042.0060-0 | LUMINARIA DECORATIVA LDRJ-16,PARA LAMPADA MULTIVAPOR METALIC O DE 70/100/150W,PARA INSTALACAO EM PISO,RECEPTACULO E-27,CO NFORME DESENHO A4-1904-PD EM-RIOLUZ N°23.FORNECIMENTO | UN | 516.03 | EMOP | EMOP
21.042.0060-A | LUMINARIA DECORATIVA LDRJ-16,PARA LAMPADA MULTIVAPOR METALIC O DE 70/100/150W,PARA INSTALACAO EM PISO,RECEPTACULO E-27,CO NFORME DESENHO A4-1904-PD EM-RIOLUZ N°23.FORNECIMENTO | UN | 516.03 | EMOP | EMOP
21.042.0065-0 | LUMINARIA DECORATIVA LDRJ-20 PARA LAMPADA MULTIVAPOR METALIC O 100W,SEMI ESFERICA,C/EQUIPAMENTO AUXILIAR INTEGRADO INSTAL ADO EM BANDEJA DE CHAPA DE ACO GALVANIZADO,ARO E CARCACA EM ALUMINIO INJETADO DE ALTA PRESSAO,GRAU DE PROTECAO MINIMO IP -55,ACA | UN | 686.21 | EMOP | EMOP
21.042.0065-A | LUMINARIA DECORATIVA LDRJ-20 PARA LAMPADA MULTIVAPOR METALIC O 100W,SEMI ESFERICA,C/EQUIPAMENTO AUXILIAR INTEGRADO INSTAL ADO EM BANDEJA DE CHAPA DE ACO GALVANIZADO,ARO E CARCACA EM ALUMINIO INJETADO DE ALTA PRESSAO,GRAU DE PROTECAO MINIMO IP -55,ACA | UN | 686.21 | EMOP | EMOP
21.042.0070-0 | LUMINARIA DECORATIVA LDRJ-11 PARA LAMPADA MVM 150W,COM EQUIP AMENTO AUXILIAR INTEGRADO,PROJETOR PARA VAPOR DE METALICO BI LATERAL 150W,REBATEDOR E SUPORTE(CONJUNTO COMPLETO).CONFORME ESPECIFICACAO EM-RIOLUZ-23,DESENHO A4-1863-PD(ULTIMA REVISA O).FORN | UN | 3700.65 | EMOP | EMOP
21.042.0070-A | LUMINARIA DECORATIVA LDRJ-11 PARA LAMPADA MVM 150W,COM EQUIP AMENTO AUXILIAR INTEGRADO,PROJETOR PARA VAPOR DE METALICO BI LATERAL 150W,REBATEDOR E SUPORTE(CONJUNTO COMPLETO).CONFORME ESPECIFICACAO EM-RIOLUZ-23,DESENHO A4-1863-PD(ULTIMA REVISA O).FORN | UN | 3700.65 | EMOP | EMOP
21.042.0080-0 | PROJETOR PRJ-04,MODELO 2,P/LAMPADA VAPOR DE MERCURIO 125W,VA POR DE SODIO OU MULTIVAPOR METALICO 70W E FLUORESCENTE COMPA CTA,LIGA DE ALUMINIO FUNDIDO,TIPO ASTM-SG-70A/SAE 323,REFLET OR CHAPA DE ALUMINIO ESTAMPADO DE ALTA PUREZA(99,85%AL),VISO R VIDR | UN | 40.4 | EMOP | EMOP
21.042.0080-A | PROJETOR PRJ-04,MODELO 2,P/LAMPADA VAPOR DE MERCURIO 125W,VA POR DE SODIO OU MULTIVAPOR METALICO 70W E FLUORESCENTE COMPA CTA,LIGA DE ALUMINIO FUNDIDO,TIPO ASTM-SG-70A/SAE 323,REFLET OR CHAPA DE ALUMINIO ESTAMPADO DE ALTA PUREZA(99,85%AL),VISO R VIDR | UN | 40.4 | EMOP | EMOP
21.042.0085-0 | PROJETOR,TIPO PRJ-19/1.2,PARA 1 LAMPADA DE MULTIVAPOR METALI CO(MVM)TD DE 150W,CONTATO BILATERAL,COM EQUIPAMENTO AUXILIAR INTEGRADO E LAMPADA.FORNECIMENTO | UN | 81.14 | EMOP | EMOP
21.042.0085-A | PROJETOR,TIPO PRJ-19/1.2,PARA 1 LAMPADA DE MULTIVAPOR METALI CO(MVM)TD DE 150W,CONTATO BILATERAL,COM EQUIPAMENTO AUXILIAR INTEGRADO E LAMPADA.FORNECIMENTO | UN | 81.14 | EMOP | EMOP
21.042.0095-0 | PROJETOR PRJ-15,MODELO 4,C/LAMPADA MULTIVAPOR METALICO 175W, C/EQUIPAMENTO AUXILIAR INTEGRADO MVM 175W/220V,LIGA DE ALUMI NIO INJETADO,REFLETOR EM ALUMINIO ESTAMPADO DE ALTA PUREZA(9 9,85%),DISPOSITIVO P/MONTAGEM GIRATORIA POR ROSCA DE 15MM,AC ABAMEN | UN | 420.54 | EMOP | EMOP
21.042.0095-A | PROJETOR PRJ-15,MODELO 4,C/LAMPADA MULTIVAPOR METALICO 175W, C/EQUIPAMENTO AUXILIAR INTEGRADO MVM 175W/220V,LIGA DE ALUMI NIO INJETADO,REFLETOR EM ALUMINIO ESTAMPADO DE ALTA PUREZA(9 9,85%),DISPOSITIVO P/MONTAGEM GIRATORIA POR ROSCA DE 15MM,AC ABAMEN | UN | 420.54 | EMOP | EMOP
21.042.0115-0 | PROJETOR PRJ-10,PARA LAMPADA A VAPOR DE SODIO OU MULTIVAPOR METALICO DE 250/400W TUBULAR,EM LIGA DE ALUMINIO FUNDIDO TIP O ASTM-SG-70A OU SAE 323,VISOR DE VIDRO PLANO,INCOLOR,TEMPER ADO,RESISTENTE A IMPACTOS E CHOQUE TERMICO,SUPORTE TIPO "U", EM FERR | UN | 446.14 | EMOP | EMOP
21.042.0115-A | PROJETOR PRJ-10,PARA LAMPADA A VAPOR DE SODIO OU MULTIVAPOR METALICO DE 250/400W TUBULAR,EM LIGA DE ALUMINIO FUNDIDO TIP O ASTM-SG-70A OU SAE 323,VISOR DE VIDRO PLANO,INCOLOR,TEMPER ADO,RESISTENTE A IMPACTOS E CHOQUE TERMICO,SUPORTE TIPO "U", EM FERR | UN | 446.14 | EMOP | EMOP
21.042.0120-0 | PROJETOR PRJ-01,MODELO 3,P/LAMPADA A VAPOR DE SODIO OU MULTI VAPOR METALICO 250/400W TUBULAR E VAPOR DE MERCURIO 250W A 4 00W,EM LIGA DE ALUMINIO FUNDIDO TIPO ASTM-SG-70A OU SAE 323, VISOR DE VIDRO PLANO,INCOLOR,TEMPERADO,RESISTENTE A IMPACTOS E CHOQ | UN | 425.05 | EMOP | EMOP
21.042.0120-A | PROJETOR PRJ-01,MODELO 3,P/LAMPADA A VAPOR DE SODIO OU MULTI VAPOR METALICO 250/400W TUBULAR E VAPOR DE MERCURIO 250W A 4 00W,EM LIGA DE ALUMINIO FUNDIDO TIPO ASTM-SG-70A OU SAE 323, VISOR DE VIDRO PLANO,INCOLOR,TEMPERADO,RESISTENTE A IMPACTOS E CHOQ | UN | 425.05 | EMOP | EMOP
21.042.0125-0 | PROJETOR PRJ-07,P/LAMPADA A VAPOR DE SODIO OU MULTIVAPOR MET ALICO 250/400W TUBULAR,EM CHAPA DE ALUMINIO REPUXADO,POLIDO QUIMICAMENTE E ANODIZADO,VISOR DE VIDRO PLANO,INCOLOR,TEMPER ADO,RESISTENTE A IMPACTOS E CHOQUE TERMICO,FIXADO AO REFLETO R ATRAV | UN | 396.77 | EMOP | EMOP
21.042.0125-A | PROJETOR PRJ-07,P/LAMPADA A VAPOR DE SODIO OU MULTIVAPOR MET ALICO 250/400W TUBULAR,EM CHAPA DE ALUMINIO REPUXADO,POLIDO QUIMICAMENTE E ANODIZADO,VISOR DE VIDRO PLANO,INCOLOR,TEMPER ADO,RESISTENTE A IMPACTOS E CHOQUE TERMICO,FIXADO AO REFLETO R ATRAV | UN | 396.77 | EMOP | EMOP
21.042.0130-0 | PROJETOR PRJ-01,MODELO IP-67,P/LAMPADA A VAPOR DE SODIO OU M ULTIVAPOR METALICO DE 250/400W TUBULAR,EM LIGA DE ALUMINIO F UNDIDO TIPO ASTM-SG-70A OU SAE 323,VISOR DE VIDRO PLANO,INCO LOR,TEMPERADO,RESISTENTE A IMPACTOS E CHOQUE TERMICO,GRAU DE PROTEC | UN | 580 | EMOP | EMOP
21.042.0130-A | PROJETOR PRJ-01,MODELO IP-67,P/LAMPADA A VAPOR DE SODIO OU M ULTIVAPOR METALICO DE 250/400W TUBULAR,EM LIGA DE ALUMINIO F UNDIDO TIPO ASTM-SG-70A OU SAE 323,VISOR DE VIDRO PLANO,INCO LOR,TEMPERADO,RESISTENTE A IMPACTOS E CHOQUE TERMICO,GRAU DE PROTEC | UN | 580 | EMOP | EMOP
21.042.0135-0 | PROJETOR PRJ-27,P/UMA LAMPADA VAPOR DE SODIO OU MULTIVAPOR METALICO 250/400W TUBULAR,C/EQUIPAMENTO AUXILIAR INTEGRADO,E M LIGA DE ALUMINIO INJETADO A ALTA PRESSAO-IP65,REFLETOR EM CHAPA DE ALUMINIO DE ALTA PUREZA(99,50%)ESTAMPADO,ANODIZADO E ABRILHAN | UN | 982.12 | EMOP | EMOP
21.042.0135-A | PROJETOR PRJ-27,P/UMA LAMPADA VAPOR DE SODIO OU MULTIVAPOR METALICO 250/400W TUBULAR,C/EQUIPAMENTO AUXILIAR INTEGRADO,E M LIGA DE ALUMINIO INJETADO A ALTA PRESSAO-IP65,REFLETOR EM CHAPA DE ALUMINIO DE ALTA PUREZA(99,50%)ESTAMPADO,ANODIZADO E ABRILHAN | UN | 982.12 | EMOP | EMOP
21.042.0140-0 | PROJETOR PRJ-28,P/UMA LAMPADA VAPOR DE SODIO DE 50/70/100/15 0W OU MULTIVAPOR METALICO DE 35/70/100/150W TUBULAR,C/EQUIPA MENTO AUXILIAR INTEGRADO,EM LIGA DE ALUMINIO INJETADO A ALTA PRESSAO-IP65.REFLETOR EM CHAPA DE ALUMINIO DE ALTA PUREZA(9 9,50%)E | UN | 440 | EMOP | EMOP
21.042.0140-A | PROJETOR PRJ-28,P/UMA LAMPADA VAPOR DE SODIO DE 50/70/100/15 0W OU MULTIVAPOR METALICO DE 35/70/100/150W TUBULAR,C/EQUIPA MENTO AUXILIAR INTEGRADO,EM LIGA DE ALUMINIO INJETADO A ALTA PRESSAO-IP65.REFLETOR EM CHAPA DE ALUMINIO DE ALTA PUREZA(9 9,50%)E | UN | 440 | EMOP | EMOP
21.042.0145-0 | PROJETOR PRJ-08,MODELO 2,P/2 LAMPADAS A VAPOR DE SODIO OU MU LTIVAPOR METALICO 400W TUBULAR,EM LIGA DE ALUMINIO FUNDIDO T IPO ASTM-SG-70A OU SAE 323,REFLETOR INTERNO EM ALUMINIO ALTA PUREZA(99,85%AL),VISOR DE VIDRO PLANO,INCOLOR,TEMPERADO,RES ISTENTE | UN | 1096.39 | EMOP | EMOP
21.042.0145-A | PROJETOR PRJ-08,MODELO 2,P/2 LAMPADAS A VAPOR DE SODIO OU MU LTIVAPOR METALICO 400W TUBULAR,EM LIGA DE ALUMINIO FUNDIDO T IPO ASTM-SG-70A OU SAE 323,REFLETOR INTERNO EM ALUMINIO ALTA PUREZA(99,85%AL),VISOR DE VIDRO PLANO,INCOLOR,TEMPERADO,RES ISTENTE | UN | 1096.39 | EMOP | EMOP
21.042.0155-0 | PROJETOR PRJ-22,MODELO 1.4(CONCENTRADOR),P/LAMPADA A VAPOR D E SODIO DE 400W TUBULAR,C/CARCACA EM ALUMINIO FUNDIDO,C/ALOJ AMENTO P/EQUIPAMENTO AUXILIAR INTEGRADO,C/SEPARACAO DO CORPO OTICO,REFLETOR EM ALUMINIO ANODIZADO,SUPORTE "U" DE FERRO G ALVANIZ | UN | 990.05 | EMOP | EMOP
21.042.0155-A | PROJETOR PRJ-22,MODELO 1.4(CONCENTRADOR),P/LAMPADA A VAPOR D E SODIO DE 400W TUBULAR,C/CARCACA EM ALUMINIO FUNDIDO,C/ALOJ AMENTO P/EQUIPAMENTO AUXILIAR INTEGRADO,C/SEPARACAO DO CORPO OTICO,REFLETOR EM ALUMINIO ANODIZADO,SUPORTE "U" DE FERRO G ALVANIZ | UN | 990.05 | EMOP | EMOP
21.042.0160-0 | PROJETOR PRJ-22,MODELO 2.4(DIFUSOR),PARA LAMPADA A VAPOR DE SODIO DE 400W TUBULAR,C/CARCACA EM ALUMINIO FUNDIDO,C/ALOJAM ENTO P/EQUIPAMENTO AUXILIAR INTEGRADO,C/SEPARACAO DO CORPO O TICO,REFLETOR EM ALUMINIO ANODIZADO,SUPORTE "U" DE FERRO GAL VANIZAD | UN | 990.05 | EMOP | EMOP
21.042.0160-A | PROJETOR PRJ-22,MODELO 2.4(DIFUSOR),PARA LAMPADA A VAPOR DE SODIO DE 400W TUBULAR,C/CARCACA EM ALUMINIO FUNDIDO,C/ALOJAM ENTO P/EQUIPAMENTO AUXILIAR INTEGRADO,C/SEPARACAO DO CORPO O TICO,REFLETOR EM ALUMINIO ANODIZADO,SUPORTE "U" DE FERRO GAL VANIZAD | UN | 990.05 | EMOP | EMOP
21.042.0165-0 | PROJETOR PRJ-08,MODELO 1,P/LAMPADA A VAPOR DE SODIO 1000W,MU LTIVAPOR METALICO DE 1000/2000W OVOIDE OU TUBULAR,EM LIGA DE ALUMINIO FUNDIDO TIPO ASTM-SG-70A OU SAE 323,DEFLETOR INTERN O EM ALUMINIO ALTA PUREZA(99,85%AL),VISOR DE VIDRO PLANO,INC OLOR,T | UN | 1096.33 | EMOP | EMOP
21.042.0165-A | PROJETOR PRJ-08,MODELO 1,P/LAMPADA A VAPOR DE SODIO 1000W,MU LTIVAPOR METALICO DE 1000/2000W OVOIDE OU TUBULAR,EM LIGA DE ALUMINIO FUNDIDO TIPO ASTM-SG-70A OU SAE 323,DEFLETOR INTERN O EM ALUMINIO ALTA PUREZA(99,85%AL),VISOR DE VIDRO PLANO,INC OLOR,T | UN | 1096.33 | EMOP | EMOP
21.045.0050-0 | LAMPADA MULTIVAPOR METALICO (MVM) DE 35W,PAR,3000°K,30°.FORN ECIMENTO | UN | 92.49 | EMOP | EMOP
21.045.0050-A | LAMPADA MULTIVAPOR METALICO (MVM) DE 35W,PAR,3000°K,30°.FORN ECIMENTO | UN | 92.49 | EMOP | EMOP
21.045.0055-0 | LAMPADA DE MULTIVAPOR METALICO (MVM) DE 70W/220V/E-27,CLARA 4000°K,BULBO OVOIDE.FORNECIMENTO | UN | 87.93 | EMOP | EMOP
21.045.0055-A | LAMPADA DE MULTIVAPOR METALICO (MVM) DE 70W/220V/E-27,CLARA 4000°K,BULBO OVOIDE.FORNECIMENTO | UN | 87.93 | EMOP | EMOP
21.045.0060-0 | LAMPADA DE MULTIVAPOR METALICO (MVM),POTENCIA DE 100W,BASE E -27,BULBO OVOIDE,CLARO,C/PROTECAO ANTI U.V.,CORRENTE 1.1A,TE NSAO 100V,PULSO DE ACENDIMENTO 2,8 A 4,0KV,FLUXO LUMINOSO NO MINAL >=8500LM,TEMPERATURA DE COR DE 2700 A 3200ºK,VIDA MEDI A >=10 | UN | 62.4 | EMOP | EMOP
21.045.0060-A | LAMPADA DE MULTIVAPOR METALICO (MVM),POTENCIA DE 100W,BASE E -27,BULBO OVOIDE,CLARO,C/PROTECAO ANTI U.V.,CORRENTE 1.1A,TE NSAO 100V,PULSO DE ACENDIMENTO 2,8 A 4,0KV,FLUXO LUMINOSO NO MINAL >=8500LM,TEMPERATURA DE COR DE 2700 A 3200ºK,VIDA MEDI A >=10 | UN | 62.4 | EMOP | EMOP
21.045.0065-0 | LAMPADA MULTIVAPOR METALICO (MVM),POTENCIA DE 100W,BASE E-27 ,BULBO OVOIDE,DIFUSO REDUZIDO,CORRENTE 1,1A,TENSAO 100V,PULS O DE ACENDIMENTO 2,8 A 4,0KV,FLUXO LUMINOSO NOMINAL >=8100LM ,TEMPERATURA DE COR DE 2700 A 3200ºK,VIDA MEDIA >=10000HS,PO SICAO | UN | 62.4 | EMOP | EMOP
21.045.0065-A | LAMPADA MULTIVAPOR METALICO (MVM),POTENCIA DE 100W,BASE E-27 ,BULBO OVOIDE,DIFUSO REDUZIDO,CORRENTE 1,1A,TENSAO 100V,PULS O DE ACENDIMENTO 2,8 A 4,0KV,FLUXO LUMINOSO NOMINAL >=8100LM ,TEMPERATURA DE COR DE 2700 A 3200ºK,VIDA MEDIA >=10000HS,PO SICAO | UN | 62.4 | EMOP | EMOP
21.045.0070-0 | LAMPADA DE MULTIVAPOR METALICO (MVM) DE 150W/220V/E-27.FORNE CIMENTO | UN | 47.06 | EMOP | EMOP
21.045.0070-A | LAMPADA DE MULTIVAPOR METALICO (MVM) DE 150W/220V/E-27.FORNE CIMENTO | UN | 47.06 | EMOP | EMOP
21.045.0080-0 | LAMPADA DE MULTIVAPOR METALICO (MVM) DE 250W/220V,BULBO OVOI DE.FORNECIMENTO | UN | 51.77 | EMOP | EMOP
21.045.0080-A | LAMPADA DE MULTIVAPOR METALICO (MVM) DE 250W/220V,BULBO OVOI DE.FORNECIMENTO | UN | 51.77 | EMOP | EMOP
21.045.0085-0 | LAMPADA DE MULTIVAPOR METALICO (MVM),BASE E-40,BULBO TUBULAR ,DE 250W,4000/4600ºK,PULSO DE 0,58/0,75KV.FORNECIMENTO | UN | 49.72 | EMOP | EMOP
21.045.0085-A | LAMPADA DE MULTIVAPOR METALICO (MVM),BASE E-40,BULBO TUBULAR ,DE 250W,4000/4600ºK,PULSO DE 0,58/0,75KV.FORNECIMENTO | UN | 49.72 | EMOP | EMOP
21.045.0090-0 | LAMPADA DE MULTIVAPOR METALICO (MVM) DE 400W,BULBO TUBULAR,T ENSAO DE IGNICAO MAIOR OU IGUAL A 3KV E MENOR OU IGUAL A 4,5 KV,TEMPERATURA DE COR ENTRE 4000 A 5000ºK,POSICAO DE FUNCION AMENTO HORIZONTAL MAIS OU MENOS 20º OU QUALQUER.FORNECIMENTO | UN | 47.5 | EMOP | EMOP
21.045.0090-A | LAMPADA DE MULTIVAPOR METALICO (MVM) DE 400W,BULBO TUBULAR,T ENSAO DE IGNICAO MAIOR OU IGUAL A 3KV E MENOR OU IGUAL A 4,5 KV,TEMPERATURA DE COR ENTRE 4000 A 5000ºK,POSICAO DE FUNCION AMENTO HORIZONTAL MAIS OU MENOS 20º OU QUALQUER.FORNECIMENTO | UN | 47.5 | EMOP | EMOP
21.045.0095-0 | LAMPADA DE MULTIVAPOR METALICO (MVM) DE 400W,BASE E-40,BULBO OVOIDE,PULSO 3,0/4,5KV.FORNECIMENTO | UN | 52.72 | EMOP | EMOP
21.045.0095-A | LAMPADA DE MULTIVAPOR METALICO (MVM) DE 400W,BASE E-40,BULBO OVOIDE,PULSO 3,0/4,5KV.FORNECIMENTO | UN | 52.72 | EMOP | EMOP
21.045.0100-0 | LAMPADA MVM 400W OVOIDE,NAS CORES VERDE,AZUL,ROSA E ACQUA.FO RNECIMENTO | UN | 52.22 | EMOP | EMOP
21.045.0100-A | LAMPADA MVM 400W OVOIDE,NAS CORES VERDE,AZUL,ROSA E ACQUA.FO RNECIMENTO | UN | 52.22 | EMOP | EMOP
21.045.0105-0 | LAMPADA A VAPOR DE SODIO,ALTA PRESSAO,POTENCIA DE 70W,BASE E -27,BULBO OVOIDE,POSICAO DE FUNCIONAMENTO UNIVERSAL A NBR-IE C-662 E EM-RIOLUZ Nº 57.FORNECIMENTO | UN | 18.12 | EMOP | EMOP
21.045.0105-A | LAMPADA A VAPOR DE SODIO,ALTA PRESSAO,POTENCIA DE 70W,BASE E -27,BULBO OVOIDE,POSICAO DE FUNCIONAMENTO UNIVERSAL A NBR-IE C-662 E EM-RIOLUZ Nº 57.FORNECIMENTO | UN | 18.12 | EMOP | EMOP
21.045.0110-0 | LAMPADA A VAPOR DE SODIO,ALTA PRESSAO,POTENCIA DE 100W,BASE E-27,BULBO OVOIDE,POSICAO DE FUNCIONAMENTO UNIVERSAL A NBR-I EC-662 E EM-RIOLUZ Nº57.FORNECIMENTO | UN | 20.42 | EMOP | EMOP
21.045.0110-A | LAMPADA A VAPOR DE SODIO,ALTA PRESSAO,POTENCIA DE 100W,BASE E-27,BULBO OVOIDE,POSICAO DE FUNCIONAMENTO UNIVERSAL A NBR-I EC-662 E EM-RIOLUZ Nº57.FORNECIMENTO | UN | 20.42 | EMOP | EMOP
21.045.0125-0 | LAMPADA A VAPOR DE SODIO,ALTA PRESSAO,POTENCIA DE 150W,BASE E-27,BULBO OVOIDE,POSICAO DE FUNCIONAMENTO UNIVERSAL A NBR-I EC-662 E EM-RIOLUZ Nº 57.FORNECIMENTO | UN | 19.57 | EMOP | EMOP
21.045.0125-A | LAMPADA A VAPOR DE SODIO,ALTA PRESSAO,POTENCIA DE 150W,BASE E-27,BULBO OVOIDE,POSICAO DE FUNCIONAMENTO UNIVERSAL A NBR-I EC-662 E EM-RIOLUZ Nº 57.FORNECIMENTO | UN | 19.57 | EMOP | EMOP
21.045.0135-0 | LAMPADA A VAPOR DE SODIO,ALTA PRESSAO,POTENCIA DE 250W,BASE E-27,BULBO OVOIDE,POSICAO DE FUNCIONAMENTO UNIVERSAL A NBR-I EC-662 E EM-RIOLUZ Nº 57.FORNECIMENTO | UN | 28.64 | EMOP | EMOP
21.045.0135-A | LAMPADA A VAPOR DE SODIO,ALTA PRESSAO,POTENCIA DE 250W,BASE E-27,BULBO OVOIDE,POSICAO DE FUNCIONAMENTO UNIVERSAL A NBR-I EC-662 E EM-RIOLUZ Nº 57.FORNECIMENTO | UN | 28.64 | EMOP | EMOP
21.045.0140-0 | LAMPADA A VAPOR DE SODIO,ALTA PRESSAO,POTENCIA DE 100W,BASE E-40,BULBO TUBULAR,POSICAO DE FUNCIONAMENTO UNIVERSAL A NBR- IEC-662 E EM-RIOLUZ Nº 57.FORNECIMENTO | UN | 20.42 | EMOP | EMOP
21.045.0140-A | LAMPADA A VAPOR DE SODIO,ALTA PRESSAO,POTENCIA DE 100W,BASE E-40,BULBO TUBULAR,POSICAO DE FUNCIONAMENTO UNIVERSAL A NBR- IEC-662 E EM-RIOLUZ Nº 57.FORNECIMENTO | UN | 20.42 | EMOP | EMOP
21.045.0145-0 | LAMPADA A VAPOR DE SODIO,ALTA PRESSAO,POTENCIA DE 150W,BASE E-40,BULBO TUBULAR,POSICAO DE FUNCIONAMENTO UNIVERSAL A NBR- IEC-662 E EM-RIOLUZ Nº 57.FORNECIMENTO | UN | 23.6 | EMOP | EMOP
21.045.0145-A | LAMPADA A VAPOR DE SODIO,ALTA PRESSAO,POTENCIA DE 150W,BASE E-40,BULBO TUBULAR,POSICAO DE FUNCIONAMENTO UNIVERSAL A NBR- IEC-662 E EM-RIOLUZ Nº 57.FORNECIMENTO | UN | 23.6 | EMOP | EMOP
21.045.0150-0 | LAMPADA A VAPOR DE SODIO,ALTA PRESSAO,POTENCIA DE 250W,BASE E- 40,BULBO TUBULAR,POSICAO DE FUNCIONAMENTO UNIVERSAL A NBR -IEC-662 E EM-RIOLUZ Nº 57.FORNECIMENTO | UN | 28.64 | EMOP | EMOP
21.045.0150-A | LAMPADA A VAPOR DE SODIO,ALTA PRESSAO,POTENCIA DE 250W,BASE E- 40,BULBO TUBULAR,POSICAO DE FUNCIONAMENTO UNIVERSAL A NBR -IEC-662 E EM-RIOLUZ Nº 57.FORNECIMENTO | UN | 28.64 | EMOP | EMOP
21.045.0160-0 | LAMPADA A VAPOR DE SODIO,ALTA PRESSAO,POTENCIA DE 400W,BASE E-40,BULBO TUBULAR,POSICAO DE FUNCIONAMENTO UNIVERSAL A NBR- IEC-662 E EM-RIOLUZ Nº 57.FORNECIMENTO | UN | 32.02 | EMOP | EMOP
21.045.0160-A | LAMPADA A VAPOR DE SODIO,ALTA PRESSAO,POTENCIA DE 400W,BASE E-40,BULBO TUBULAR,POSICAO DE FUNCIONAMENTO UNIVERSAL A NBR- IEC-662 E EM-RIOLUZ Nº 57.FORNECIMENTO | UN | 32.02 | EMOP | EMOP
21.046.0010-0 | REATOR AEREO PARA LAMPADA VS/MVM 70W,IGNITOR COM PICO DE TEN SAO 2,8 A 4KV,FATOR DE POTENCIA MINIMO 0,92,TENSAO DE ALIMEN TACAO 220/250V,CORRENTE NA LAMPADA 0,98A,TENSAO NA LAMPADA 9 0V,EM-RIOLUZ-30.FORNECIMENTO | UN | 26.6 | EMOP | EMOP
21.046.0010-A | REATOR AEREO PARA LAMPADA VS/MVM 70W,IGNITOR COM PICO DE TEN SAO 2,8 A 4KV,FATOR DE POTENCIA MINIMO 0,92,TENSAO DE ALIMEN TACAO 220/250V,CORRENTE NA LAMPADA 0,98A,TENSAO NA LAMPADA 9 0V,EM-RIOLUZ-30.FORNECIMENTO | UN | 26.6 | EMOP | EMOP
21.046.0020-0 | REATOR AEREO PARA LAMPADA VS/MVM 100W,IGNITOR COM PICO DE TE NSAO 2,8 A 4KV,FATOR DE POTENCIA MINIMO 0,92,TENSAO DE ALIME NTACAO 220/250V,CORRENTE NA LAMPADA 1,2A,TENSAO NA LAMPADA 1 00V,EM-RIOLUZ-30.FORNECIMENTO | UN | 28.41 | EMOP | EMOP
21.046.0020-A | REATOR AEREO PARA LAMPADA VS/MVM 100W,IGNITOR COM PICO DE TE NSAO 2,8 A 4KV,FATOR DE POTENCIA MINIMO 0,92,TENSAO DE ALIME NTACAO 220/250V,CORRENTE NA LAMPADA 1,2A,TENSAO NA LAMPADA 1 00V,EM-RIOLUZ-30.FORNECIMENTO | UN | 28.41 | EMOP | EMOP
21.046.0025-0 | REATOR AEREO PARA LAMPADA VS/MVM 150W,IGNITOR COM PICO DE TE NSAO 2,8 A 4KV,FATOR DE POTENCIA MINIMO 0,92,TENSAO DE ALIME NTACAO 220/250V,CORRENTE NA LAMPADA 1,8A,TENSAO NA LAMPADA 1 00V,EM-RIOLUZ-30,NBR-13593/13594,IEC-662.FORNECIMENTO | UN | 36.33 | EMOP | EMOP
21.046.0025-A | REATOR AEREO PARA LAMPADA VS/MVM 150W,IGNITOR COM PICO DE TE NSAO 2,8 A 4KV,FATOR DE POTENCIA MINIMO 0,92,TENSAO DE ALIME NTACAO 220/250V,CORRENTE NA LAMPADA 1,8A,TENSAO NA LAMPADA 1 00V,EM-RIOLUZ-30,NBR-13593/13594,IEC-662.FORNECIMENTO | UN | 36.33 | EMOP | EMOP
21.046.0035-0 | REATOR AEREO PARA LAMPADA VS/MVM DE 250W,IGNITOR COM PICO TE NSAO 2,8 A 4KV,FATOR DE POTENCIA DE 0,92,TENSAO DE ALIMENTAC AO 220/250V,CORRENTE NA LAMPADA 3A,TENSAO NA LAMPADA 100V,PE RDA MAXIMA DE 10%(EM-RIOLUZ-30,NBR-13593/13594,IEC-662).FORN ECIMEN | UN | 49.02 | EMOP | EMOP
21.046.0035-A | REATOR AEREO PARA LAMPADA VS/MVM DE 250W,IGNITOR COM PICO TE NSAO 2,8 A 4KV,FATOR DE POTENCIA DE 0,92,TENSAO DE ALIMENTAC AO 220/250V,CORRENTE NA LAMPADA 3A,TENSAO NA LAMPADA 100V,PE RDA MAXIMA DE 10%(EM-RIOLUZ-30,NBR-13593/13594,IEC-662).FORN ECIMEN | UN | 49.02 | EMOP | EMOP
21.046.0040-0 | REATOR AEREO PARA LAMPADA VS/MVM DE 400W,IGNITOR COM PICO TE NSAO 2,8 A 4KV,FATOR DE POTENCIA DE 0,92,TENSAO DE ALIMENTAC AO 220/250V,CORRENTE NA LAMPADA 4,5A,TENSAO NA LAMPADA 100V, ,PERDA MAXIMA DE 10%(EM-RIOLUZ-30,NBR-13593/13594,IEC-662).F ORNECI | UN | 61.07 | EMOP | EMOP
21.046.0040-A | REATOR AEREO PARA LAMPADA VS/MVM DE 400W,IGNITOR COM PICO TE NSAO 2,8 A 4KV,FATOR DE POTENCIA DE 0,92,TENSAO DE ALIMENTAC AO 220/250V,CORRENTE NA LAMPADA 4,5A,TENSAO NA LAMPADA 100V, ,PERDA MAXIMA DE 10%(EM-RIOLUZ-30,NBR-13593/13594,IEC-662).F ORNECI | UN | 61.07 | EMOP | EMOP
21.046.0045-0 | REATOR INTEGRADO P/LAMPADA VS/MVM 70W,IGNITOR COM PICO DE TE NSAO 2,8 A 4KV,FATOR DE POTENCIA MINIMO 0,92,TENSAO ALIMENTA CAO 220V,CORRENTE NA LAMPADA 0,98A,TENSAO LAMPADA 90V.EM-RIO LUZ-30.FORNECIMENTO | UN | 22.82 | EMOP | EMOP
21.046.0045-A | REATOR INTEGRADO P/LAMPADA VS/MVM 70W,IGNITOR COM PICO DE TE NSAO 2,8 A 4KV,FATOR DE POTENCIA MINIMO 0,92,TENSAO ALIMENTA CAO 220V,CORRENTE NA LAMPADA 0,98A,TENSAO LAMPADA 90V.EM-RIO LUZ-30.FORNECIMENTO | UN | 22.82 | EMOP | EMOP
21.046.0050-0 | REATOR INTEGRADO PARA LAMPADA VS/MVM 150W,IGNITOR COM PICO D E TENSAO 2,8 A 4KV,FATOR DE POTENCIA MINIMO 0,92,TENSAO DE A LIMENTACAO 220/250V,CORRENTE NA LAMPADA 1,8A,TENSAO NA LAMPA DA 100V,EM-RIOLUZ-30,NBR-13593/13594,IEC-662.FORNECIMENTO | UN | 30.89 | EMOP | EMOP
21.046.0050-A | REATOR INTEGRADO PARA LAMPADA VS/MVM 150W,IGNITOR COM PICO D E TENSAO 2,8 A 4KV,FATOR DE POTENCIA MINIMO 0,92,TENSAO DE A LIMENTACAO 220/250V,CORRENTE NA LAMPADA 1,8A,TENSAO NA LAMPA DA 100V,EM-RIOLUZ-30,NBR-13593/13594,IEC-662.FORNECIMENTO | UN | 30.89 | EMOP | EMOP
21.046.0055-0 | REATOR TIPO SUBTERRANEO PARA LAMPADA VS/MVM 70W,IGNITOR COM PICO DE TENSAO 2,8 A 4KV,FATOR DE POTENCIA MINIMO 0,92,TENSA O NOMINAL DE ALIMENTACAO 220V,CORRENTE NA LAMPADA 0,98A,TENS AO NA LAMPADA 90V,CABOS DO IGNITOR QUE ALIMENTAM A LAMPADA C OM ISOL | UN | 28.12 | EMOP | EMOP
21.046.0055-A | REATOR TIPO SUBTERRANEO PARA LAMPADA VS/MVM 70W,IGNITOR COM PICO DE TENSAO 2,8 A 4KV,FATOR DE POTENCIA MINIMO 0,92,TENSA O NOMINAL DE ALIMENTACAO 220V,CORRENTE NA LAMPADA 0,98A,TENS AO NA LAMPADA 90V,CABOS DO IGNITOR QUE ALIMENTAM A LAMPADA C OM ISOL | UN | 28.12 | EMOP | EMOP
21.046.0060-0 | REATOR TIPO SUBTERRANEO PARA LAMPADA VS/MVM 150W,IGNITOR COM PICO DE TENSAO 2,8 A 4KV,FATOR DE POTENCIA MINIMO 0,92,TENS AO NOMINAL DE ALIMENTACAO 220V,CORRENTE NA LAMPADA 1,2A,TENS AO NA LAMPADA 100V,CABOS DO IGNITOR QUE ALIMENTAM A LAMPADA COM ISOL | UN | 37.12 | EMOP | EMOP
21.046.0060-A | REATOR TIPO SUBTERRANEO PARA LAMPADA VS/MVM 150W,IGNITOR COM PICO DE TENSAO 2,8 A 4KV,FATOR DE POTENCIA MINIMO 0,92,TENS AO NOMINAL DE ALIMENTACAO 220V,CORRENTE NA LAMPADA 1,2A,TENS AO NA LAMPADA 100V,CABOS DO IGNITOR QUE ALIMENTAM A LAMPADA COM ISOL | UN | 37.12 | EMOP | EMOP
21.046.0065-0 | REATOR TIPO SUBTERRANEO PARA LAMPADA VS/MVM DE 250W,IGNITOR COM PICO DE TENSAO 2,8 A 4KV,FATOR DE POTENCIA DE 0,92,TENSA O DE ALIMENTACAO 220V,CORRENTE NA LAMPADA 3A,TENSAO NA LAMPA DA 100V,CABOS DO IGNITOR QUE ALIMENTAM A LAMPADA COM ISOLAME NTO PAR | UN | 47.68 | EMOP | EMOP
21.046.0065-A | REATOR TIPO SUBTERRANEO PARA LAMPADA VS/MVM DE 250W,IGNITOR COM PICO DE TENSAO 2,8 A 4KV,FATOR DE POTENCIA DE 0,92,TENSA O DE ALIMENTACAO 220V,CORRENTE NA LAMPADA 3A,TENSAO NA LAMPA DA 100V,CABOS DO IGNITOR QUE ALIMENTAM A LAMPADA COM ISOLAME NTO PAR | UN | 47.68 | EMOP | EMOP
21.046.0070-0 | REATOR TIPO SUBTERRANEO PARA LAMPADA VS/MVM DE 400W,IGNITOR COM PICO TENSAO 2,8 A 4KV,FATOR DE POTENCIA DE 0,92,TENSAO D E ALIMENTACAO 220V,CORRENTE NA LAMPADA 4,5A,TENSAO NA LAMPAD A 100V,CABOS DO IGNITOR QUE ALIMENTAM A LAMPADA COM ISOLAMEN TO PARA | UN | 64.52 | EMOP | EMOP
21.046.0070-A | REATOR TIPO SUBTERRANEO PARA LAMPADA VS/MVM DE 400W,IGNITOR COM PICO TENSAO 2,8 A 4KV,FATOR DE POTENCIA DE 0,92,TENSAO D E ALIMENTACAO 220V,CORRENTE NA LAMPADA 4,5A,TENSAO NA LAMPAD A 100V,CABOS DO IGNITOR QUE ALIMENTAM A LAMPADA COM ISOLAMEN TO PARA | UN | 64.52 | EMOP | EMOP
21.048.0010-0 | LUMINARIA EQUIPADA COM LAMPADA DE DESCARGA E ACESSORIOS,EM C ORDOALHA,EXCLUSIVE LUMINARIA,INCLUSIVE FORNECIMENTO DA CORDO ALHA.COLOCACAO | UN | 373.53 | EMOP | EMOP
21.048.0010-A | LUMINARIA EQUIPADA COM LAMPADA DE DESCARGA E ACESSORIOS,EM C ORDOALHA,EXCLUSIVE LUMINARIA,INCLUSIVE FORNECIMENTO DA CORDO ALHA.COLOCACAO | UN | 360.02 | EMOP | EMOP
21.048.0015-0 | LUMINARIA EQUIPADA COM LAMPADA DE DESCARGA E ACESSORIOS,EM C ORDOALHA,EXCLUSIVE LUMINARIA E O FORNECIMENTO DA CORDOALHA.C OLOCACAO | UN | 101.68 | EMOP | EMOP
21.048.0015-A | LUMINARIA EQUIPADA COM LAMPADA DE DESCARGA E ACESSORIOS,EM C ORDOALHA,EXCLUSIVE LUMINARIA E O FORNECIMENTO DA CORDOALHA.C OLOCACAO | UN | 88.16 | EMOP | EMOP
21.048.0020-0 | LUMINARIA EQUIPADA COM LAMPADA DE DESCARGA E ACESSORIOS,EM T ETO OU PAREDE;EXCLUSIVE LUMINARIA.COLOCACAO | UN | 83.19 | EMOP | EMOP
21.048.0020-A | LUMINARIA EQUIPADA COM LAMPADA DE DESCARGA E ACESSORIOS,EM T ETO OU PAREDE;EXCLUSIVE LUMINARIA.COLOCACAO | UN | 72.1 | EMOP | EMOP
21.048.0025-0 | PROJETORES (DOIS) EQUIPADOS COM LAMPADAS DE DESCARGA,FIXADOS EM POSTE DE ACO OU CONCRETO,INCLUSIVE FERRAGENS DE FIXACAO, EXCLUSIVE PROJETOR.COLOCACAO | UN | 149.55 | EMOP | EMOP
21.048.0025-A | PROJETORES (DOIS) EQUIPADOS COM LAMPADAS DE DESCARGA,FIXADOS EM POSTE DE ACO OU CONCRETO,INCLUSIVE FERRAGENS DE FIXACAO, EXCLUSIVE PROJETOR.COLOCACAO | UN | 144.48 | EMOP | EMOP
21.048.0030-0 | PROJETORES (DOIS) EQUIPADOS COM LAMPADA DE DESCARGA,FIXADOS EM CRUZETA Nº1;INCLUSIVE FERRAGENS DE FIXACAO,EXCLUSIVE PROJ ETOR.COLOCACAO | UN | 142.67 | EMOP | EMOP
21.048.0030-A | PROJETORES (DOIS) EQUIPADOS COM LAMPADA DE DESCARGA,FIXADOS EM CRUZETA Nº1;INCLUSIVE FERRAGENS DE FIXACAO,EXCLUSIVE PROJ ETOR.COLOCACAO | UN | 137.6 | EMOP | EMOP
21.048.0035-0 | PROJETORES(TRES)EQUIPADOS COM LAMPADAS DE DESCARGA,FIXADOS E M POSTE DE CONCRETO,INCLUSIVE FERRAGENS DE FIXACAO,EXCLUSIVE PROJETORES.COLOCACAO | UN | 255.25 | EMOP | EMOP
21.048.0035-A | PROJETORES(TRES)EQUIPADOS COM LAMPADAS DE DESCARGA,FIXADOS E M POSTE DE CONCRETO,INCLUSIVE FERRAGENS DE FIXACAO,EXCLUSIVE PROJETORES.COLOCACAO | UN | 246.81 | EMOP | EMOP
21.048.0040-0 | PROJETORES(QUATRO)EQUIPADOS COM LAMPADA DE DESCARGA,FIXADOS EM POSTE DE ACO RETO;INCLUSIVE FERRAGENS DE FIXACAO,EXCLUSIV E PROJETORES.COLOCACAO | UN | 207.2 | EMOP | EMOP
21.048.0040-A | PROJETORES(QUATRO)EQUIPADOS COM LAMPADA DE DESCARGA,FIXADOS EM POSTE DE ACO RETO;INCLUSIVE FERRAGENS DE FIXACAO,EXCLUSIV E PROJETORES.COLOCACAO | UN | 197.07 | EMOP | EMOP
21.048.0045-0 | PROJETOR FIXADO EM BANDEJA ATRAVES DE CHUMBADORES DE ACO INO X,EXCLUSIVE PROJETOR,CHUMBADOR E BANDEJAMENTO.COLOCACAO | UN | 3.17 | EMOP | EMOP
21.048.0045-A | PROJETOR FIXADO EM BANDEJA ATRAVES DE CHUMBADORES DE ACO INO X,EXCLUSIVE PROJETOR,CHUMBADOR E BANDEJAMENTO.COLOCACAO | UN | 2.75 | EMOP | EMOP
21.048.0050-0 | REATOR,PADRAO RIOLUZ,PARA LAMPADA DE DESCARGA,EM POSTE DE AC O,CONCRETO OU MADEIRA,EXCLUSIVE FORNECIMENTO DO REATOR E FER RAGENS DE FIXACAO.COLOCACAO | UN | 25.42 | EMOP | EMOP
21.048.0050-A | REATOR,PADRAO RIOLUZ,PARA LAMPADA DE DESCARGA,EM POSTE DE AC O,CONCRETO OU MADEIRA,EXCLUSIVE FORNECIMENTO DO REATOR E FER RAGENS DE FIXACAO.COLOCACAO | UN | 22.04 | EMOP | EMOP
21.048.0055-0 | REATOR,PADRAO RIOLUZ,PARA LAMPADA DE DESCARGA EM POSTE(ACO O U CONCRETO),INCLUINDO INTERLIGACAO NA REDE E NA LUMINARIA E FERRAGENS DE FIXACAO;EXCLUSIVE FORNECIMENTO DO REATOR.COLOCA CAO | UN | 25.42 | EMOP | EMOP
21.048.0055-A | REATOR,PADRAO RIOLUZ,PARA LAMPADA DE DESCARGA EM POSTE(ACO O U CONCRETO),INCLUINDO INTERLIGACAO NA REDE E NA LUMINARIA E FERRAGENS DE FIXACAO;EXCLUSIVE FORNECIMENTO DO REATOR.COLOCA CAO | UN | 22.04 | EMOP | EMOP
21.048.0060-0 | REATOR PARA LAMPADA DE DESCARGA EM TETO,PISO OU PAREDE,INCLU SIVE INTERLIGACAO NA REDE E NA LUMINARIA E FERRAGENS DE FIXA CAO,EXCLUSIVE FORNECIMENTO DE REATOR.COLOCACAO | UN | 38.13 | EMOP | EMOP
21.048.0060-A | REATOR PARA LAMPADA DE DESCARGA EM TETO,PISO OU PAREDE,INCLU SIVE INTERLIGACAO NA REDE E NA LUMINARIA E FERRAGENS DE FIXA CAO,EXCLUSIVE FORNECIMENTO DE REATOR.COLOCACAO | UN | 33.06 | EMOP | EMOP
21.048.0065-0 | REATOR COM IGNITOR EM BANDEJA,EXCLUSIVE REATOR.COLOCACAO | UN | 1.9 | EMOP | EMOP
21.048.0065-A | REATOR COM IGNITOR EM BANDEJA,EXCLUSIVE REATOR.COLOCACAO | UN | 1.65 | EMOP | EMOP
21.050.0010-0 | FITA ISOLANTE AUTO-FUSAO,DE 19MMX10M.FORNECIMENTO | UN | 19.5 | EMOP | EMOP
21.050.0010-A | FITA ISOLANTE AUTO-FUSAO,DE 19MMX10M.FORNECIMENTO | UN | 19.5 | EMOP | EMOP
21.050.0015-0 | FITA ISOLANTE PLASTICA ADESIVA,DE 19MMX20M.FORNECIMENTO | UN | 8.56 | EMOP | EMOP
21.050.0015-A | FITA ISOLANTE PLASTICA ADESIVA,DE 19MMX20M.FORNECIMENTO | UN | 8.56 | EMOP | EMOP
21.050.0020-0 | ARRUELA EM ALUMINIO DE(13X2)MM.FORNECIMENTO | UN | 0.17 | EMOP | EMOP
21.050.0020-A | ARRUELA EM ALUMINIO DE(13X2)MM.FORNECIMENTO | UN | 0.17 | EMOP | EMOP
21.050.0025-0 | ARRUELA DE PRESSAO DE(13X2,5)MM.FORNECIMENTO | UN | 0.19 | EMOP | EMOP
21.050.0025-A | ARRUELA DE PRESSAO DE(13X2,5)MM.FORNECIMENTO | UN | 0.19 | EMOP | EMOP
21.050.0035-0 | CALCO DUPLO NUMERO 4.FORNECIMENTO | UN | 13.54 | EMOP | EMOP
21.050.0035-A | CALCO DUPLO NUMERO 4.FORNECIMENTO | UN | 13.54 | EMOP | EMOP
21.050.0040-0 | CHUMBADOR EM ACO CARBONO,COM DIAMETRO DE 7/8",COMPRIMENTO DE 500MM,GALVANIZADO A QUENTE POR IMERSAO,COM PORCA,ARRUELA LI SA E ARRUELA DE PRESSAO.FORNECIMENTO | UN | 82.6 | EMOP | EMOP
21.050.0040-A | CHUMBADOR EM ACO CARBONO,COM DIAMETRO DE 7/8",COMPRIMENTO DE 500MM,GALVANIZADO A QUENTE POR IMERSAO,COM PORCA,ARRUELA LI SA E ARRUELA DE PRESSAO.FORNECIMENTO | UN | 82.6 | EMOP | EMOP
21.050.0045-0 | CHUMBADOR DE ACO INOXIDAVEL 304,TEC BOLT,TBM 12.100,COMPRIME NTO DE 96MM E DIAMETRO DE 1/2",COM ARRUELA LISA E DE PRESSAO E PORCA,TECNART OU SIMILAR.FORNECIMENTO | UN | 7.7 | EMOP | EMOP
21.050.0045-A | CHUMBADOR DE ACO INOXIDAVEL 304,TEC BOLT,TBM 12.100,COMPRIME NTO DE 96MM E DIAMETRO DE 1/2",COM ARRUELA LISA E DE PRESSAO E PORCA,TECNART OU SIMILAR.FORNECIMENTO | UN | 7.7 | EMOP | EMOP
21.050.0050-0 | CHUMBADOR DE EXPANSAO DE ACO,COM DIAMETRO DE 1/2" E COMPRIME NTO DO PARAFUSO DE 3".FORNECIMENTO | UN | 4.93 | EMOP | EMOP
21.050.0050-A | CHUMBADOR DE EXPANSAO DE ACO,COM DIAMETRO DE 1/2" E COMPRIME NTO DO PARAFUSO DE 3".FORNECIMENTO | UN | 4.93 | EMOP | EMOP
21.050.0055-0 | CINTA DE ACO GALVANIZADO DE 150MM.FORNECIMENTO | UN | 22.44 | EMOP | EMOP
21.050.0055-A | CINTA DE ACO GALVANIZADO DE 150MM.FORNECIMENTO | UN | 22.44 | EMOP | EMOP
21.050.0060-0 | CINTA DE ACO GALVANIZADO DE 200MM.FORNECIMENTO | UN | 51.16 | EMOP | EMOP
21.050.0060-A | CINTA DE ACO GALVANIZADO DE 200MM.FORNECIMENTO | UN | 51.16 | EMOP | EMOP
21.050.0065-0 | CONJUNTO DE SUSTENTACAO DE SINALIZACAO VERTICAL,PROPRIO PARA POSTE MULTI-USO,CONSTITUIDO DE 2 BRACOS PARALELOS EM ACO CA RBONO SAE 1010/1020,ZINCADO COM PROJECAO HORIZONTAL 4,37M,CO NSTRUIDO COM TUBO INDUSTRIAL Nº3,DIAMETRO 88,9X3,35MM DE ESP ESSURA, | UN | 2125.24 | EMOP | EMOP
21.050.0065-A | CONJUNTO DE SUSTENTACAO DE SINALIZACAO VERTICAL,PROPRIO PARA POSTE MULTI-USO,CONSTITUIDO DE 2 BRACOS PARALELOS EM ACO CA RBONO SAE 1010/1020,ZINCADO COM PROJECAO HORIZONTAL 4,37M,CO NSTRUIDO COM TUBO INDUSTRIAL Nº3,DIAMETRO 88,9X3,35MM DE ESP ESSURA, | UN | 2125.24 | EMOP | EMOP
21.050.0070-0 | CRUZETA Q-3,DE 6 PINOS.FORNECIMENTO | UN | 109.96 | EMOP | EMOP
21.050.0070-A | CRUZETA Q-3,DE 6 PINOS.FORNECIMENTO | UN | 109.96 | EMOP | EMOP
21.050.0075-0 | GRAMPO "U",NUMERO 5.FORNECIMENTO | UN | 25.43 | EMOP | EMOP
21.050.0075-A | GRAMPO "U",NUMERO 5.FORNECIMENTO | UN | 25.43 | EMOP | EMOP
21.050.0080-0 | PARAFUSO COM CABECA SEXTAVADA DE (5/8"X1.1/2").FORNECIMENTO | UN | 1.11 | EMOP | EMOP
21.050.0080-A | PARAFUSO COM CABECA SEXTAVADA DE (5/8"X1.1/2").FORNECIMENTO | UN | 1.11 | EMOP | EMOP
21.050.0085-0 | PARAFUSO COM CABECA SEXTAVADA DE(12X1,75X50)MM.FORNECIMENTO | UN | 0.79 | EMOP | EMOP
21.050.0085-A | PARAFUSO COM CABECA SEXTAVADA DE(12X1,75X50)MM.FORNECIMENTO | UN | 0.79 | EMOP | EMOP
21.050.0090-0 | PARAFUSO FRANCES DE (5/8"X2.1/2").FORNECIMENTO | UN | 2.76 | EMOP | EMOP
21.050.0090-A | PARAFUSO FRANCES DE (5/8"X2.1/2").FORNECIMENTO | UN | 2.76 | EMOP | EMOP
21.050.0095-0 | PARAFUSO DE MAQUINA SEXTAVADA DE (1/2"X1.1/2").FORNECIMENTO | UN | 0.73 | EMOP | EMOP
21.050.0095-A | PARAFUSO DE MAQUINA SEXTAVADA DE (1/2"X1.1/2").FORNECIMENTO | UN | 0.73 | EMOP | EMOP
21.050.0100-0 | PORCA SEXTAVADA,EM ACO GALVANIZADO,DE 5/8" (16MM).FORNECIMEN TO | UN | 0.52 | EMOP | EMOP
21.050.0100-A | PORCA SEXTAVADA,EM ACO GALVANIZADO,DE 5/8" (16MM).FORNECIMEN TO | UN | 0.52 | EMOP | EMOP
21.050.0105-0 | PORCA SEXTAVADA DE (12X1,75)MM.FORNECIMENTO | UN | 0.29 | EMOP | EMOP
21.050.0105-A | PORCA SEXTAVADA DE (12X1,75)MM.FORNECIMENTO | UN | 0.29 | EMOP | EMOP
21.050.0110-0 | BASE DE ACO PARA SUSTENTACAO DE POSTE FIXADA POR CHUMBADOR EM FUNDACAO DE CONCRETO ARMADO.ASSENTAMENTO | UN | 66.51 | EMOP | EMOP
21.050.0110-A | BASE DE ACO PARA SUSTENTACAO DE POSTE FIXADA POR CHUMBADOR EM FUNDACAO DE CONCRETO ARMADO.ASSENTAMENTO | UN | 64.34 | EMOP | EMOP
21.050.0120-0 | CHUMBADOR PARA FIXACAO DE POSTE DE ACO CURVO DE 1 BRACO,DE 8 M ATE 9M DE ALTURA,EXCLUSIVE ESTE,DE 7/8"X600MM,COM PORCA E ARRUELA GALVANIZADAS A FOGO,PADRAO RIOLUZ.FORNECIMENTO E INS TALACAO | UN | 101.32 | EMOP | EMOP
21.050.0120-A | CHUMBADOR PARA FIXACAO DE POSTE DE ACO CURVO DE 1 BRACO,DE 8 M ATE 9M DE ALTURA,EXCLUSIVE ESTE,DE 7/8"X600MM,COM PORCA E ARRUELA GALVANIZADAS A FOGO,PADRAO RIOLUZ.FORNECIMENTO E INS TALACAO | UN | 99.93 | EMOP | EMOP
21.050.0125-0 | CRUZETA N°2,DE 2 PINOS.FORNECIMENTO | UN | 41.24 | EMOP | EMOP
21.050.0125-A | CRUZETA N°2,DE 2 PINOS.FORNECIMENTO | UN | 41.24 | EMOP | EMOP
21.051.0010-0 | ARAME DE FERRO GALVANIZADO DE 12BWG,2,76MM.FORNECIMENTO | KG | 6.23 | EMOP | EMOP
21.051.0010-A | ARAME DE FERRO GALVANIZADO DE 12BWG,2,76MM.FORNECIMENTO | KG | 6.23 | EMOP | EMOP
21.051.0030-0 | CAPA ISOLANTE COM RESINA DE SILICONE PARA CONECTOR TIPO CUNH A EM INSTALACAO SUBTERRANEA.FORNECIMENTO E COLOCACAO | UN | 6.11 | EMOP | EMOP
21.051.0030-A | CAPA ISOLANTE COM RESINA DE SILICONE PARA CONECTOR TIPO CUNH A EM INSTALACAO SUBTERRANEA.FORNECIMENTO E COLOCACAO | UN | 5.6 | EMOP | EMOP
21.051.0040-0 | CAPA ISOLANTE PARA CONECTOR TIPO CUNHA,PARA INSTALACAO SUBTE RRANEA,TENSAO DE 600V,COM ISOLAMENTO DE SILICONE ESTABILIZAD O PARA USO NOS MODELOS DE CONECTORES DE 1 A 14,PADRAO RIOLUZ .FORNECIMENTO | UN | 2.3 | EMOP | EMOP
21.051.0040-A | CAPA ISOLANTE PARA CONECTOR TIPO CUNHA,PARA INSTALACAO SUBTE RRANEA,TENSAO DE 600V,COM ISOLAMENTO DE SILICONE ESTABILIZAD O PARA USO NOS MODELOS DE CONECTORES DE 1 A 14,PADRAO RIOLUZ .FORNECIMENTO | UN | 2.3 | EMOP | EMOP
21.100.0021-0 | SERVICO DE APOIO AS INSTALACOES REQUERIDAS A EMPREITEIRA,SEN DO 1 ASSISTENTE TECNICO PARA CADA 3(TRES)TURMAS NO MINIMO,OU PARA 4(QUATRO)TURMAS NO MAXIMO.HORARIO NOTURNO | H | 41.09 | EMOP | EMOP
21.100.0021-A | SERVICO DE APOIO AS INSTALACOES REQUERIDAS A EMPREITEIRA,SEN DO 1 ASSISTENTE TECNICO PARA CADA 3(TRES)TURMAS NO MINIMO,OU PARA 4(QUATRO)TURMAS NO MAXIMO.HORARIO NOTURNO | H | 35.6 | EMOP | EMOP
21.100.0030-0 | SERVICO DE APOIO AS INSTALACOES REQUERIDAS A EMPREITEIRA,SEN DO 1 MONTADOR ELETROMECANICO OU ELETRICISTA.HORARIO DIURNO | H | 20.61 | EMOP | EMOP
21.100.0030-A | SERVICO DE APOIO AS INSTALACOES REQUERIDAS A EMPREITEIRA,SEN DO 1 MONTADOR ELETROMECANICO OU ELETRICISTA.HORARIO DIURNO | H | 17.86 | EMOP | EMOP
21.100.0031-0 | SERVICO DE APOIO AS INSTALACOES REQUERIDAS A EMPREITEIRA,SEN DO 1 MONTADOR ELETROMECANICO OU ELETRICISTA.HORARIO NOTURNO | H | 24.73 | EMOP | EMOP
21.100.0031-A | SERVICO DE APOIO AS INSTALACOES REQUERIDAS A EMPREITEIRA,SEN DO 1 MONTADOR ELETROMECANICO OU ELETRICISTA.HORARIO NOTURNO | H | 21.43 | EMOP | EMOP
21.100.0040-0 | SERVICO DE APOIO AS INSTALACOES REQUERIDAS A EMPREITEIRA,SEN DO 2 MONTADORES ELETROMECANICOS.HORARIO DIURNO | H | 41.22 | EMOP | EMOP
21.100.0040-A | SERVICO DE APOIO AS INSTALACOES REQUERIDAS A EMPREITEIRA,SEN DO 2 MONTADORES ELETROMECANICOS.HORARIO DIURNO | H | 35.72 | EMOP | EMOP
21.100.0041-0 | SERVICO DE APOIO AS INSTALACOES ROSQUEADAS A EMPREITEIRA,SEN DO 2 MONTADORES ELETROMECANICOS.HORARIO NOTURNO | H | 49.46 | EMOP | EMOP
21.100.0041-A | SERVICO DE APOIO AS INSTALACOES ROSQUEADAS A EMPREITEIRA,SEN DO 2 MONTADORES ELETROMECANICOS.HORARIO NOTURNO | H | 42.86 | EMOP | EMOP
21.100.0060-0 | SERVICO DE APOIO AS INSTALACOES REQUERIDAS A EMPREITEIRA,SEN DO 1 OPERADOR DE COMUNICACAO.HORARIO DIURNO | H | 18.83 | EMOP | EMOP
21.100.0060-A | SERVICO DE APOIO AS INSTALACOES REQUERIDAS A EMPREITEIRA,SEN DO 1 OPERADOR DE COMUNICACAO.HORARIO DIURNO | H | 16.32 | EMOP | EMOP
21.100.0070-0 | SERVICOS DE APOIO AS INSTALACOES REQUERIDAS A EMPREITEIRA,SE NDO 2 AJUDANTES DE MONTADOR ELETROMECANICO OU ELETRICISTA.HO RARIO DIURNO | H | 25.42 | EMOP | EMOP
21.100.0070-A | SERVICOS DE APOIO AS INSTALACOES REQUERIDAS A EMPREITEIRA,SE NDO 2 AJUDANTES DE MONTADOR ELETROMECANICO OU ELETRICISTA.HO RARIO DIURNO | H | 22.04 | EMOP | EMOP
21.100.0100-0 | SERVICO DE APOIO AS INSTALACOES REQUERIDAS A EMPREITEIRA,SEN DO 1 ENCARREGADO.HORARIO DIURNO | H | 34.24 | EMOP | EMOP
21.100.0100-A | SERVICO DE APOIO AS INSTALACOES REQUERIDAS A EMPREITEIRA,SEN DO 1 ENCARREGADO.HORARIO DIURNO | H | 29.67 | EMOP | EMOP
21.100.0101-0 | SERVICO DE APOIO AS INSTALACOES REQUERIDAS A EMPREITEIRA,SEN DO 1 ENCARREGADO.HORARIO NOTURNO | H | 41.09 | EMOP | EMOP
21.100.0101-A | SERVICO DE APOIO AS INSTALACOES REQUERIDAS A EMPREITEIRA,SEN DO 1 ENCARREGADO.HORARIO NOTURNO | H | 35.6 | EMOP | EMOP
21.100.0110-0 | MAO-DE-OBRA PARA SERVICOS DE QUALQUER NATUREZA.TURMA DE REPA ROS | H | 12.71 | EMOP | EMOP
21.100.0110-A | MAO-DE-OBRA PARA SERVICOS DE QUALQUER NATUREZA.TURMA DE REPA ROS | H | 11.02 | EMOP | EMOP
21.100.0120-0 | SERVICO DE MANUTENCAO DE ILUMINACAO PUBLICA EM:POSTES COM AL TURA DE MONTAGEM ATE 12,00M(EXCLUSIVE),POSTES ORNAMENTAIS,TU NEIS,MONUMENTOS OU FACHADAS.HORARIO DIURNO | H | 72.37 | EMOP | EMOP
21.100.0120-A | SERVICO DE MANUTENCAO DE ILUMINACAO PUBLICA EM:POSTES COM AL TURA DE MONTAGEM ATE 12,00M(EXCLUSIVE),POSTES ORNAMENTAIS,TU NEIS,MONUMENTOS OU FACHADAS.HORARIO DIURNO | H | 62.73 | EMOP | EMOP
21.100.0121-0 | SERVICO DE MANUTENCAO DE ILUMINACAO PUBLICA EM:POSTES COM AL TURA DE MONTAGEM ATE 12,00M(EXCLUSIVE),POSTES ORNAMENTAIS,TU NEIS,MONUMENTOS OU FACHADAS.HORARIO NOTURNO | H | 86.85 | EMOP | EMOP
21.100.0121-A | SERVICO DE MANUTENCAO DE ILUMINACAO PUBLICA EM:POSTES COM AL TURA DE MONTAGEM ATE 12,00M(EXCLUSIVE),POSTES ORNAMENTAIS,TU NEIS,MONUMENTOS OU FACHADAS.HORARIO NOTURNO | H | 75.28 | EMOP | EMOP
21.100.0122-0 | SERVICO DE MANUTENCAO DE ILUMINACAO PUBLICA EM:POSTES COM AL TURA DE MONTAGEM ATE 12,00M(EXCLUSIVE),POSTES ORNAMENTAIS,TU NEIS,MONUMENTOS OU FACHADAS,SENDO A TURMA DE REPAROS COMPOST A DE 1 MONTADOR E 1 AJUDANTE.HORARIO DIURNO | H | 33.32 | EMOP | EMOP
21.100.0122-A | SERVICO DE MANUTENCAO DE ILUMINACAO PUBLICA EM:POSTES COM AL TURA DE MONTAGEM ATE 12,00M(EXCLUSIVE),POSTES ORNAMENTAIS,TU NEIS,MONUMENTOS OU FACHADAS,SENDO A TURMA DE REPAROS COMPOST A DE 1 MONTADOR E 1 AJUDANTE.HORARIO DIURNO | H | 28.88 | EMOP | EMOP
21.100.0123-0 | SERVICO DE MANUTENCAO DE ILUMINACAO PUBLICA EM:POSTES COM AL TURA DE MONTAGEM ATE 12,00M(EXCLUSIVE),POSTES ORNAMENTAIS,TU NEIS,MONUMENTOS OU FACHADAS,SENDO A TURMA DE REPAROS COMPOST A DE 1 MONTADOR E 1 AJUDANTE.HORARIO NOTURNO | H | 39.98 | EMOP | EMOP
21.100.0123-A | SERVICO DE MANUTENCAO DE ILUMINACAO PUBLICA EM:POSTES COM AL TURA DE MONTAGEM ATE 12,00M(EXCLUSIVE),POSTES ORNAMENTAIS,TU NEIS,MONUMENTOS OU FACHADAS,SENDO A TURMA DE REPAROS COMPOST A DE 1 MONTADOR E 1 AJUDANTE.HORARIO NOTURNO | H | 34.65 | EMOP | EMOP
21.100.0125-0 | SERVICO DE MANUTENCAO DE ILUMINACAO PUBLICA EM:POSTES COM AL TURA DE MONTAGEM ATE 12,00M,(EXCLUSIVE),POSTES ORNAMENTAIS,T UNEIS,MONUMENTOS OU FACHADAS,SENDO A TURMA DE REPAROS COMPOS TA DE 1 MONTADOR E 2 AJUDANTES.HORARIO DIURNO | H | 46.03 | EMOP | EMOP
21.100.0125-A | SERVICO DE MANUTENCAO DE ILUMINACAO PUBLICA EM:POSTES COM AL TURA DE MONTAGEM ATE 12,00M,(EXCLUSIVE),POSTES ORNAMENTAIS,T UNEIS,MONUMENTOS OU FACHADAS,SENDO A TURMA DE REPAROS COMPOS TA DE 1 MONTADOR E 2 AJUDANTES.HORARIO DIURNO | H | 39.9 | EMOP | EMOP
21.100.0126-0 | SERVICO DE MANUTENCAO DE ILUMINACAO PUBLICA EM:POSTES COM AL TURA DE MONTAGEM ATE 12,00M(EXCLUSIVE),POSTES ORNAMENTAIS,TU NEIS,MONUMENTOS OU FACHADAS,SENDO A TURMA DE REPAROS COMPOST A DE 1 MONTADOR E 2 AJUDANTES.HORARIO NOTURNO | H | 55.23 | EMOP | EMOP
21.100.0126-A | SERVICO DE MANUTENCAO DE ILUMINACAO PUBLICA EM:POSTES COM AL TURA DE MONTAGEM ATE 12,00M(EXCLUSIVE),POSTES ORNAMENTAIS,TU NEIS,MONUMENTOS OU FACHADAS,SENDO A TURMA DE REPAROS COMPOST A DE 1 MONTADOR E 2 AJUDANTES.HORARIO NOTURNO | H | 47.88 | EMOP | EMOP
21.100.0130-0 | SERVICO DE MANUTENCAO DE ILUMINACAO PUBLICA EM:POSTES COM AL TURA DE MONTAGEM DE 12,00M(INCLUSIVE)ATE 30,00M(INCLUSIVE),P OSTES ORNAMENTAIS,TUNEIS,MONUMENTOS OU FACHADAS.SENDO HORARI O DIURNO | H | 97.79 | EMOP | EMOP
21.100.0130-A | SERVICO DE MANUTENCAO DE ILUMINACAO PUBLICA EM:POSTES COM AL TURA DE MONTAGEM DE 12,00M(INCLUSIVE)ATE 30,00M(INCLUSIVE),P OSTES ORNAMENTAIS,TUNEIS,MONUMENTOS OU FACHADAS.SENDO HORARI O DIURNO | H | 84.77 | EMOP | EMOP
21.100.0135-0 | SERVICO DE MANUTENCAO DE ILUMINACAO PUBLICA EM POSTES COM AL TURA DE MONTAGEM DE 12,00M(INCLUSIVE)ATE 30,00M(INCLUSIVE),S ENDO A TURMA DE REPAROS COMPOSTA DE 1 MONTADOR E 5 AJUDANTES | H | 84.16 | EMOP | EMOP
21.100.0135-A | SERVICO DE MANUTENCAO DE ILUMINACAO PUBLICA EM POSTES COM AL TURA DE MONTAGEM DE 12,00M(INCLUSIVE)ATE 30,00M(INCLUSIVE),S ENDO A TURMA DE REPAROS COMPOSTA DE 1 MONTADOR E 5 AJUDANTES | H | 72.96 | EMOP | EMOP
21.100.0140-0 | SERVICO DE MANUTENCAO DE ILUMINACAO PUBLICA NO PARQUE DO FLA MENGO EM SUBESTACOES E EM POSTES COM ALTURA DE MONTAGEM ATE 45,00M(INCLUSIVE),COM UTILIZACAO DE ANDAIME,EXCLUSIVE O ANDA IME | H | 148.63 | EMOP | EMOP
21.100.0140-A | SERVICO DE MANUTENCAO DE ILUMINACAO PUBLICA NO PARQUE DO FLA MENGO EM SUBESTACOES E EM POSTES COM ALTURA DE MONTAGEM ATE 45,00M(INCLUSIVE),COM UTILIZACAO DE ANDAIME,EXCLUSIVE O ANDA IME | H | 128.86 | EMOP | EMOP
21.100.0145-0 | SERVICO DE MANUTENCAO DE ILUMINACAO PUBLICA NO PARQUE DO FLA MENGO EM SUBESTACOES E EM POSTES COM ALTURA DE MONTAGEM ATE 45,00M(INCLUSIVE),SENDO A TURMA DE REPAROS COMPOSTA DE 1 MON TADOR E 9 AJUDANTES,COM UTILIZACAO DE ANDAIME,EXCLUSIVE O AN DAIME | H | 135 | EMOP | EMOP
21.100.0145-A | SERVICO DE MANUTENCAO DE ILUMINACAO PUBLICA NO PARQUE DO FLA MENGO EM SUBESTACOES E EM POSTES COM ALTURA DE MONTAGEM ATE 45,00M(INCLUSIVE),SENDO A TURMA DE REPAROS COMPOSTA DE 1 MON TADOR E 9 AJUDANTES,COM UTILIZACAO DE ANDAIME,EXCLUSIVE O AN DAIME | H | 117.04 | EMOP | EMOP
21.100.0160-0 | SERVICO DE APOIO AS INSTALACOES REQUERIDAS A EMPREITEIRA,SEN DO 1 ESCRITURARIO, HORARIO DIURNO | H | 18.29 | EMOP | EMOP
21.100.0160-A | SERVICO DE APOIO AS INSTALACOES REQUERIDAS A EMPREITEIRA,SEN DO 1 ESCRITURARIO, HORARIO DIURNO | H | 15.85 | EMOP | EMOP
21.100.0170-0 | SERVICO DE APOIO AS INSTALACOES REQUERIDAS A EMPREITEIRA,SEN DO 1 DIGITADOR,HORARIO DIURNO | H | 18.29 | EMOP | EMOP
21.100.0170-A | SERVICO DE APOIO AS INSTALACOES REQUERIDAS A EMPREITEIRA,SEN DO 1 DIGITADOR,HORARIO DIURNO | H | 15.85 | EMOP | EMOP
21.100.0190-0 | SERVICO DE APOIO AS INSTALACOES REQUERIDAS A EMPREITEIRA,SEN DO 1 ALMOXARIFE E 3 AJUDANTES DE MONTADOR, HORARIO DIURNO | H | 60.66 | EMOP | EMOP
21.100.0190-A | SERVICO DE APOIO AS INSTALACOES REQUERIDAS A EMPREITEIRA,SEN DO 1 ALMOXARIFE E 3 AJUDANTES DE MONTADOR, HORARIO DIURNO | H | 52.58 | EMOP | EMOP
21.100.0250-0 | SERVICO DE APOIO AS INSTALACOES REQUERIDAS A EMPREITEIRA,SEN DO 1 MOTORISTA, HORARIO DIURNO | H | 19.97 | EMOP | EMOP
21.100.0250-A | SERVICO DE APOIO AS INSTALACOES REQUERIDAS A EMPREITEIRA,SEN DO 1 MOTORISTA, HORARIO DIURNO | H | 17.3 | EMOP | EMOP
21.100.0251-0 | SERVICO DE APOIO AS INSTALACOES REQUERIDAS A EMPREITEIRA,SEN DO 1 MOTORISTA, HORARIO NOTURNO | H | 23.96 | EMOP | EMOP
21.100.0251-A | SERVICO DE APOIO AS INSTALACOES REQUERIDAS A EMPREITEIRA,SEN DO 1 MOTORISTA, HORARIO NOTURNO | H | 20.76 | EMOP | EMOP
21.100.0300-0 | SERVICO DE APOIO AS INSTALACOES REQUERIDAS A EMPREITEIRA,SEN DO 1 MOTORISTA E OPERADOR DE GUINDAUTO.HORARIO DIURNO | H | 21.49 | EMOP | EMOP
21.100.0300-A | SERVICO DE APOIO AS INSTALACOES REQUERIDAS A EMPREITEIRA,SEN DO 1 MOTORISTA E OPERADOR DE GUINDAUTO.HORARIO DIURNO | H | 18.63 | EMOP | EMOP
21.100.0301-0 | SERVICO DE APOIO AS INSTALACOES REQUERIDAS A EMPREITEIRA,SEN DO 1 MOTORISTA E OPERADOR DE GUINDAUTO.HORARIO NOTURNO | H | 25.78 | EMOP | EMOP
21.100.0301-A | SERVICO DE APOIO AS INSTALACOES REQUERIDAS A EMPREITEIRA,SEN DO 1 MOTORISTA E OPERADOR DE GUINDAUTO.HORARIO NOTURNO | H | 22.35 | EMOP | EMOP
21.101.0010-0 | SERVICO DE APOIO AS INSTALACOES REQUERIDAS A EMPREITARIA,SEN DO 1 ENGENHEIRO ELETRICISTA,COM NO MINIMO,4 ANOS DE EXPERIEN CIA NO SERVICO.HORARIO DIURNO | H | 170.36 | EMOP | EMOP
21.101.0010-A | SERVICO DE APOIO AS INSTALACOES REQUERIDAS A EMPREITARIA,SEN DO 1 ENGENHEIRO ELETRICISTA,COM NO MINIMO,4 ANOS DE EXPERIEN CIA NO SERVICO.HORARIO DIURNO | H | 147.62 | EMOP | EMOP
21.102.0010-0 | SERVICO DE APOIO AS INSTALACOES REQUERIDAS A EMPREITEIRA,SEN DO 1 ASSISTENTE TECNICO PARA CADA 3(TRES)TURMAS NO MINIMO,OU PARA 4(QUATRO)TURMAS NO MAXIMO.HORARIO DIURNO | H | 33.25 | EMOP | EMOP
21.102.0010-A | SERVICO DE APOIO AS INSTALACOES REQUERIDAS A EMPREITEIRA,SEN DO 1 ASSISTENTE TECNICO PARA CADA 3(TRES)TURMAS NO MINIMO,OU PARA 4(QUATRO)TURMAS NO MAXIMO.HORARIO DIURNO | H | 28.81 | EMOP | EMOP
21.103.0010-0 | SERVICO DE APOIO AS INSTALACOES REQUERIDAS A EMPREITARIA,SEN DO 1 ELETROTECNICO,COM NO MINIMO 4 ANOS DE EXPERIENCIA NO SE RVICO.HORARIO DIURNO | H | 23.64 | EMOP | EMOP
21.103.0010-A | SERVICO DE APOIO AS INSTALACOES REQUERIDAS A EMPREITARIA,SEN DO 1 ELETROTECNICO,COM NO MINIMO 4 ANOS DE EXPERIENCIA NO SE RVICO.HORARIO DIURNO | H | 20.48 | EMOP | EMOP
22.005.0005-0 | EXTRACAO E TRANSPORTE DE TERRA PARA SUBSTRATO,PARA ENCHIMENT O DE SACOS PLASTICOS E PRODUCAO DE MUDAS DE ESSENCIAS FLORES TAIS.CUSTO VALIDO PARA CADA 100 UNIDADES | UN | 7.01 | EMOP | EMOP
22.005.0005-A | EXTRACAO E TRANSPORTE DE TERRA PARA SUBSTRATO,PARA ENCHIMENT O DE SACOS PLASTICOS E PRODUCAO DE MUDAS DE ESSENCIAS FLORES TAIS.CUSTO VALIDO PARA CADA 100 UNIDADES | UN | 7.01 | EMOP | EMOP
22.005.0015-0 | PENEIRAMENTO E MISTURA DE TERRA PARA ENCHIMENTO DE SACOS PLA STICOS E PRODUCAO DE MUDAS DE ESSENCIAS FLORESTAIS.CUSTO VAL IDO PARA CADA 100 UNIDADES | UN | 10.51 | EMOP | EMOP
22.005.0015-A | PENEIRAMENTO E MISTURA DE TERRA PARA ENCHIMENTO DE SACOS PLA STICOS E PRODUCAO DE MUDAS DE ESSENCIAS FLORESTAIS.CUSTO VAL IDO PARA CADA 100 UNIDADES | UN | 10.51 | EMOP | EMOP
22.005.0020-0 | DESINFECCAO E ADUBACAO DA TERRA DE SUBSTRATO,PARA ENCHIMENTO DE SACOS PLASTICOS E PRODUCAO DE MUDAS DE ESSENCIAS FLOREST AIS.CUSTO VALIDO PARA CADA 100 UNIDADES | UN | 3.5 | EMOP | EMOP
22.005.0020-A | DESINFECCAO E ADUBACAO DA TERRA DE SUBSTRATO,PARA ENCHIMENTO DE SACOS PLASTICOS E PRODUCAO DE MUDAS DE ESSENCIAS FLOREST AIS.CUSTO VALIDO PARA CADA 100 UNIDADES | UN | 3.5 | EMOP | EMOP
22.005.0025-0 | ENCHIMENTO DOS SACOS PLASTICOS,PARA PRODUCAO DE MUDAS DE ESS ENCIAS FLORESTAIS.CUSTO VALIDO PARA CADA 100 UNIDADES | UN | 11.68 | EMOP | EMOP
22.005.0025-A | ENCHIMENTO DOS SACOS PLASTICOS,PARA PRODUCAO DE MUDAS DE ESS ENCIAS FLORESTAIS.CUSTO VALIDO PARA CADA 100 UNIDADES | UN | 11.68 | EMOP | EMOP
22.005.0030-0 | PREPARO DOS CANTEIROS,PARA PRODUCAO DE MUDAS DE ESSENCIAS FL ORESTAIS.CUSTO VALIDO PARA CADA 100 UNIDADES | UN | 3.5 | EMOP | EMOP
22.005.0030-A | PREPARO DOS CANTEIROS,PARA PRODUCAO DE MUDAS DE ESSENCIAS FL ORESTAIS.CUSTO VALIDO PARA CADA 100 UNIDADES | UN | 3.5 | EMOP | EMOP
22.005.0035-0 | ENCANTEIRAMENTO DOS SACOS PLASTICOS,PARA PRODUCAO DE MUDAS N ATIVAS DE ESSENCIAS FLORESTAIS.CUSTO VALIDO PARA CADA 100 UN IDADES | UN | 13.14 | EMOP | EMOP
22.005.0035-A | ENCANTEIRAMENTO DOS SACOS PLASTICOS,PARA PRODUCAO DE MUDAS N ATIVAS DE ESSENCIAS FLORESTAIS.CUSTO VALIDO PARA CADA 100 UN IDADES | UN | 13.14 | EMOP | EMOP
22.005.0040-0 | SEMEADURA EM SACOS PLASTICOS ATRAVES DE SERINGA.CUSTO VALIDO PARA CADA 100 UNIDADES | UN | 0.58 | EMOP | EMOP
22.005.0040-A | SEMEADURA EM SACOS PLASTICOS ATRAVES DE SERINGA.CUSTO VALIDO PARA CADA 100 UNIDADES | UN | 0.58 | EMOP | EMOP
22.005.0045-0 | REPICAGEM E DESBASTE DAS MUDAS DE ESSENCIAS FLORESTAIS.CUSTO VALIDO PARA CADA 100 UNIDADES | UN | 106.02 | EMOP | EMOP
22.005.0045-A | REPICAGEM E DESBASTE DAS MUDAS DE ESSENCIAS FLORESTAIS.CUSTO VALIDO PARA CADA 100 UNIDADES | UN | 106.02 | EMOP | EMOP
22.005.0050-0 | IRRIGACAO DAS MUDAS DE ESSENCIAS FLORESTAIS COM USO DE MANGU EIRA.CUSTO VALIDO PARA CADA 100 UNIDADES | UN | 35.05 | EMOP | EMOP
22.005.0050-A | IRRIGACAO DAS MUDAS DE ESSENCIAS FLORESTAIS COM USO DE MANGU EIRA.CUSTO VALIDO PARA CADA 100 UNIDADES | UN | 35.05 | EMOP | EMOP
22.005.0055-0 | CAPINA MANUAL,REMOCAO E SELECAO DAS MUDAS DE ESSENCIAS FLORE STAIS.CUSTO VALIDO PARA CADA 100 UNIDADES | UN | 17.52 | EMOP | EMOP
22.005.0055-A | CAPINA MANUAL,REMOCAO E SELECAO DAS MUDAS DE ESSENCIAS FLORE STAIS.CUSTO VALIDO PARA CADA 100 UNIDADES | UN | 17.52 | EMOP | EMOP
22.005.0060-0 | APLICACAO DE DEFENSIVOS,EXCLUSIVE ESTE,NAS MUDAS DE ESSENCIA S FLORESTAIS.CUSTO VALIDO PARA CADA 100 UNIDADES | UN | 52.92 | EMOP | EMOP
22.005.0060-A | APLICACAO DE DEFENSIVOS,EXCLUSIVE ESTE,NAS MUDAS DE ESSENCIA S FLORESTAIS.CUSTO VALIDO PARA CADA 100 UNIDADES | UN | 52.92 | EMOP | EMOP
22.005.0070-0 | PREPARO DE ESTACAS PARA PRODUCAO DE MUDAS DE ESSENCIAS FLORE STAIS.CUSTO VALIDO PARA CADA 100 UNIDADES | UN | 16.06 | EMOP | EMOP
22.005.0070-A | PREPARO DE ESTACAS PARA PRODUCAO DE MUDAS DE ESSENCIAS FLORE STAIS.CUSTO VALIDO PARA CADA 100 UNIDADES | UN | 16.06 | EMOP | EMOP
22.005.0075-0 | SACO PLASTICO PARA PRODUCAO DE MUDAS NA MEDIA DE (15X25)CM X 0,15MM.FORNECIMENTO | KG | 14.6 | EMOP | EMOP
22.005.0075-A | SACO PLASTICO PARA PRODUCAO DE MUDAS NA MEDIA DE (15X25)CM X 0,15MM.FORNECIMENTO | KG | 14.6 | EMOP | EMOP
22.005.0080-0 | SACO PLASTICO PARA PRODUCAO DE MUDAS NA MEDIA DE (20X30)CM X 0,20MM.FORNECIMENTO | KG | 14.6 | EMOP | EMOP
22.005.0080-A | SACO PLASTICO PARA PRODUCAO DE MUDAS NA MEDIA DE (20X30)CM X 0,20MM.FORNECIMENTO | KG | 14.6 | EMOP | EMOP
22.005.0085-0 | SACO PLASTICO PARA PRODUCAO DE MUDAS NA MEDIA DE (28X35)CM X 0,22MM.FORNECIMENTO | KG | 14.6 | EMOP | EMOP
22.005.0085-A | SACO PLASTICO PARA PRODUCAO DE MUDAS NA MEDIA DE (28X35)CM X 0,22MM.FORNECIMENTO | KG | 14.6 | EMOP | EMOP
22.010.0010-0 | MUDAS NATIVAS DE ESSENCIAS FLORESTAIS ATE 1,00M DE ALTURA.FO RNECIMENTO | UN | 0.45 | EMOP | EMOP
22.010.0010-A | MUDAS NATIVAS DE ESSENCIAS FLORESTAIS ATE 1,00M DE ALTURA.FO RNECIMENTO | UN | 0.45 | EMOP | EMOP
22.010.0015-0 | MUDAS EXOTICAS DE ESSENCIAS FLORESTAIS (EUCALIPTOS) ATE 30CM DE ALTURA.FORNECIMENTO | UN | 0.3 | EMOP | EMOP
22.010.0015-A | MUDAS EXOTICAS DE ESSENCIAS FLORESTAIS (EUCALIPTOS) ATE 30CM DE ALTURA.FORNECIMENTO | UN | 0.3 | EMOP | EMOP
22.010.0020-0 | MUDAS EXOTICAS DE ESSENCIAS FLORESTAIS (PINUS) ATE 30CM DE A LTURA.FORNECIMENTO | UN | 0.4 | EMOP | EMOP
22.010.0020-A | MUDAS EXOTICAS DE ESSENCIAS FLORESTAIS (PINUS) ATE 30CM DE A LTURA.FORNECIMENTO | UN | 0.4 | EMOP | EMOP
22.010.0030-0 | MUDAS DE ESSENCIAS FLORESTAIS DE 30CM A 50CM DE ALTURA,TIPO SABIA,MARICA,TREMA,AROEIRA,IPES,PAU-FERRO E SIMILARES.FORNE- CIMENTO | UN | 4 | EMOP | EMOP
22.010.0030-A | MUDAS DE ESSENCIAS FLORESTAIS DE 30CM A 50CM DE ALTURA,TIPO SABIA,MARICA,TREMA,AROEIRA,IPES,PAU-FERRO E SIMILARES.FORNE- CIMENTO | UN | 4 | EMOP | EMOP
22.013.0005-0 | CONSTRUCAO MANUAL DE ACEIROS E TRILHAS | M2 | 1.16 | EMOP | EMOP
22.013.0005-A | CONSTRUCAO MANUAL DE ACEIROS E TRILHAS | M2 | 1.16 | EMOP | EMOP
22.013.0010-0 | ROCADA MANUAL DE VEGETACAO DENSA COM FOICE | HA | 1911.7 | EMOP | EMOP
22.013.0010-A | ROCADA MANUAL DE VEGETACAO DENSA COM FOICE | HA | 1911.7 | EMOP | EMOP
22.013.0015-0 | ROCADA MANUAL DE VEGETACAO LEVE COM FOICE | HA | 1910.24 | EMOP | EMOP
22.013.0015-A | ROCADA MANUAL DE VEGETACAO LEVE COM FOICE | HA | 1910.24 | EMOP | EMOP
22.013.0020-0 | DESTOCA COM ENXADAO | HA | 2124.05 | EMOP | EMOP
22.013.0020-A | DESTOCA COM ENXADAO | HA | 2124.05 | EMOP | EMOP
22.013.0025-0 | ENLEIRAMENTO MANUAL DE VEGETACAO | HA | 1591.87 | EMOP | EMOP
22.013.0025-A | ENLEIRAMENTO MANUAL DE VEGETACAO | HA | 1591.87 | EMOP | EMOP
22.016.0005-0 | CONSTRUCAO DE ESTRADAS DE CIRCULACAO COM TRATOR DE ESTEIRAS | HA | 424.55 | EMOP | EMOP
22.016.0005-A | CONSTRUCAO DE ESTRADAS DE CIRCULACAO COM TRATOR DE ESTEIRAS | HA | 417.08 | EMOP | EMOP
22.016.0010-0 | ROCADO DE VEGETACAO COM ROCADEIRA COSTAL MOTORIZADA | HA | 373.22 | EMOP | EMOP
22.016.0010-A | ROCADO DE VEGETACAO COM ROCADEIRA COSTAL MOTORIZADA | HA | 373.22 | EMOP | EMOP
22.016.0015-0 | ROCADO DE VEGETACAO COM TRATOR DE PNEUS E ROCADEIRA | HA | 148.67 | EMOP | EMOP
22.016.0015-A | ROCADO DE VEGETACAO COM TRATOR DE PNEUS E ROCADEIRA | HA | 142.69 | EMOP | EMOP
22.016.0020-0 | ENLEIRAMENTO MECANICO DE VEGETACAO COM TRATOR DE ESTEIRAS | HA | 339.64 | EMOP | EMOP
22.016.0020-A | ENLEIRAMENTO MECANICO DE VEGETACAO COM TRATOR DE ESTEIRAS | HA | 333.66 | EMOP | EMOP
22.016.0025-0 | ARACAO DO SOLO A 20CM DE PROFUNDIDADE COM TRATOR DE PNEUS E ARADO DE DISCO | HA | 223.59 | EMOP | EMOP
22.016.0025-A | ARACAO DO SOLO A 20CM DE PROFUNDIDADE COM TRATOR DE PNEUS E ARADO DE DISCO | HA | 214.62 | EMOP | EMOP
22.016.0030-0 | GRADEACAO DO SOLO COM TRATOR DE PNEUS E GRADE DE DISCOS | HA | 113.92 | EMOP | EMOP
22.016.0030-A | GRADEACAO DO SOLO COM TRATOR DE PNEUS E GRADE DE DISCOS | HA | 109.43 | EMOP | EMOP
22.020.0005-0 | PREPARO DE PIQUETES DE BAMBU DE 1,00M DE ALTURA,PARA ALINHAM ENTO E MARCACAO DE COVAS.CUSTO VALIDO PARA CADA 100 UNIDADES | UN | 8.47 | EMOP | EMOP
22.020.0005-A | PREPARO DE PIQUETES DE BAMBU DE 1,00M DE ALTURA,PARA ALINHAM ENTO E MARCACAO DE COVAS.CUSTO VALIDO PARA CADA 100 UNIDADES | UN | 8.47 | EMOP | EMOP
22.020.0010-0 | ALINHAMENTO E MARCACAO DE COVAS | HA | 318.08 | EMOP | EMOP
22.020.0010-A | ALINHAMENTO E MARCACAO DE COVAS | HA | 318.08 | EMOP | EMOP
22.020.0015-0 | ABERTURA OU CAPINA DE FAIXAS DE 1,00M DE LARGURA | M2 | 0.58 | EMOP | EMOP
22.020.0015-A | ABERTURA OU CAPINA DE FAIXAS DE 1,00M DE LARGURA | M2 | 0.58 | EMOP | EMOP
22.020.0030-0 | DISTRIBUICAO DE MUDAS EXOTICAS DE ESSENCIAS FLORESTAIS.CUSTO VALIDO PARA CADA 100 UNIDADES | UN | 14.02 | EMOP | EMOP
22.020.0030-A | DISTRIBUICAO DE MUDAS EXOTICAS DE ESSENCIAS FLORESTAIS.CUSTO VALIDO PARA CADA 100 UNIDADES | UN | 14.02 | EMOP | EMOP
22.020.0035-0 | DISTRIBUICAO DE MUDAS NATIVAS DE ESSENCIAS FLORESTAIS.CUSTO VALIDO PARA CADA 100 UNIDADES | UN | 14.02 | EMOP | EMOP
22.020.0035-A | DISTRIBUICAO DE MUDAS NATIVAS DE ESSENCIAS FLORESTAIS.CUSTO VALIDO PARA CADA 100 UNIDADES | UN | 14.02 | EMOP | EMOP
22.020.0040-0 | PLANTIO DE MUDAS EXOTICAS DE ESSENCIAS FLORESTAIS ATE 0,30M DE ALTURA,COM TUBETES,EXCLUSIVE AS MUDAS.CUSTO VALIDO PARA C ADA 100 UNIDADES | UN | 14.6 | EMOP | EMOP
22.020.0040-A | PLANTIO DE MUDAS EXOTICAS DE ESSENCIAS FLORESTAIS ATE 0,30M DE ALTURA,COM TUBETES,EXCLUSIVE AS MUDAS.CUSTO VALIDO PARA C ADA 100 UNIDADES | UN | 14.6 | EMOP | EMOP
22.020.0045-0 | PLANTIO DE MUDAS EXOTICAS DE ESSENCIAS FLORESTAIS ATE 0,30M DE ALTURA,EM SACOS PLASTICOS,EXCLUSIVE AS MUDAS.CUSTO VALIDO PARA CADA 100 UNIDADES | UN | 34.46 | EMOP | EMOP
22.020.0045-A | PLANTIO DE MUDAS EXOTICAS DE ESSENCIAS FLORESTAIS ATE 0,30M DE ALTURA,EM SACOS PLASTICOS,EXCLUSIVE AS MUDAS.CUSTO VALIDO PARA CADA 100 UNIDADES | UN | 34.46 | EMOP | EMOP
22.020.0050-0 | PLANTIO DE MUDAS NATIVAS DE ESSENCIAS FLORESTAIS ATE 1,00M D E ALTURA,EXCLUSIVE AS MUDAS.CUSTO VALIDO PARA CADA 100 UNIDA DES | UN | 140.2 | EMOP | EMOP
22.020.0050-A | PLANTIO DE MUDAS NATIVAS DE ESSENCIAS FLORESTAIS ATE 1,00M D E ALTURA,EXCLUSIVE AS MUDAS.CUSTO VALIDO PARA CADA 100 UNIDA DES | UN | 140.2 | EMOP | EMOP
22.020.0055-0 | COLOCACAO DE COBERTURA MORTA (MULCH) AO REDOR DAS PLANTAS | HA | 212.05 | EMOP | EMOP
22.020.0055-A | COLOCACAO DE COBERTURA MORTA (MULCH) AO REDOR DAS PLANTAS | HA | 212.05 | EMOP | EMOP
22.020.0070-0 | ABERTURA DE COVA DE 30X30X30CM,EM BANQUETA,EM ENCOSTA,INCLUS IVE MARCACAO | UN | 2.92 | EMOP | EMOP
22.020.0070-A | ABERTURA DE COVA DE 30X30X30CM,EM BANQUETA,EM ENCOSTA,INCLUS IVE MARCACAO | UN | 2.92 | EMOP | EMOP
22.020.0075-0 | ABERTURA DE COVA DE 15X15X15CM,INCLUINDO INCORPORACAO DE EST ERCO CURTIDO,PARA PLANTIO DE VEGETACAO REPTANTE EM AREA DE RESTINGA PLANA | UN | 0.87 | EMOP | EMOP
22.020.0075-A | ABERTURA DE COVA DE 15X15X15CM,INCLUINDO INCORPORACAO DE EST ERCO CURTIDO,PARA PLANTIO DE VEGETACAO REPTANTE EM AREA DE RESTINGA PLANA | UN | 0.87 | EMOP | EMOP
22.020.0080-0 | ABERTURA DE COVA DE 20X20X20CM,INCLUINDO INCORPORACAO DE EST ERCO CURTIDO,PARA PLANTIO DE VEGETACAO CACTACEAS EM AREA DE RESTINGA PLANA | UN | 2.33 | EMOP | EMOP
22.020.0080-A | ABERTURA DE COVA DE 20X20X20CM,INCLUINDO INCORPORACAO DE EST ERCO CURTIDO,PARA PLANTIO DE VEGETACAO CACTACEAS EM AREA DE RESTINGA PLANA | UN | 2.33 | EMOP | EMOP
22.020.0085-0 | ABERTURA DE COVA DE 30X30X30CM,INCLUINDO INCORPORACAO DE EST ERCO CURTIDO,PARA PLANTIO DE VEGETACAO ARBUSTIVA EM AREA DE RESTINGA PLANA | UN | 1.16 | EMOP | EMOP
22.020.0085-A | ABERTURA DE COVA DE 30X30X30CM,INCLUINDO INCORPORACAO DE EST ERCO CURTIDO,PARA PLANTIO DE VEGETACAO ARBUSTIVA EM AREA DE RESTINGA PLANA | UN | 1.16 | EMOP | EMOP
22.020.0090-0 | ABERTURA DE COVA DE 40X40X40CM,INCLUINDO INCORPORACAO DE EST ERCO CURTIDO,PARA PLANTIO DE VEGETACAO ARBUSTIVA EM AREA DE RESTINGA PLANA | UN | 1.46 | EMOP | EMOP
22.020.0090-A | ABERTURA DE COVA DE 40X40X40CM,INCLUINDO INCORPORACAO DE EST ERCO CURTIDO,PARA PLANTIO DE VEGETACAO ARBUSTIVA EM AREA DE RESTINGA PLANA | UN | 1.46 | EMOP | EMOP
22.020.0095-0 | ADUBACAO E CALAGEM,USANDO ADUBO ORGANICO/MINERAL,EM MUDAS PL ANTADAS EM ENCOSTAS | UN | 1.61 | EMOP | EMOP
22.020.0095-A | ADUBACAO E CALAGEM,USANDO ADUBO ORGANICO/MINERAL,EM MUDAS PL ANTADAS EM ENCOSTAS | UN | 1.61 | EMOP | EMOP
22.020.0100-0 | CAPINA DE ACEIRO EM ENCOSTA EM AREA PREVIAMENTE ROCADA,EM FA SE DE IMPLANTACAO | M2 | 1.16 | EMOP | EMOP
22.020.0100-A | CAPINA DE ACEIRO EM ENCOSTA EM AREA PREVIAMENTE ROCADA,EM FA SE DE IMPLANTACAO | M2 | 1.16 | EMOP | EMOP
22.020.0105-0 | CAPINA DE ACEIRO EM ENCOSTA EM AREA PREVIAMENTE ROCADA,EM FA SE DE MANUTENCAO | M2 | 0.87 | EMOP | EMOP
22.020.0105-A | CAPINA DE ACEIRO EM ENCOSTA EM AREA PREVIAMENTE ROCADA,EM FA SE DE MANUTENCAO | M2 | 0.87 | EMOP | EMOP
22.020.0110-0 | CAPINA DE VEGETACAO GRAMINEA EM AREA DE ENCOSTA EM CURVA DE NIVEL,INCLUSIVE MARCACAO DE FAIXAS EM CURVA DE NIVEL,EM FASE DE IMPLANTACAO | M2 | 0.87 | EMOP | EMOP
22.020.0110-A | CAPINA DE VEGETACAO GRAMINEA EM AREA DE ENCOSTA EM CURVA DE NIVEL,INCLUSIVE MARCACAO DE FAIXAS EM CURVA DE NIVEL,EM FASE DE IMPLANTACAO | M2 | 0.87 | EMOP | EMOP
22.020.0115-0 | CAPINA DE VEGETACAO GRAMINEA EM AREA DE ENCOSTA EM CURVA DE NIVEL,EM FASE DE MANUTENCAO | M2 | 0.58 | EMOP | EMOP
22.020.0115-A | CAPINA DE VEGETACAO GRAMINEA EM AREA DE ENCOSTA EM CURVA DE NIVEL,EM FASE DE MANUTENCAO | M2 | 0.58 | EMOP | EMOP
22.020.0120-0 | LIMPEZA MANUAL DE MATERIAIS DIVERSOS EM AREA DE MANGUEZAL(LI XO) | M2 | 0.2 | EMOP | EMOP
22.020.0120-A | LIMPEZA MANUAL DE MATERIAIS DIVERSOS EM AREA DE MANGUEZAL(LI XO) | M2 | 0.2 | EMOP | EMOP
22.020.0125-0 | PLANTIO DE GRAMA EM PLACAS,EM ENCOSTA,TIPO SAO CARLOS,BATATA IS OU LARGA,INCLUSIVE COMPRA E ARRANCAMENTO NO LOCAL DE ORIG EM,CARGA,TRANSPORTE MANUAL ENCOSTA ACIMA,DESCARGA E PREPARO DO TERRENO | M2 | 24.76 | EMOP | EMOP
22.020.0125-A | PLANTIO DE GRAMA EM PLACAS,EM ENCOSTA,TIPO SAO CARLOS,BATATA IS OU LARGA,INCLUSIVE COMPRA E ARRANCAMENTO NO LOCAL DE ORIG EM,CARGA,TRANSPORTE MANUAL ENCOSTA ACIMA,DESCARGA E PREPARO DO TERRENO | M2 | 24.76 | EMOP | EMOP
22.020.0130-0 | PLANTIO E ADUBACAO DE MUDAS EM ENCOSTA,DE 30CM A 50CM DE ALT URA,TIPO SABIA,MARICA,TREMA,AROEIRA,IPES,PAU-FERRO E SIMILAR ES.FORNECIMENTO DA MUDA INCLUSO | UN | 5.56 | EMOP | EMOP
22.020.0130-A | PLANTIO E ADUBACAO DE MUDAS EM ENCOSTA,DE 30CM A 50CM DE ALT URA,TIPO SABIA,MARICA,TREMA,AROEIRA,IPES,PAU-FERRO E SIMILAR ES.FORNECIMENTO DA MUDA INCLUSO | UN | 5.56 | EMOP | EMOP
22.020.0135-0 | PLANTIO DE MUDAS DE VEGETACAO ARBUSTIVA,EXCLUSIVE O FORNECIM ENTO DE MUDA,EM AREA DE RESTINGA PLANA | UN | 1.91 | EMOP | EMOP
22.020.0135-A | PLANTIO DE MUDAS DE VEGETACAO ARBUSTIVA,EXCLUSIVE O FORNECIM ENTO DE MUDA,EM AREA DE RESTINGA PLANA | UN | 1.91 | EMOP | EMOP
22.020.0140-0 | PLANTIO DE MUDAS DE VEGETACAO CACTACEAS,EXCLUSIVE O FORNECIM ENTO DE MUDA,EM AREA DE RESTINGA PLANA | UN | 0.87 | EMOP | EMOP
22.020.0140-A | PLANTIO DE MUDAS DE VEGETACAO CACTACEAS,EXCLUSIVE O FORNECIM ENTO DE MUDA,EM AREA DE RESTINGA PLANA | UN | 0.87 | EMOP | EMOP
22.020.0145-0 | PLANTIO DE MUDAS DE VEGETACAO REPTANTE,EXCLUSIVE O FORNECIME NTO DE MUDA,EM AREA DE RESTINGA PLANA | UN | 0.2 | EMOP | EMOP
22.020.0145-A | PLANTIO DE MUDAS DE VEGETACAO REPTANTE,EXCLUSIVE O FORNECIME NTO DE MUDA,EM AREA DE RESTINGA PLANA | UN | 0.2 | EMOP | EMOP
22.020.0150-0 | PLANTIO DE MUDA DE ESPECIE DE MANGUEZAL,DE 50 A 70CM DE ALTU RA,E ABERTURA DE COVA DE 10X10X20CM,EXCLUSIVE O FORNECIMENTO DA MUDA | UN | 4.38 | EMOP | EMOP
22.020.0150-A | PLANTIO DE MUDA DE ESPECIE DE MANGUEZAL,DE 50 A 70CM DE ALTU RA,E ABERTURA DE COVA DE 10X10X20CM,EXCLUSIVE O FORNECIMENTO DA MUDA | UN | 4.38 | EMOP | EMOP
22.025.0005-0 | APLICACAO DE FORMICIDA GRANULADA.FORNECIMENTO E APLICACAO | HA | 247.82 | EMOP | EMOP
22.025.0005-A | APLICACAO DE FORMICIDA GRANULADA.FORNECIMENTO E APLICACAO | HA | 247.82 | EMOP | EMOP
22.025.0010-0 | APLICACAO DE HERBICIDA ROUND UP.FORNECIMENTO E APLICACAO | HA | 377.17 | EMOP | EMOP
22.025.0010-A | APLICACAO DE HERBICIDA ROUND UP.FORNECIMENTO E APLICACAO | HA | 377.17 | EMOP | EMOP
22.025.0015-0 | CAPINA QUIMICA COM HERBICIDA EM FAIXAS.FORNECIMENTO E APLICA CAO | HA | 377.17 | EMOP | EMOP
22.025.0015-A | CAPINA QUIMICA COM HERBICIDA EM FAIXAS.FORNECIMENTO E APLICA CAO | HA | 377.17 | EMOP | EMOP
22.026.0010-0 | APLICACAO DE CALCARIO DOLOMITICO NO SOLO,POR COVA.FORNECIMEN TO E APLICACAO | UN | 0.18 | EMOP | EMOP
22.026.0010-A | APLICACAO DE CALCARIO DOLOMITICO NO SOLO,POR COVA.FORNECIMEN TO E APLICACAO | UN | 0.18 | EMOP | EMOP
22.028.0005-0 | APLICACAO DE ADUBO ORGANICO PARA MUDAS NATIVAS DE ESSENCIAS FLORESTAIS,POR COVA.FORNECIMENTO E APLICACAO | UN | 1.47 | EMOP | EMOP
22.028.0005-A | APLICACAO DE ADUBO ORGANICO PARA MUDAS NATIVAS DE ESSENCIAS FLORESTAIS,POR COVA.FORNECIMENTO E APLICACAO | UN | 1.47 | EMOP | EMOP
22.028.0010-0 | APLICACAO DE ADUBO QUIMICO SUPERFOSFATO SIMPLES PARA MUDAS N ATIVAS,POR COVA.FORNECIMENTO E APLICACAO | UN | 0.64 | EMOP | EMOP
22.028.0010-A | APLICACAO DE ADUBO QUIMICO SUPERFOSFATO SIMPLES PARA MUDAS N ATIVAS,POR COVA.FORNECIMENTO E APLICACAO | UN | 0.64 | EMOP | EMOP
22.028.0015-0 | APLICACAO DE ADUBO QUIMICO (NPK),6:30:6,PARA MUDAS EXOTICAS, POR COVA.FORNECIMENTO E APLICACAO | UN | 0.5 | EMOP | EMOP
22.028.0015-A | APLICACAO DE ADUBO QUIMICO (NPK),6:30:6,PARA MUDAS EXOTICAS, POR COVA.FORNECIMENTO E APLICACAO | UN | 0.5 | EMOP | EMOP
22.028.0025-0 | APLICACAO DE ADUBO,EXCLUSIVE O FORNECIMENTO,CUSTO VALIDO PAR A 100 COVAS | UN | 17.52 | EMOP | EMOP
22.028.0025-A | APLICACAO DE ADUBO,EXCLUSIVE O FORNECIMENTO,CUSTO VALIDO PAR A 100 COVAS | UN | 17.52 | EMOP | EMOP
22.028.0035-0 | ADUBACAO DIFERENCIADA EM ESPECIES VEGETAIS DE QUALQUER NATUR EZA.FORNECIMENTO E APLICACAO | UN | 79.3 | EMOP | EMOP
22.028.0035-A | ADUBACAO DIFERENCIADA EM ESPECIES VEGETAIS DE QUALQUER NATUR EZA.FORNECIMENTO E APLICACAO | UN | 69.79 | EMOP | EMOP
22.028.0040-0 | ADUBACAO QUIMICA COM FORMULA COMPLETA (NPK-10-10-10)EM GOLAS DE ARVORE,INCLUSIVE LIMPEZA E REVOLVIMENTO DE SOLO.FORNECIM ENTO E APLICACAO | UN | 2.2 | EMOP | EMOP
22.028.0040-A | ADUBACAO QUIMICA COM FORMULA COMPLETA (NPK-10-10-10)EM GOLAS DE ARVORE,INCLUSIVE LIMPEZA E REVOLVIMENTO DE SOLO.FORNECIM ENTO E APLICACAO | UN | 1.92 | EMOP | EMOP
22.028.0045-0 | COMBATE A COLONIA DE CUPINS EM ARVORES ATRAVES DO METODO POR ISCAGEM (CUSTO VALIDO PARA UM MINIMO DE 30 ARVORES) | MES | 143.9 | EMOP | EMOP
22.028.0045-A | COMBATE A COLONIA DE CUPINS EM ARVORES ATRAVES DO METODO POR ISCAGEM (CUSTO VALIDO PARA UM MINIMO DE 30 ARVORES) | MES | 143.9 | EMOP | EMOP
22.028.0050-0 | CONTROLE QUIMICO DE ESPECIES VEGETAIS DE QUALQUER NATUREZA.F ORNECIMENTO E APLICACAO | UN | 286.38 | EMOP | EMOP
22.028.0050-A | CONTROLE QUIMICO DE ESPECIES VEGETAIS DE QUALQUER NATUREZA.F ORNECIMENTO E APLICACAO | UN | 255.11 | EMOP | EMOP
22.030.0010-0 | COROAMENTO DAS PLANTAS COM 1,00M DE DIAMETRO.CUSTO VALIDO PA RA CADA 100 UNIDADES | UN | 210.3 | EMOP | EMOP
22.030.0010-A | COROAMENTO DAS PLANTAS COM 1,00M DE DIAMETRO.CUSTO VALIDO PA RA CADA 100 UNIDADES | UN | 210.3 | EMOP | EMOP
22.030.0015-0 | MANUTENCAO DE ACEIROS | M2 | 0.58 | EMOP | EMOP
22.030.0015-A | MANUTENCAO DE ACEIROS | M2 | 0.58 | EMOP | EMOP
22.030.0030-0 | ARRANCAMENTO E REPLANTIO DE ARBUSTO COM ATE 2M DE ALTURA | UN | 29.2 | EMOP | EMOP
22.030.0030-A | ARRANCAMENTO E REPLANTIO DE ARBUSTO COM ATE 2M DE ALTURA | UN | 29.2 | EMOP | EMOP
22.030.0035-0 | PODA DE ESPECIES VEGETAIS DE BAIXO NIVEL DE DIFICULDADE,EXCL USIVE TRANSPORTE DE MATERIAL RESULTANTE | UN | 91.66 | EMOP | EMOP
22.030.0035-A | PODA DE ESPECIES VEGETAIS DE BAIXO NIVEL DE DIFICULDADE,EXCL USIVE TRANSPORTE DE MATERIAL RESULTANTE | UN | 84.09 | EMOP | EMOP
22.030.0040-0 | PODA DE ESPECIES VEGETAIS DE MEDIO NIVEL DE DIFICULDADE,EXCL USIVE TRANSPORTE DO MATERIAL RESULTANTE | UN | 195.53 | EMOP | EMOP
22.030.0040-A | PODA DE ESPECIES VEGETAIS DE MEDIO NIVEL DE DIFICULDADE,EXCL USIVE TRANSPORTE DO MATERIAL RESULTANTE | UN | 178.87 | EMOP | EMOP
22.030.0045-0 | PODA DE ESPECIES VEGETAIS DE ALTO NIVEL DE DIFICULDADE,EXCLU SIVE TRANSPORTE DO MATERIAL RESULTANTE | UN | 361.73 | EMOP | EMOP
22.030.0045-A | PODA DE ESPECIES VEGETAIS DE ALTO NIVEL DE DIFICULDADE,EXCLU SIVE TRANSPORTE DO MATERIAL RESULTANTE | UN | 329.14 | EMOP | EMOP
22.030.0050-0 | REMOCAO DE ESPECIES VEGETAIS,PORTE MUDA (ATE 2M DE ALTURA), INCLUSIVE CARGA,DESCARGA E TRANSPORTE DO MATERIAL ATE 30KM | UN | 22.9 | EMOP | EMOP
22.030.0050-A | REMOCAO DE ESPECIES VEGETAIS,PORTE MUDA (ATE 2M DE ALTURA), INCLUSIVE CARGA,DESCARGA E TRANSPORTE DO MATERIAL ATE 30KM | UN | 21.62 | EMOP | EMOP
22.030.0055-0 | REMOCAO DE ESPECIES VEGETAIS,PORTE PEQUENO (ENTRE 2M E 4M DE ALTURA),INCLUSIVE CARGA,DESCARGA E TRANSPORTE DO MATERIAL ATE 30KM | UN | 86.19 | EMOP | EMOP
22.030.0055-A | REMOCAO DE ESPECIES VEGETAIS,PORTE PEQUENO (ENTRE 2M E 4M DE ALTURA),INCLUSIVE CARGA,DESCARGA E TRANSPORTE DO MATERIAL ATE 30KM | UN | 81 | EMOP | EMOP
22.030.0060-0 | REMOCAO DE ESPECIES VEGETAIS,PORTE MEDIO (ENTRE 4M E 6M DE ALTURA),INCLUSIVE CARGA,DESCARGA E TRANSPORTE DO MATERIAL ATE 30KM | UN | 222.75 | EMOP | EMOP
22.030.0060-A | REMOCAO DE ESPECIES VEGETAIS,PORTE MEDIO (ENTRE 4M E 6M DE ALTURA),INCLUSIVE CARGA,DESCARGA E TRANSPORTE DO MATERIAL ATE 30KM | UN | 208.97 | EMOP | EMOP
22.030.0065-0 | REMOCAO DE ESPECIES VEGETAIS,PORTE GRANDE (ACIMA DE 6M DE AL TURA),INCLUSIVE CARGA,DESCARGA E TRANSPORTE DO MATERIAL ATE 30KM | UN | 458.66 | EMOP | EMOP
22.030.0065-A | REMOCAO DE ESPECIES VEGETAIS,PORTE GRANDE (ACIMA DE 6M DE AL TURA),INCLUSIVE CARGA,DESCARGA E TRANSPORTE DO MATERIAL ATE 30KM | UN | 430.13 | EMOP | EMOP
22.030.0070-0 | TRANSPLANTE DE VEGETAIS DE PORTE PEQUENO (ENTRE 2M E 4M DE ALTURA),INCLUSIVE CARGA,DESCARGA E TRANSPORTE DO MATERIAL ATE 30KM | UN | 179.45 | EMOP | EMOP
22.030.0070-A | TRANSPLANTE DE VEGETAIS DE PORTE PEQUENO (ENTRE 2M E 4M DE ALTURA),INCLUSIVE CARGA,DESCARGA E TRANSPORTE DO MATERIAL ATE 30KM | UN | 167.18 | EMOP | EMOP
22.030.0075-0 | DENDROCIRURGIA EM ESPECIES VEGETAIS DE QUALQUER NATUREZA | UN | 733.59 | EMOP | EMOP
22.030.0075-A | DENDROCIRURGIA EM ESPECIES VEGETAIS DE QUALQUER NATUREZA | UN | 661.82 | EMOP | EMOP
22.030.0080-0 | PINCELAMENTO EM LESAO DE ESPECIES VEGETAIS DE QUALQUER NATUR EZA | UN | 49.02 | EMOP | EMOP
22.030.0080-A | PINCELAMENTO EM LESAO DE ESPECIES VEGETAIS DE QUALQUER NATUR EZA | UN | 45.84 | EMOP | EMOP
22.030.0085-0 | RETUTORAMENTO DE ESPECIES VEGETAIS DE QUALQUER NATUREZA | UN | 45.55 | EMOP | EMOP
22.030.0085-A | RETUTORAMENTO DE ESPECIES VEGETAIS DE QUALQUER NATUREZA | UN | 44.15 | EMOP | EMOP
22.030.0090-0 | TRATAMENTO DE ARVORES COM LESOES ACIMA DE 0,50M²,COMPREENDEN DO:RASPAGEM DO MATERIAL NECROSADO,APLICACAO DE FUNGICIDAS,IN SETICIDAS,HORMONIOS E IMPERMEABILIZANTES,FECHAMENTO DAS CAVI DADES COM ESPUMA DE POLIURETANO COBERTA COM NATA DE CIMENTO E INCOR | UN | 101.65 | EMOP | EMOP
22.030.0090-A | TRATAMENTO DE ARVORES COM LESOES ACIMA DE 0,50M²,COMPREENDEN DO:RASPAGEM DO MATERIAL NECROSADO,APLICACAO DE FUNGICIDAS,IN SETICIDAS,HORMONIOS E IMPERMEABILIZANTES,FECHAMENTO DAS CAVI DADES COM ESPUMA DE POLIURETANO COBERTA COM NATA DE CIMENTO E INCOR | UN | 101.65 | EMOP | EMOP
22.030.0095-0 | TRATAMENTO DE ARVORES COM LESOES ATE 0.50M2,COMPREENDENDO:RA SPAGEM DO MATERIAL NECROSADO,APLICACAO DE FUNGICIDAS,INSETIC IDAS,HORMONIOS E IMPERMEABILIZANTES,FECHAMENTO DAS CAVIDADES COM ESPUMA DE POLIURETANO COBERTA COM NATA DE CIMENTO E INC ORPORAC | UN | 78.12 | EMOP | EMOP
22.030.0095-A | TRATAMENTO DE ARVORES COM LESOES ATE 0.50M2,COMPREENDENDO:RA SPAGEM DO MATERIAL NECROSADO,APLICACAO DE FUNGICIDAS,INSETIC IDAS,HORMONIOS E IMPERMEABILIZANTES,FECHAMENTO DAS CAVIDADES COM ESPUMA DE POLIURETANO COBERTA COM NATA DE CIMENTO E INC ORPORAC | UN | 78.12 | EMOP | EMOP
22.030.0100-0 | TRATAMENTO FITOSSANITARIO EM ARVORES,COMPREENDENDO:EXECUCAO DE PEQUENAS PODAS(GALHOS E RAMOS COMPROMETIDOS),RASPAGEM DE MATERIAL NECROSADO,APLICACAO DE FUNGICIDAS,INSETICIDAS,HORMO NIOS,IMPERMEABILIZANTES E FERTILIZANTES,ALARGAMENTO DE GOLAS ,REVOLVI | UN | 1189.66 | EMOP | EMOP
22.030.0100-A | TRATAMENTO FITOSSANITARIO EM ARVORES,COMPREENDENDO:EXECUCAO DE PEQUENAS PODAS(GALHOS E RAMOS COMPROMETIDOS),RASPAGEM DE MATERIAL NECROSADO,APLICACAO DE FUNGICIDAS,INSETICIDAS,HORMO NIOS,IMPERMEABILIZANTES E FERTILIZANTES,ALARGAMENTO DE GOLAS ,REVOLVI | UN | 1086.97 | EMOP | EMOP
22.030.0105-0 | TRATAMENTO FITOSSANITARIO PARA O COMBATE A SECA DE ARVORES,C OMPREENDENDO:APLICACAO DE FUNGICIDA E REPELENTE E INCORPORAC AO DE MATERIAIS PARA ENRIQUECIMENTO DO SOLO,EXCLUSIVE MAO-DE -OBRA | UN | 43.46 | EMOP | EMOP
22.030.0105-A | TRATAMENTO FITOSSANITARIO PARA O COMBATE A SECA DE ARVORES,C OMPREENDENDO:APLICACAO DE FUNGICIDA E REPELENTE E INCORPORAC AO DE MATERIAIS PARA ENRIQUECIMENTO DO SOLO,EXCLUSIVE MAO-DE -OBRA | UN | 43.46 | EMOP | EMOP
22.040.0005-0 | ABATE DE ARVORES COM MACHADO.CUSTO VALIDO PARA CADA 100 UNID ADES | UN | 84.7 | EMOP | EMOP
22.040.0005-A | ABATE DE ARVORES COM MACHADO.CUSTO VALIDO PARA CADA 100 UNID ADES | UN | 84.7 | EMOP | EMOP
22.040.0010-0 | DESGALHAMENTO COM MACHADO.CUSTO VALIDO PARA CADA 100 UNIDADE S | UN | 84.7 | EMOP | EMOP
22.040.0010-A | DESGALHAMENTO COM MACHADO.CUSTO VALIDO PARA CADA 100 UNIDADE S | UN | 84.7 | EMOP | EMOP
22.040.0015-0 | TORAGEM COM MACHADO (TORETE DE 1,20M).CUSTO VALIDO PARA CADA 100 UNIDADES | UN | 37.67 | EMOP | EMOP
22.040.0015-A | TORAGEM COM MACHADO (TORETE DE 1,20M).CUSTO VALIDO PARA CADA 100 UNIDADES | UN | 37.67 | EMOP | EMOP
22.040.0020-0 | ABATER,DESGALHAR E TORAR COM MACHADO,SEM EMPILHAR | ST | 21.03 | EMOP | EMOP
22.040.0020-A | ABATER,DESGALHAR E TORAR COM MACHADO,SEM EMPILHAR | ST | 21.03 | EMOP | EMOP
22.040.0025-0 | ABATER,DESGALHAR E TORAR COM MACHADO,COM EMPILHAMENTO MANUAL | ST | 26.28 | EMOP | EMOP
22.040.0025-A | ABATER,DESGALHAR E TORAR COM MACHADO,COM EMPILHAMENTO MANUAL | ST | 26.28 | EMOP | EMOP
22.040.0030-0 | ABATER,DESGALHAR E DESTOPAR COM MACHADO.CUSTO VALIDO PARA CA DA 100 UNIDADES | UN | 132.6 | EMOP | EMOP
22.040.0030-A | ABATER,DESGALHAR E DESTOPAR COM MACHADO.CUSTO VALIDO PARA CA DA 100 UNIDADES | UN | 132.6 | EMOP | EMOP
22.040.0035-0 | DESCASCAMENTO MANUAL COM FACAO | ST | 30.08 | EMOP | EMOP
22.040.0035-A | DESCASCAMENTO MANUAL COM FACAO | ST | 30.08 | EMOP | EMOP
22.040.0040-0 | EXTRACAO DE MADEIRA COM ARGOLAO (1 PESSOA),DISTANCIA DE 150, 00M | ST | 21.03 | EMOP | EMOP
22.040.0040-A | EXTRACAO DE MADEIRA COM ARGOLAO (1 PESSOA),DISTANCIA DE 150, 00M | ST | 21.03 | EMOP | EMOP
22.040.0045-0 | EXTRACAO DE MADEIRA POR TRANSPORTE PRIMARIO MANUAL (TORETE DE 1,20M),DISTANCIA DE 100,00M | ST | 35.05 | EMOP | EMOP
22.040.0045-A | EXTRACAO DE MADEIRA POR TRANSPORTE PRIMARIO MANUAL (TORETE DE 1,20M),DISTANCIA DE 100,00M | ST | 35.05 | EMOP | EMOP
22.040.0050-0 | ARRASTE MANUAL DE VAROES,DISTANCIA DE 100,00M | UN | 4.08 | EMOP | EMOP
22.040.0050-A | ARRASTE MANUAL DE VAROES,DISTANCIA DE 100,00M | UN | 4.08 | EMOP | EMOP
22.040.0055-0 | EMPILHAMENTO MANUAL DE TORETES | ST | 2.33 | EMOP | EMOP
22.040.0055-A | EMPILHAMENTO MANUAL DE TORETES | ST | 2.33 | EMOP | EMOP
22.050.0005-0 | ABATE DE ARVORES COM MOTOSSERRA.CUSTO VALIDO PARA CADA 100 U NIDADES | UN | 55.82 | EMOP | EMOP
22.050.0005-A | ABATE DE ARVORES COM MOTOSSERRA.CUSTO VALIDO PARA CADA 100 U NIDADES | UN | 55.82 | EMOP | EMOP
22.050.0010-0 | DESGALHAMENTO COM MOTOSSERRA.CUSTO VALIDO PARA CADA 100 UNID ADES | UN | 93.13 | EMOP | EMOP
22.050.0010-A | DESGALHAMENTO COM MOTOSSERRA.CUSTO VALIDO PARA CADA 100 UNID ADES | UN | 93.13 | EMOP | EMOP
22.050.0015-0 | TORAGEM COM MOTOSSERRA (TORETE DE 1,20M).CUSTO VALIDO PARA C ADA 100 UNIDADES | UN | 23.92 | EMOP | EMOP
22.050.0015-A | TORAGEM COM MOTOSSERRA (TORETE DE 1,20M).CUSTO VALIDO PARA C ADA 100 UNIDADES | UN | 23.92 | EMOP | EMOP
22.050.0020-0 | ABATER COM MOTOSSERRA,DESGALHAR COM MACHADO E TORAR COM MOTO SSERRA,SEM EMPILHAR | ST | 7.69 | EMOP | EMOP
22.050.0020-A | ABATER COM MOTOSSERRA,DESGALHAR COM MACHADO E TORAR COM MOTO SSERRA,SEM EMPILHAR | ST | 7.69 | EMOP | EMOP
22.050.0025-0 | ABATER COM MOTOSSERRA,DESGALHAR COM MACHADO E TORAR COM MOTO SSERRA,COM EMPILHAMENTO MANUAL | ST | 9.24 | EMOP | EMOP
22.050.0025-A | ABATER COM MOTOSSERRA,DESGALHAR COM MACHADO E TORAR COM MOTO SSERRA,COM EMPILHAMENTO MANUAL | ST | 9.24 | EMOP | EMOP
22.050.0030-0 | ABATER,DESGALHAR E DESTOCAR COM MOTOSSERRA.CUSTO VALIDO PARA CADA 100 UNIDADES | UN | 115.38 | EMOP | EMOP
22.050.0030-A | ABATER,DESGALHAR E DESTOCAR COM MOTOSSERRA.CUSTO VALIDO PARA CADA 100 UNIDADES | UN | 115.38 | EMOP | EMOP
22.050.0035-0 | TRANSPORTE PRIMARIO DE MADEIRA COM TRATOR DE PNEUS E GUINCHO CARREGADOR | ST | 8.14 | EMOP | EMOP
22.050.0035-A | TRANSPORTE PRIMARIO DE MADEIRA COM TRATOR DE PNEUS E GUINCHO CARREGADOR | ST | 7.81 | EMOP | EMOP
54.001.0007-1 | TACO DE CANELA 2,5 X 10 X 10CM | UN | 0.53 | EMOP | EMOP
54.001.0007-B | TACO DE CANELA 2,5 X 10 X 10CM | UN | 0.53 | EMOP | EMOP
54.001.0010-1 | ACO CA-50,DIAM. DE 5/8" A 1" (MEDIA) | KG | 4.52 | EMOP | EMOP
54.001.0010-B | ACO CA-50,DIAM. DE 5/8" A 1" (MEDIA) | KG | 4.52 | EMOP | EMOP
54.001.0011-1 | ACO CA-50,DIAMETRO DE 32MM (1.1/4"),MEDIA | KG | 4.52 | EMOP | EMOP
54.001.0011-B | ACO CA-50,DIAMETRO DE 32MM (1.1/4"),MEDIA | KG | 4.52 | EMOP | EMOP
54.001.0013-1 | ACO CA-50 B, DIAM. DE 1/4" E 1/2" (MEDIA) | KG | 4.6 | EMOP | EMOP
54.001.0013-B | ACO CA-50 B, DIAM. DE 1/4" E 1/2" (MEDIA) | KG | 4.6 | EMOP | EMOP
54.001.0069-1 | PREPARO CHAPA ACO 16 P/PLACA SINALIZACAO VERTICAL,INCL.CORTE TRATAMENTO DESENGORDURANTE E FORN.DA CHAPA. | M2 | 87.86 | EMOP | EMOP
54.001.0069-B | PREPARO CHAPA ACO 16 P/PLACA SINALIZACAO VERTICAL,INCL.CORTE TRATAMENTO DESENGORDURANTE E FORN.DA CHAPA. | M2 | 87.04 | EMOP | EMOP
54.001.0070-1 | PINTURA A PISTOLA S/PLACA ACO 16,C/PRIMER SINT.SURFACE SINT. ESMALTE SINT.C/TANTAS DEMAOS NECESSARIAS AO SEU BOM ACAB. | M2 | 14.14 | EMOP | EMOP
54.001.0070-B | PINTURA A PISTOLA S/PLACA ACO 16,C/PRIMER SINT.SURFACE SINT. ESMALTE SINT.C/TANTAS DEMAOS NECESSARIAS AO SEU BOM ACAB. | M2 | 13.95 | EMOP | EMOP
54.001.0071-1 | REVESTIMENTO DE PLACAS DE ACO P/SINALIZACAO VERTICAL C/PELIC ULA REFLETIVA GRAU TECNICO E PELICULA P/LEGENDA.FORN.E COLOC | M2 | 195.48 | EMOP | EMOP
54.001.0071-B | REVESTIMENTO DE PLACAS DE ACO P/SINALIZACAO VERTICAL C/PELIC ULA REFLETIVA GRAU TECNICO E PELICULA P/LEGENDA.FORN.E COLOC | M2 | 189.77 | EMOP | EMOP
54.001.0073-1 | MONTAGEM PLACA ACO P/SINALIZACAO VERTICAL POSTE CONCR.ARMADO INCL.FIX.CASTANHAS DUPLAS,FITA ARQUIAR/PARAFUSOS.FORN.E COL OC. | M2 | 26.63 | EMOP | EMOP
54.001.0073-B | MONTAGEM PLACA ACO P/SINALIZACAO VERTICAL POSTE CONCR.ARMADO INCL.FIX.CASTANHAS DUPLAS,FITA ARQUIAR/PARAFUSOS.FORN.E COL OC. | M2 | 26.13 | EMOP | EMOP
54.001.0074-1 | PECA DE MACARAMDUBA DE 3"X3" PARA FIX.DAS PLACAS DE SINALIZA CAO VERTICAL (1 OU 2 POSTES DE MADEIRA) | M2 | 61.12 | EMOP | EMOP
54.001.0074-B | PECA DE MACARAMDUBA DE 3"X3" PARA FIX.DAS PLACAS DE SINALIZA CAO VERTICAL (1 OU 2 POSTES DE MADEIRA) | M2 | 60.91 | EMOP | EMOP
54.001.0077-1 | FIXACAO DE PLACAS DE SINALIZACAO DE RODOVIAS C/PARAFUSO 5/16 "X4",FIXADA EM 1 OU 2 POSTES,INCL.PINT.FORN.E COLOC. | M2 | 37.22 | EMOP | EMOP
54.001.0077-B | FIXACAO DE PLACAS DE SINALIZACAO DE RODOVIAS C/PARAFUSO 5/16 "X4",FIXADA EM 1 OU 2 POSTES,INCL.PINT.FORN.E COLOC. | M2 | 35.44 | EMOP | EMOP
54.001.0081-1 | REVESTIMENTOS PLACAS ACO P/SINALIZ.VERT.C/PELICULA REFL.GRAU TECNICO,GRAU ALTA INTENSIDADE/PELICULA P/LEGENDA.FORN.E APL IC. | M2 | 208.31 | EMOP | EMOP
54.001.0081-B | REVESTIMENTOS PLACAS ACO P/SINALIZ.VERT.C/PELICULA REFL.GRAU TECNICO,GRAU ALTA INTENSIDADE/PELICULA P/LEGENDA.FORN.E APL IC. | M2 | 202.59 | EMOP | EMOP
54.001.0082-1 | REVESTIMENTOS PLACAS ACO P/SINALIZACAO VERT.C/PELICULA REFL. GRAU TECNICO,GRAU DIAMANTE/PELICULA P/LEGENDA.FORN.E APLIC. | M2 | 214.34 | EMOP | EMOP
54.001.0082-B | REVESTIMENTOS PLACAS ACO P/SINALIZACAO VERT.C/PELICULA REFL. GRAU TECNICO,GRAU DIAMANTE/PELICULA P/LEGENDA.FORN.E APLIC. | M2 | 208.63 | EMOP | EMOP
54.001.0100-1 | FORMA DE MAD. P/MOLDAGEM | M2 | 77.47 | EMOP | EMOP
54.001.0100-B | FORMA DE MAD. P/MOLDAGEM | M2 | 70.74 | EMOP | EMOP
54.001.0104-1 | VAC-ALL ASPIRADORA MEC.ARMAZENAGEM 8,6M3. | UN | 976704.39 | EMOP | EMOP
54.001.0104-B | VAC-ALL ASPIRADORA MEC.ARMAZENAGEM 8,6M3. | UN | 976704.39 | EMOP | EMOP
54.001.0117-1 | WAGON DRILL. | UN | 32147.62 | EMOP | EMOP
54.001.0117-B | WAGON DRILL. | UN | 32147.62 | EMOP | EMOP
54.001.0126-1 | USINA DE SOLOS CAPACIDADE 540T/H,MOTOR 100CV. | UN | 865766.3 | EMOP | EMOP
54.001.0126-B | USINA DE SOLOS CAPACIDADE 540T/H,MOTOR 100CV. | UN | 865766.3 | EMOP | EMOP
54.001.0127-1 | ESCAVADEIRA DE ESTEIRA CLAM-SHELL,0,38M3. | UN | 745146.3 | EMOP | EMOP
54.001.0127-B | ESCAVADEIRA DE ESTEIRA CLAM-SHELL,0,38M3. | UN | 745146.3 | EMOP | EMOP
54.001.0128-1 | ESCAVADEIRA DE ESTEIRA CLAM-SHELL, 0,57M3. | UN | 745146.3 | EMOP | EMOP
54.001.0128-B | ESCAVADEIRA DE ESTEIRA CLAM-SHELL, 0,57M3. | UN | 745146.3 | EMOP | EMOP
54.001.0129-1 | ESCAVADEIRA DE ESTEIRA DRAGLINE, 0,76M3. | UN | 943851.58 | EMOP | EMOP
54.001.0129-B | ESCAVADEIRA DE ESTEIRA DRAGLINE, 0,76M3. | UN | 943851.58 | EMOP | EMOP
54.001.0132-1 | ARRUELA BORR.P/FLANGE 350MM. | UN | 24.53 | EMOP | EMOP
54.001.0132-B | ARRUELA BORR.P/FLANGE 350MM. | UN | 24.53 | EMOP | EMOP
54.001.0133-1 | ARRUELA BORR.P/FLANGE 400MM. | UN | 26.95 | EMOP | EMOP
54.001.0133-B | ARRUELA BORR.P/FLANGE 400MM. | UN | 26.95 | EMOP | EMOP
54.001.0134-1 | ARRUELA BORR.P/FLANGE 500MM. | UN | 28.09 | EMOP | EMOP
54.001.0134-B | ARRUELA BORR.P/FLANGE 500MM. | UN | 28.09 | EMOP | EMOP
54.001.0135-1 | ARRUELA BORR.P/FLANGE 600MM. | UN | 32.2 | EMOP | EMOP
54.001.0135-B | ARRUELA BORR.P/FLANGE 600MM. | UN | 32.2 | EMOP | EMOP
54.001.0136-1 | ARRUELA BORR.P/FLANGE 700MM. | UN | 32.87 | EMOP | EMOP
54.001.0136-B | ARRUELA BORR.P/FLANGE 700MM. | UN | 32.87 | EMOP | EMOP
54.001.0137-1 | ARRUELA BORR.P/FLANGE 800MM. | UN | 39.52 | EMOP | EMOP
54.001.0137-B | ARRUELA BORR.P/FLANGE 800MM. | UN | 39.52 | EMOP | EMOP
54.001.0138-1 | ARRUELA BORR.P/FLANGE 900MM. | UN | 43.06 | EMOP | EMOP
54.001.0138-B | ARRUELA BORR.P/FLANGE 900MM. | UN | 43.06 | EMOP | EMOP
54.001.0139-1 | ARRUELA BORR.P/FLANGE 1000MM. | UN | 50.76 | EMOP | EMOP
54.001.0139-B | ARRUELA BORR.P/FLANGE 1000MM. | UN | 50.76 | EMOP | EMOP
54.001.0140-1 | ARRUELA BORR.P/FLANGE 1200MM. | UN | 56.38 | EMOP | EMOP
54.001.0140-B | ARRUELA BORR.P/FLANGE 1200MM. | UN | 56.38 | EMOP | EMOP
54.001.0141-1 | PARAFUSO P/FLANGE 24X100MM. | UN | 6.92 | EMOP | EMOP
54.001.0141-B | PARAFUSO P/FLANGE 24X100MM. | UN | 6.92 | EMOP | EMOP
54.001.0142-1 | PARAFUSO P/FLANGE 27X120MM. | UN | 9.4 | EMOP | EMOP
54.001.0142-B | PARAFUSO P/FLANGE 27X120MM. | UN | 9.4 | EMOP | EMOP
54.001.0143-1 | PARAFUSO P/FLANGE 30X130MM. | UN | 21.29 | EMOP | EMOP
54.001.0143-B | PARAFUSO P/FLANGE 30X130MM. | UN | 21.29 | EMOP | EMOP
54.001.0144-1 | PARAFUSO P/FLANGE 33X130MM. | UN | 24.81 | EMOP | EMOP
54.001.0144-B | PARAFUSO P/FLANGE 33X130MM. | UN | 24.81 | EMOP | EMOP
54.001.0145-1 | PARAFUSO P/FLANGE 36X140MM. | UN | 31.85 | EMOP | EMOP
54.001.0145-B | PARAFUSO P/FLANGE 36X140MM. | UN | 31.85 | EMOP | EMOP
54.001.0146-1 | PARAFUSO P/FLANGE 39X150MM. | UN | 38.89 | EMOP | EMOP
54.001.0146-B | PARAFUSO P/FLANGE 39X150MM. | UN | 38.89 | EMOP | EMOP
54.001.0147-1 | PARAFUSO P/FLANGE 45X180MM. | UN | 67.16 | EMOP | EMOP
54.001.0147-B | PARAFUSO P/FLANGE 45X180MM. | UN | 67.16 | EMOP | EMOP
54.001.0150-1 | ARRUELA BORRACHA PARA FLANGE 450MM | UN | 27.51 | EMOP | EMOP
54.001.0150-B | ARRUELA BORRACHA PARA FLANGE 450MM | UN | 27.51 | EMOP | EMOP
54.001.0151-1 | ARRUELA DE BORRACHA PARA FLANGE 1400MM | UN | 62.58 | EMOP | EMOP
54.001.0151-B | ARRUELA DE BORRACHA PARA FLANGE 1400MM | UN | 62.58 | EMOP | EMOP
54.001.0152-1 | ARRUELA DE BORRACHA PARA FLANGE 1500MM | UN | 69.46 | EMOP | EMOP
54.001.0152-B | ARRUELA DE BORRACHA PARA FLANGE 1500MM | UN | 69.46 | EMOP | EMOP
54.001.0154-1 | DESGASTE DE DENTES E PORTA DENTES | UN | 3.88 | EMOP | EMOP
54.001.0154-B | DESGASTE DE DENTES E PORTA DENTES | UN | 3.88 | EMOP | EMOP
54.001.0160-1 | TELA DE ARAME GALVANIZADO,REVESTIDO EM PVC,FIO Nº 12 DE 75MM | M2 | 26.86 | EMOP | EMOP
54.001.0160-B | TELA DE ARAME GALVANIZADO,REVESTIDO EM PVC,FIO Nº 12 DE 75MM | M2 | 26.86 | EMOP | EMOP
54.001.0170-1 | PINUS EM PECAS DE 3,75 X 22,50CM (1.1/2"X9") | M | 8.29 | EMOP | EMOP
54.001.0170-B | PINUS EM PECAS DE 3,75 X 22,50CM (1.1/2"X9") | M | 8.29 | EMOP | EMOP
54.001.0172-1 | PINUS EM PECAS DE 7,50 X 11,25CM (3"X4.1/2") | M | 6.67 | EMOP | EMOP
54.001.0172-B | PINUS EM PECAS DE 7,50 X 11,25CM (3"X4.1/2") | M | 6.67 | EMOP | EMOP
54.001.0174-1 | PINUS EM PECAS DE 7,50 X 15,00CM (3"X6") | M | 11.12 | EMOP | EMOP
54.001.0174-B | PINUS EM PECAS DE 7,50 X 15,00CM (3"X6") | M | 11.12 | EMOP | EMOP
54.001.0176-1 | PINUS EM PECAS DE 7,50 X 22,50CM (3"X9") | M | 14.08 | EMOP | EMOP
54.001.0176-B | PINUS EM PECAS DE 7,50 X 22,50CM (3"X9") | M | 14.08 | EMOP | EMOP
54.001.0178-1 | PINUS EM PECAS DE 2,50X22,50CM, (1"X9") | M | 4.36 | EMOP | EMOP
54.001.0178-B | PINUS EM PECAS DE 2,50X22,50CM, (1"X9") | M | 4.36 | EMOP | EMOP
55.001.0010-1 | PINUS,PECA 1 X 7CM | M | 0.81 | EMOP | EMOP
55.001.0010-B | PINUS,PECA 1 X 7CM | M | 0.81 | EMOP | EMOP
55.001.0011-1 | PINUS,PECA 2,5 X 5CM | M | 1.03 | EMOP | EMOP
55.001.0011-B | PINUS,PECA 2,5 X 5CM | M | 1.03 | EMOP | EMOP
55.001.0012-1 | PINUS,PECA 2,5 X 10CM. | M | 2.11 | EMOP | EMOP
55.001.0012-B | PINUS,PECA 2,5 X 10CM. | M | 2.11 | EMOP | EMOP
55.001.0013-1 | PECA DE PINUS,P/M3 | M3 | 807.22 | EMOP | EMOP
55.001.0013-B | PECA DE PINUS,P/M3 | M3 | 807.22 | EMOP | EMOP
55.010.0001-1 | CUSTO HORARIO P/ESCAV., CONCRETAGEM E POSICIONAMENTO DA GAIO LA DE PAREDE DIAFRAGMA | H | 1483.95 | EMOP | EMOP
55.010.0001-B | CUSTO HORARIO P/ESCAV., CONCRETAGEM E POSICIONAMENTO DA GAIO LA DE PAREDE DIAFRAGMA | H | 1374.79 | EMOP | EMOP
55.010.0003-1 | TUBO DE CONCRETO,DIAMETRO DE 500MM,INCLUSIVE FORNECIMENTO | M. | 125.76 | EMOP | EMOP
55.010.0003-B | TUBO DE CONCRETO,DIAMETRO DE 500MM,INCLUSIVE FORNECIMENTO | M. | 118.11 | EMOP | EMOP
55.019.0010-1 | LIMPEZA MANUAL DE GALERIA CIRCULAR | UN | 89.42 | EMOP | EMOP
55.019.0010-B | LIMPEZA MANUAL DE GALERIA CIRCULAR | UN | 77.49 | EMOP | EMOP
55.100.0002-1 | COMPOSICAO BASICA - ENSAIO DE LABORATORIO | UN | 116.67 | EMOP | EMOP
55.100.0002-B | COMPOSICAO BASICA - ENSAIO DE LABORATORIO | UN | 106.57 | EMOP | EMOP
55.100.0003-1 | PERFURACAO MANUAL, PRODUCAO MEDIA BRUTA EM TORNO DE 2,00M/H | H. | 66.44 | EMOP | EMOP
55.100.0003-B | PERFURACAO MANUAL, PRODUCAO MEDIA BRUTA EM TORNO DE 2,00M/H | H. | 63.69 | EMOP | EMOP
55.100.0004-1 | PERFURACAO MANUAL, PRODUCAO MEDIA BRUTA EM TORNO DE 0,50M/H | H. | 69 | EMOP | EMOP
55.100.0004-B | PERFURACAO MANUAL, PRODUCAO MEDIA BRUTA EM TORNO DE 0,50M/H | H. | 66.25 | EMOP | EMOP
55.100.0005-1 | CUSTO HORARIO PRODUTIVO - DIAMANTE | H | 385.4 | EMOP | EMOP
55.100.0005-B | CUSTO HORARIO PRODUTIVO - DIAMANTE | H | 341.49 | EMOP | EMOP
55.100.0017-1 | FASE DE CAMPO PARA LOCACAO DE ESTRADAS COM OROGRAFIA NAO ACI DENTADA E VEGETACAO LEVE | KM | 8547.79 | EMOP | EMOP
55.100.0017-B | FASE DE CAMPO PARA LOCACAO DE ESTRADAS COM OROGRAFIA NAO ACI DENTADA E VEGETACAO LEVE | KM | 7675.75 | EMOP | EMOP
55.100.0019-1 | NIVEL DE EIXO-ESTRADA EM TER. DE OROGRAFIA NAO ACIDENTADA E VEG. DENSA | KM | 339.31 | EMOP | EMOP
55.100.0019-B | NIVEL DE EIXO-ESTRADA EM TER. DE OROGRAFIA NAO ACIDENTADA E VEG. DENSA | KM | 313.63 | EMOP | EMOP
55.100.0023-1 | NIVEL OFF-SETS EM TERRENO DE OROGRAFIA NAO ACIDENTADA E VEGE TACAO LEVE | KM | 817.57 | EMOP | EMOP
55.100.0023-B | NIVEL OFF-SETS EM TERRENO DE OROGRAFIA NAO ACIDENTADA E VEGE TACAO LEVE | KM | 749.41 | EMOP | EMOP
55.100.0027-1 | LEVANTAMENTO DE SECAO DE ESTRADA EM TERRENO DE OROGRAFIA NAO ACIDENTADA E VEGETACAO LEVE | KM | 733.48 | EMOP | EMOP
55.100.0027-B | LEVANTAMENTO DE SECAO DE ESTRADA EM TERRENO DE OROGRAFIA NAO ACIDENTADA E VEGETACAO LEVE | KM | 669.14 | EMOP | EMOP
55.100.0029-1 | LOCACAO DE OFF-SET EM TERRENO DE OROGRAFIA NAO ACIDENTADA E VEGETACAO DENSA | KM | 412.88 | EMOP | EMOP
55.100.0029-B | LOCACAO DE OFF-SET EM TERRENO DE OROGRAFIA NAO ACIDENTADA E VEGETACAO DENSA | KM | 384.33 | EMOP | EMOP
55.100.0031-1 | FASE DE ESCRITORIO P/LOCACAO DE ESTRADAS C/OROGRAFIA NAO ACI DENTADA | KM | 1215.51 | EMOP | EMOP
55.100.0031-B | FASE DE ESCRITORIO P/LOCACAO DE ESTRADAS C/OROGRAFIA NAO ACI DENTADA | KM | 1053.29 | EMOP | EMOP
55.100.0032-1 | CUSTO HORARIO PRODUTIVO - WIDIA SOLO | H | 209.33 | EMOP | EMOP
55.100.0032-B | CUSTO HORARIO PRODUTIVO - WIDIA SOLO | H | 190.01 | EMOP | EMOP
55.100.0033-1 | CUSTO HORARIO PRODUTIVO - WIDIA ALT. | H | 217.72 | EMOP | EMOP
55.100.0033-B | CUSTO HORARIO PRODUTIVO - WIDIA ALT. | H | 197.56 | EMOP | EMOP
55.100.0034-1 | CUSTO HORARIO PRODUTIVO - WIDIA ROCHA | H | 192.96 | EMOP | EMOP
55.100.0034-B | CUSTO HORARIO PRODUTIVO - WIDIA ROCHA | H | 176.94 | EMOP | EMOP
55.100.0035-1 | CUSTO HORARIO PRODUTIVO DE PERCUSSAO | H | 118.2 | EMOP | EMOP
55.100.0035-B | CUSTO HORARIO PRODUTIVO DE PERCUSSAO | H | 102.71 | EMOP | EMOP
55.100.0036-1 | CUSTO HORARIO PRODUTIVO P/PERF. C/EQUIP. TIPO WAGON DRILL, I NCL. EQUIPE E MAT. | H | 225.58 | EMOP | EMOP
55.100.0036-B | CUSTO HORARIO PRODUTIVO P/PERF. C/EQUIP. TIPO WAGON DRILL, I NCL. EQUIPE E MAT. | H | 210.87 | EMOP | EMOP
55.100.0037-1 | CUSTO HORARIO IMPRODUTIVO - WAGON DRILL | H | 118.69 | EMOP | EMOP
55.100.0037-B | CUSTO HORARIO IMPRODUTIVO - WAGON DRILL | H | 105.33 | EMOP | EMOP
55.100.0038-1 | CUSTO HORARIO PRODUTIVO P/PERF. C/EQUIP. TIPO ROC-600, INCL. EQUIPE E MAT. | H | 404.71 | EMOP | EMOP
55.100.0038-B | CUSTO HORARIO PRODUTIVO P/PERF. C/EQUIP. TIPO ROC-600, INCL. EQUIPE E MAT. | H | 388.88 | EMOP | EMOP
55.100.0039-1 | CUSTO IMPRODUTIVO - WAGON DRILL | H | 143.59 | EMOP | EMOP
55.100.0039-B | CUSTO IMPRODUTIVO - WAGON DRILL | H | 130.23 | EMOP | EMOP
55.100.0046-1 | JANELAS DE CORRER C/ 2 FOLHAS, DE 150 X 150 X 3,5CM | UN | 1176.13 | EMOP | EMOP
55.100.0046-B | JANELAS DE CORRER C/ 2 FOLHAS, DE 150 X 150 X 3,5CM | UN | 1176.13 | EMOP | EMOP
55.100.0047-1 | JANELA DE CORRER C/ 4 FOLHAS, DE 200 X 150 X 3,5CM | UN | 1553.5 | EMOP | EMOP
55.100.0047-B | JANELA DE CORRER C/ 4 FOLHAS, DE 200 X 150 X 3,5CM | UN | 1553.5 | EMOP | EMOP
55.100.0048-1 | JANELA GUILHOTINA DE CEDRO, DE 100 X 150 X 3CM | UN | 717 | EMOP | EMOP
55.100.0048-B | JANELA GUILHOTINA DE CEDRO, DE 100 X 150 X 3CM | UN | 717 | EMOP | EMOP
55.100.0049-1 | JANELA GUILHOTINA DE CEDRO, DE 120 X 150 X 3CM | UN | 861.66 | EMOP | EMOP
55.100.0049-B | JANELA GUILHOTINA DE CEDRO, DE 120 X 150 X 3CM | UN | 861.66 | EMOP | EMOP
55.100.0050-1 | JANELA GUILHOTINA DE CEDRO, DE 150 X 150 X 3CM | UN | 1088.08 | EMOP | EMOP
55.100.0050-B | JANELA GUILHOTINA DE CEDRO, DE 150 X 150 X 3CM | UN | 1088.08 | EMOP | EMOP
55.100.0051-1 | PORTA DE FRISOS, DE 80 X 210 X 3,5CM | UN | 583.66 | EMOP | EMOP
55.100.0051-B | PORTA DE FRISOS, DE 80 X 210 X 3,5CM | UN | 583.66 | EMOP | EMOP
55.100.0056-1 | CORTE E REMOCAO DO PAV., APICOAMENTO DA LAJE, FORMAS E CONCR ETAGEM DOS BERCOS C/CONCR. FCK= 25MPA - 24H, UTILIZ. GRAUTH | M | 294.9 | EMOP | EMOP
55.100.0056-B | CORTE E REMOCAO DO PAV., APICOAMENTO DA LAJE, FORMAS E CONCR ETAGEM DOS BERCOS C/CONCR. FCK= 25MPA - 24H, UTILIZ. GRAUTH | M | 280.49 | EMOP | EMOP
55.100.0058-1 | VALOR P/CUSTO DE MATERIA PRIMA NACIONAL | UN | 543.1 | EMOP | EMOP
55.100.0058-B | VALOR P/CUSTO DE MATERIA PRIMA NACIONAL | UN | 543.1 | EMOP | EMOP
55.100.0059-1 | HORA PRODUTIVA (CP) DE CHASSIS DE CAMINHAO 7,5T, C/MOTORISTA | H | 126.73 | EMOP | EMOP
55.100.0059-B | HORA PRODUTIVA (CP) DE CHASSIS DE CAMINHAO 7,5T, C/MOTORISTA | H | 124.06 | EMOP | EMOP
55.100.0060-1 | HORA IMPRODUTIVA C/MOTOR FUNCIONANDO (CF) DE CHASSIS DE CAMI NHAO 7,5T, C/MOTORISTA | H | 59.1 | EMOP | EMOP
55.100.0060-B | HORA IMPRODUTIVA C/MOTOR FUNCIONANDO (CF) DE CHASSIS DE CAMI NHAO 7,5T, C/MOTORISTA | H | 56.43 | EMOP | EMOP
55.100.0061-1 | HORA IMPRODUTIVA C/MOTOR PARADO (CI) DE CHASSIS DE CAMINHAO 7,5T, C/MOTORISTA | H | 50.55 | EMOP | EMOP
55.100.0061-B | HORA IMPRODUTIVA C/MOTOR PARADO (CI) DE CHASSIS DE CAMINHAO 7,5T, C/MOTORISTA | H | 47.88 | EMOP | EMOP
55.100.0063-1 | TELA GALVANIZADA 7,5 | M2 | 17.49 | EMOP | EMOP
55.100.0063-B | TELA GALVANIZADA 7,5 | M2 | 17.49 | EMOP | EMOP
55.100.0064-1 | ARAME GALVANIZADO Nº 10 | KG | 5.95 | EMOP | EMOP
55.100.0064-B | ARAME GALVANIZADO Nº 10 | KG | 5.95 | EMOP | EMOP
55.100.0065-1 | SISMOGRAFO, CONTROLE DE BARULHO, CONTROLE DE PARTICULAS, CON TROLE DE GASES | UN | 2.44 | EMOP | EMOP
55.100.0065-B | SISMOGRAFO, CONTROLE DE BARULHO, CONTROLE DE PARTICULAS, CON TROLE DE GASES | UN | 2.44 | EMOP | EMOP
55.100.0067-1 | SINALIZACAO, LIMP. E CONSERVACAO DA AREA ADJACENTE, COMLURB, SEGUROS, TELAS, LONAS, CORDAS, PAIOIS, MANGUEIRAS, ETC. | UN | 1943 | EMOP | EMOP
55.100.0067-B | SINALIZACAO, LIMP. E CONSERVACAO DA AREA ADJACENTE, COMLURB, SEGUROS, TELAS, LONAS, CORDAS, PAIOIS, MANGUEIRAS, ETC. | UN | 1811.03 | EMOP | EMOP
55.100.0068-1 | PERFIL "H" DE ACO CARBONO, P/USOS GERAIS, PADRAO AMERICANO, COMPR. USUAL, PRECO DE USINA, DE 6" X 6". FORN. | KG | 2.52 | EMOP | EMOP
55.100.0068-B | PERFIL "H" DE ACO CARBONO, P/USOS GERAIS, PADRAO AMERICANO, COMPR. USUAL, PRECO DE USINA, DE 6" X 6". FORN. | KG | 2.52 | EMOP | EMOP
55.100.0069-1 | PERFIL "U" DE ACO CARBONO, P/USOS GERAIS, PADRAO AMERICANO, COMPR. USUAL, PRECO DE USINA, DE 6" X 2". FORN. | KG | 2.46 | EMOP | EMOP
55.100.0069-B | PERFIL "U" DE ACO CARBONO, P/USOS GERAIS, PADRAO AMERICANO, COMPR. USUAL, PRECO DE USINA, DE 6" X 2". FORN. | KG | 2.46 | EMOP | EMOP
55.100.0070-1 | BARRA CHATA DE ACO CARBONO, P/USOS GERAIS, PADRAO AMERICANO, FABRICACAO USUAL, PRECO DE USINA, DE 5" X 1/2". FORN. | KG | 2.28 | EMOP | EMOP
55.100.0070-B | BARRA CHATA DE ACO CARBONO, P/USOS GERAIS, PADRAO AMERICANO, FABRICACAO USUAL, PRECO DE USINA, DE 5" X 1/2". FORN. | KG | 2.28 | EMOP | EMOP
55.100.0071-1 | IMPLANTACAO DE PLACAS DE SINALIZACAO VERTICAL EM RODOVIAS,IN CL.TRANSP.,C/MOTORISTA,P/DUAS CASTANHAS. | M2 | 33.85 | EMOP | EMOP
55.100.0071-B | IMPLANTACAO DE PLACAS DE SINALIZACAO VERTICAL EM RODOVIAS,IN CL.TRANSP.,C/MOTORISTA,P/DUAS CASTANHAS. | M2 | 31.71 | EMOP | EMOP
55.100.0072-1 | IMPLANTACAO DE PLACAS DE SINALIZACAO VERTICAL EM RODOVIAS,IN CL.TRANSP.,C/MOTORISTA,P/UM OU DOIS POSTES DE MADEIRA LEI. | M2 | 48 | EMOP | EMOP
55.100.0072-B | IMPLANTACAO DE PLACAS DE SINALIZACAO VERTICAL EM RODOVIAS,IN CL.TRANSP.,C/MOTORISTA,P/UM OU DOIS POSTES DE MADEIRA LEI. | M2 | 44.95 | EMOP | EMOP
58.002.0138-1 | USINAGEM DE BRITA PARA OBTENSAO DE BRITA GRADUADA SENDO O PR ECO REFERIDO AO M3 BRITA GRAD.COMPARTADA | M3 | 3.32 | EMOP | EMOP
58.002.0138-B | USINAGEM DE BRITA PARA OBTENSAO DE BRITA GRADUADA SENDO O PR ECO REFERIDO AO M3 BRITA GRAD.COMPARTADA | M3 | 3.22 | EMOP | EMOP
58.002.0150-1 | FORMA METALICA P/CONCRETO,C/FORNECIMENTO,CONFECCAO,MONTAGEM E DESMONTAGEM COM 25 VEZES UTILIZACAO,ENCLUS. ESCORAMENTO. | M2 | 30.87 | EMOP | EMOP
58.002.0150-B | FORMA METALICA P/CONCRETO,C/FORNECIMENTO,CONFECCAO,MONTAGEM E DESMONTAGEM COM 25 VEZES UTILIZACAO,ENCLUS. ESCORAMENTO. | M2 | 29.52 | EMOP | EMOP
58.002.0155-1 | MEIO FIO DE CONC. SIMPLES(FCK=15 MPA), MOLDADO NO LOCAL, TIP O DER-RJ, MED. 0,15M BASE, ALT. 0,30M. FORN., ESCAV E REATER | M | 54.88 | EMOP | EMOP
58.002.0155-B | MEIO FIO DE CONC. SIMPLES(FCK=15 MPA), MOLDADO NO LOCAL, TIP O DER-RJ, MED. 0,15M BASE, ALT. 0,30M. FORN., ESCAV E REATER | M | 50.16 | EMOP | EMOP
58.002.0304-1 | ALUGUEL HORARIO PRODUTIVO DE LAMA ASFALTICA COMPREENDENDO A- PENAS DEPRECIACAO,JUROS E MANUTENCAO (EXCLUSIVE OPERACAO) | H | 117.22 | EMOP | EMOP
58.002.0304-B | ALUGUEL HORARIO PRODUTIVO DE LAMA ASFALTICA COMPREENDENDO A- PENAS DEPRECIACAO,JUROS E MANUTENCAO (EXCLUSIVE OPERACAO) | H | 117.22 | EMOP | EMOP
58.002.0306-1 | DISTANCIOMETRO ELETRONICO ACOPLADO A TEODOLITO. | H | 7.47 | EMOP | EMOP
58.002.0306-B | DISTANCIOMETRO ELETRONICO ACOPLADO A TEODOLITO. | H | 7.47 | EMOP | EMOP
58.002.0307-1 | NIVEL WILD-NA-Z | H | 0.82 | EMOP | EMOP
58.002.0307-B | NIVEL WILD-NA-Z | H | 0.82 | EMOP | EMOP
58.002.0313-1 | FORN E COLOC. EM ENCOSTA DE MARCOS TOPOGRAFICOS DE CONCRETO COM PINO DE REFERENCIA DE LATAO. | UN | 63.66 | EMOP | EMOP
58.002.0313-B | FORN E COLOC. EM ENCOSTA DE MARCOS TOPOGRAFICOS DE CONCRETO COM PINO DE REFERENCIA DE LATAO. | UN | 56.41 | EMOP | EMOP
58.002.0315-1 | BASE DE BRITA CORRIDA INCLUSIVE FORNECIMENTO DOS MATERIAIS MEDIDA APOS A COMPACTACAO. | M3. | 65.09 | EMOP | EMOP
58.002.0315-B | BASE DE BRITA CORRIDA INCLUSIVE FORNECIMENTO DOS MATERIAIS MEDIDA APOS A COMPACTACAO. | M3. | 64.71 | EMOP | EMOP
58.002.0316-1 | REVESTIMENTO D/CONCRETO BETUMINOSO USINADO A QUENTE COM 5CM DE ESPESSURA EXCLUIDO O TRANSPORTE D/USINA PARA A PISTA. | M2. | 37.38 | EMOP | EMOP
58.002.0316-B | REVESTIMENTO D/CONCRETO BETUMINOSO USINADO A QUENTE COM 5CM DE ESPESSURA EXCLUIDO O TRANSPORTE D/USINA PARA A PISTA. | M2. | 37.02 | EMOP | EMOP
58.002.0318-1 | REGULARIZACAO DE SUB-LEITO DE ACORDO COM O DER-RJ EXCLUSIVE TRANSPORTE E ESCAVACAO DE CORRETIVOS. | M2. | 1.25 | EMOP | EMOP
58.002.0318-B | REGULARIZACAO DE SUB-LEITO DE ACORDO COM O DER-RJ EXCLUSIVE TRANSPORTE E ESCAVACAO DE CORRETIVOS. | M2. | 1.22 | EMOP | EMOP
58.002.0319-1 | IMPRIMACAO DE BASE DE PAVIMENTACAO DE ACORDO COM AS INSTRUCO ES PARA EXECUCAO DO DER-RJ | M2. | 8.29 | EMOP | EMOP
58.002.0319-B | IMPRIMACAO DE BASE DE PAVIMENTACAO DE ACORDO COM AS INSTRUCO ES PARA EXECUCAO DO DER-RJ | M2. | 8.27 | EMOP | EMOP
58.002.0322-1 | PAVIMENTACAO COM PARALELEPIPEDOS SENDO REJUNTAMENTO COM BETU ME E CASCALINHO | M2. | 93.86 | EMOP | EMOP
58.002.0322-B | PAVIMENTACAO COM PARALELEPIPEDOS SENDO REJUNTAMENTO COM BETU ME E CASCALINHO | M2. | 89.88 | EMOP | EMOP
58.002.0325-1 | CAPA SELANTE C/APLICACAO ASFALTO NIPROPORCAO 1,1 A 1,4 LITRO /M2,DISTRIBUICAO AGREGADOS (5 A 15KG/M2) COMPACT-ROLO. | M2. | 4.71 | EMOP | EMOP
58.002.0325-B | CAPA SELANTE C/APLICACAO ASFALTO NIPROPORCAO 1,1 A 1,4 LITRO /M2,DISTRIBUICAO AGREGADOS (5 A 15KG/M2) COMPACT-ROLO. | M2. | 4.69 | EMOP | EMOP
58.002.0326-1 | PINTURA DE LIGACAO DE ACORDO COM AS INSTRUCOES PARA EXECUCAO DO DER-RJ | M2. | 1.56 | EMOP | EMOP
58.002.0326-B | PINTURA DE LIGACAO DE ACORDO COM AS INSTRUCOES PARA EXECUCAO DO DER-RJ | M2. | 1.55 | EMOP | EMOP
58.002.0327-1 | MEIO-FIO RETO DE CONCRETO SIMPLES(FCK=15MPa)DE 0,15M NA BASE E 0,45M DE ALTURA REJUNT.ARGAM.CIM.AR.1:3,5. | M. | 80.47 | EMOP | EMOP
58.002.0327-B | MEIO-FIO RETO DE CONCRETO SIMPLES(FCK=15MPa)DE 0,15M NA BASE E 0,45M DE ALTURA REJUNT.ARGAM.CIM.AR.1:3,5. | M. | 73.57 | EMOP | EMOP
58.002.0328-1 | MEIO-FIO CONCRETO SIMPLES(FCK=13,5MPa)TIPO DER-RJ,0,15M BASE 0,30M ALTURA REJUNTAMENTO CIM.AREIA 1:3,5 | M. | 54.98 | EMOP | EMOP
58.002.0328-B | MEIO-FIO CONCRETO SIMPLES(FCK=13,5MPa)TIPO DER-RJ,0,15M BASE 0,30M ALTURA REJUNTAMENTO CIM.AREIA 1:3,5 | M. | 50.25 | EMOP | EMOP
58.002.0329-1 | CUSTO PRUDUTIVO DE PARALISACAO,DESLOC.OU INST.DE EQUIPAMENTO DE SONDAGEM A PERCUSSAO,INC. O EQUIP.E A EQUIPE A DISP. | H | 97.37 | EMOP | EMOP
58.002.0329-B | CUSTO PRUDUTIVO DE PARALISACAO,DESLOC.OU INST.DE EQUIPAMENTO DE SONDAGEM A PERCUSSAO,INC. O EQUIP.E A EQUIPE A DISP. | H | 84.46 | EMOP | EMOP
58.002.0330-1 | CUSTO IMPRODUTIVO PARALISACAO,DESLOCAMENTOS/INSTALACAO DE EQUIPAM.SONDAGEM ROTATIVA C/EQUIPAMENTO/EQUIPE OPERACAO. | H. | 104.82 | EMOP | EMOP
58.002.0330-B | CUSTO IMPRODUTIVO PARALISACAO,DESLOCAMENTOS/INSTALACAO DE EQUIPAM.SONDAGEM ROTATIVA C/EQUIPAMENTO/EQUIPE OPERACAO. | H. | 91.43 | EMOP | EMOP
58.002.0331-1 | MOLDAGEM E COLETA DE CORPO DE PROVA DE CONCRETO,EXEC.POR FIR | UN | 45.66 | EMOP | EMOP
58.002.0331-B | MOLDAGEM E COLETA DE CORPO DE PROVA DE CONCRETO,EXEC.POR FIR | UN | 42.52 | EMOP | EMOP
58.002.0332-1 | MOLDAGEM E COLETA DE CORPO DE PROVA,CONSIDERANDO O TRANSPORT E PARA UMA DISTANCIA DE ATE 100KM | UN | 72.15 | EMOP | EMOP
58.002.0332-B | MOLDAGEM E COLETA DE CORPO DE PROVA,CONSIDERANDO O TRANSPORT E PARA UMA DISTANCIA DE ATE 100KM | UN | 68.07 | EMOP | EMOP
58.002.0333-1 | MOLDAGEM E COLETA DE CORPO DE PROVA DE CONCRETO EXECUTADO POR FIRMA ESPECIALIZADA COM TRANSPORTE ATE 250KM. | UN | 152.55 | EMOP | EMOP
58.002.0333-B | MOLDAGEM E COLETA DE CORPO DE PROVA DE CONCRETO EXECUTADO POR FIRMA ESPECIALIZADA COM TRANSPORTE ATE 250KM. | UN | 145.65 | EMOP | EMOP
58.002.0336-1 | CONFECCAO DE RAMPA DE TERRA PARA SUBIDA E DESCIDA DE EQUIPAM ENTO PESADO EM CARRETA | UN/T | 36.6 | EMOP | EMOP
58.002.0336-B | CONFECCAO DE RAMPA DE TERRA PARA SUBIDA E DESCIDA DE EQUIPAM ENTO PESADO EM CARRETA | UN/T | 32.22 | EMOP | EMOP
58.002.0337-1 | REVESTIMENTO TIPO LAMA ASFALTICA FINA CONFORME INSTRUCAO DER -RJ,EXCLUSIVE FORNECIMENTO E TRANSPORTE MATERIAIS | M2 | 2.56 | EMOP | EMOP
58.002.0337-B | REVESTIMENTO TIPO LAMA ASFALTICA FINA CONFORME INSTRUCAO DER -RJ,EXCLUSIVE FORNECIMENTO E TRANSPORTE MATERIAIS | M2 | 2.46 | EMOP | EMOP
58.002.0339-1 | BARRA ACO CA-25 REDONDA SEM SALIENCIA OU MOSSA, DIAMETRO DE 6,3MM A 8,0MM (1/4 A 5/16). | KG. | 4.61 | EMOP | EMOP
58.002.0339-B | BARRA ACO CA-25 REDONDA SEM SALIENCIA OU MOSSA, DIAMETRO DE 6,3MM A 8,0MM (1/4 A 5/16). | KG. | 4.61 | EMOP | EMOP
58.002.0343-1 | LIMPEZA SUPERFICIE METALICA,EM PONTES,VIADUTOS OU ESTRUTURA SEMELHANTE,UTILIZ.LIXADEIRA/RASPADEIRA,PRODUCAO DE 280M2/M. | M2 | 33.28 | EMOP | EMOP
58.002.0343-B | LIMPEZA SUPERFICIE METALICA,EM PONTES,VIADUTOS OU ESTRUTURA SEMELHANTE,UTILIZ.LIXADEIRA/RASPADEIRA,PRODUCAO DE 280M2/M. | M2 | 28.84 | EMOP | EMOP
58.002.0350-1 | ASSENTAMENTO DE TUBULACAO DE CHAPA DE ACO DE 1/4" ESPESSURA COM 6,00M DE COMPRIMENTO,400MM DIAMETRO,SOLDA,EXCLUS.TUBOS | M | 68.43 | EMOP | EMOP
58.002.0350-B | ASSENTAMENTO DE TUBULACAO DE CHAPA DE ACO DE 1/4" ESPESSURA COM 6,00M DE COMPRIMENTO,400MM DIAMETRO,SOLDA,EXCLUS.TUBOS | M | 62.33 | EMOP | EMOP
58.002.0352-1 | TUBO CA-1 CONC.ARM.P/GALERIAS AGUAS PLUVIAIS COM 1,00M DIAM. FORN.MAT.C/CIM/AREIA 1:4 FORNEC. E ASSENTAM. | M. | 460.74 | EMOP | EMOP
58.002.0352-B | TUBO CA-1 CONC.ARM.P/GALERIAS AGUAS PLUVIAIS COM 1,00M DIAM. FORN.MAT.C/CIM/AREIA 1:4 FORNEC. E ASSENTAM. | M. | 442.43 | EMOP | EMOP
58.002.0355-1 | CRAVACAO DE PERFIL DE ACO I DE 10" E 12" | M | 76.83 | EMOP | EMOP
58.002.0355-B | CRAVACAO DE PERFIL DE ACO I DE 10" E 12" | M | 70.46 | EMOP | EMOP
58.002.0357-1 | CRAVACAO DE ESTACA DE EUCALIPTO COM DIAMETRO 25CM,EXCLUSIVE ESTACA | M | 67.72 | EMOP | EMOP
58.002.0357-B | CRAVACAO DE ESTACA DE EUCALIPTO COM DIAMETRO 25CM,EXCLUSIVE ESTACA | M | 61.38 | EMOP | EMOP
58.002.0376-1 | PERFURACAO ROTATIVA COM COROA DE WIDIA EM SOLO, DIAMETRO,NX, HORIZONTAL, INCLUSIVE DESLOCAMENTOS E INSTALACOES | M | 131.83 | EMOP | EMOP
58.002.0376-B | PERFURACAO ROTATIVA COM COROA DE WIDIA EM SOLO, DIAMETRO,NX, HORIZONTAL, INCLUSIVE DESLOCAMENTOS E INSTALACOES | M | 118.83 | EMOP | EMOP
58.002.0400-1 | TUBO CONCRETO SIMPLES CLASSE C-1 P/COLETOR AGUAS PLUVIAIS DE 0,40M DIAMETRO INCLUS.FORN.MAT.CIM/AREIA 1:4,FORN.E ASSEN. | M. | 95.58 | EMOP | EMOP
58.002.0400-B | TUBO CONCRETO SIMPLES CLASSE C-1 P/COLETOR AGUAS PLUVIAIS DE 0,40M DIAMETRO INCLUS.FORN.MAT.CIM/AREIA 1:4,FORN.E ASSEN. | M. | 89.16 | EMOP | EMOP
58.002.0401-1 | TUBO CONCRETO SIMPLES CLASSE C-1 P/AGUAS PLUVIAIS DE 0,60M DIAMETRO C/FORNEC.MATERIAIS P/REJUNTAM.FORN.E ASSENTAM. | M. | 161.1 | EMOP | EMOP
58.002.0401-B | TUBO CONCRETO SIMPLES CLASSE C-1 P/AGUAS PLUVIAIS DE 0,60M DIAMETRO C/FORNEC.MATERIAIS P/REJUNTAM.FORN.E ASSENTAM. | M. | 151.63 | EMOP | EMOP
58.002.0402-1 | TUBO CA-1 CONC.ARMADO P/GALERIAS AGUAS PLUVIAIS C/0,80M DIAM . FORN.MATERIAIS COM AREIA+CIMENTO 1:4. FORNEC.E ASSENTAM. | M. | 270.13 | EMOP | EMOP
58.002.0402-B | TUBO CA-1 CONC.ARMADO P/GALERIAS AGUAS PLUVIAIS C/0,80M DIAM . FORN.MATERIAIS COM AREIA+CIMENTO 1:4. FORNEC.E ASSENTAM. | M. | 257.7 | EMOP | EMOP
58.002.0407-1 | CAIBRO 2"X3" | M | 8.64 | EMOP | EMOP
58.002.0407-B | CAIBRO 2"X3" | M | 8.64 | EMOP | EMOP
58.002.0412-1 | TACO DE ALVENARIA (2,5X10X20)CM. | UN | 1.07 | EMOP | EMOP
58.002.0412-B | TACO DE ALVENARIA (2,5X10X20)CM. | UN | 1.07 | EMOP | EMOP
58.002.0425-1 | PINTURA INTERNA/EXTERN.SOBRE FERRO C/TINTA ALQUIDICA ESMALT. BRILH.EQUIV.LAGOLINE, INCL.LIMP.LIXAM.APLIC.ZARCAO 2 DEMAOS | M2 | 22.55 | EMOP | EMOP
58.002.0425-B | PINTURA INTERNA/EXTERN.SOBRE FERRO C/TINTA ALQUIDICA ESMALT. BRILH.EQUIV.LAGOLINE, INCL.LIMP.LIXAM.APLIC.ZARCAO 2 DEMAOS | M2 | 20.64 | EMOP | EMOP
58.002.0428-1 | MACARANDUBA APARELHADA DE 3" X 9" | M | 44.46 | EMOP | EMOP
58.002.0428-B | MACARANDUBA APARELHADA DE 3" X 9" | M | 44.46 | EMOP | EMOP
58.002.0429-1 | MACARANDUBA APARELHADA 1,5 X 4,0CM | M | 2.52 | EMOP | EMOP
58.002.0429-B | MACARANDUBA APARELHADA 1,5 X 4,0CM | M | 2.52 | EMOP | EMOP
58.002.0430-1 | MACARANDUBA APARELHADA DE 2,0 X 10,0CM | M | 13.68 | EMOP | EMOP
58.002.0430-B | MACARANDUBA APARELHADA DE 2,0 X 10,0CM | M | 13.68 | EMOP | EMOP
58.002.0431-1 | MACARANDUBA APARELHADA DE 1 1/2" x 3" | M | 7.8 | EMOP | EMOP
58.002.0431-B | MACARANDUBA APARELHADA DE 1 1/2" x 3" | M | 7.8 | EMOP | EMOP
58.002.0432-1 | MACARANDUBA APARELHADA DE 3" X 12" | M | 63.5 | EMOP | EMOP
58.002.0432-B | MACARANDUBA APARELHADA DE 3" X 12" | M | 63.5 | EMOP | EMOP
58.002.0433-1 | MACARANDUBA APARELHADA DE 3" X 3" | M | 12.7 | EMOP | EMOP
58.002.0433-B | MACARANDUBA APARELHADA DE 3" X 3" | M | 12.7 | EMOP | EMOP
58.002.0434-1 | MACARANDUBA APARELHADA DE 3" X 4 1/2" | M | 23.28 | EMOP | EMOP
58.002.0434-B | MACARANDUBA APARELHADA DE 3" X 4 1/2" | M | 23.28 | EMOP | EMOP
58.002.0435-1 | MACARANDUBA APARELHADA DE 3" X 6" | M | 30 | EMOP | EMOP
58.002.0435-B | MACARANDUBA APARELHADA DE 3" X 6" | M | 30 | EMOP | EMOP
58.002.0436-1 | MACARANDUBA APARELHADA DE 2" X 3" | M | 10.37 | EMOP | EMOP
58.002.0436-B | MACARANDUBA APARELHADA DE 2" X 3" | M | 10.37 | EMOP | EMOP
59.003.0010-1 | PINUS,PECA 1" X 12" E 1" X 9". | M2 | 20.61 | EMOP | EMOP
59.003.0010-B | PINUS,PECA 1" X 12" E 1" X 9". | M2 | 20.61 | EMOP | EMOP
59.003.0050-1 | ESTACA MANGUE | UN | 0.91 | EMOP | EMOP
59.003.0050-B | ESTACA MANGUE | UN | 0.91 | EMOP | EMOP
59.003.0060-1 | CONCRETO DOSADO RACIONALMENTE PARA UMA RESISTENCIA A COMPRES SAO DE 15MPA,USANDO AGREGADO GRAUDO (BRITA 0),COMPREENDENDO APENAS O FORNECIMENTO DOS MATERIAIS,INCLUSIVE 5% DE PERDAS. | M3 | 183.45 | EMOP | EMOP
59.003.0060-B | CONCRETO DOSADO RACIONALMENTE PARA UMA RESISTENCIA A COMPRES SAO DE 15MPA,USANDO AGREGADO GRAUDO (BRITA 0),COMPREENDENDO APENAS O FORNECIMENTO DOS MATERIAIS,INCLUSIVE 5% DE PERDAS. | M3 | 183.45 | EMOP | EMOP
EMOP
INSUMO EMOP |  |  |  |  | EMOP
EMOP
código | descrição | unidade | preços ,,- |  | EMOP
EMOP
EMOP
00001 | Areia lavada, grossa, para regiao metropolitana do rio de janeiro | M3 | 56 | INSUMO EMOP | EMOP
00002 | Arame farpado galvanizado, 2,1mm (bwg n.14) | KG | 11.7007 | INSUMO EMOP | EMOP
00003 | Arame galvanizado nº 18 | KG | 8.42 | INSUMO EMOP | EMOP
00004 | Arame recozido nº 18 | KG | 6.4 | INSUMO EMOP | EMOP
00005 | Arame galvanizado nº 16 | KG | 8.34 | INSUMO EMOP | EMOP
00006 | Agua raz mineral | L | 9.6 | INSUMO EMOP | EMOP
00007 | Cimento asfaltico de petroleo, cap 50/70, a granel | KG | 3.6094 | INSUMO EMOP | EMOP
00008 | Acido muriatico | L | 4.8 | INSUMO EMOP | EMOP
00009 | Barra chata em ferro, preco de revendedor, de 1/2"x1/8" a 1.1/4"x1.1/4" | KG | 4.53 | INSUMO EMOP | EMOP
00011 | Cantoneira de aco doce, p/serralheria, preco de revendedor, de 5/8"x1/8" ate 1.1/2"x1/8" | KG | 4.9 | INSUMO EMOP | EMOP
00013 | Aco ca-60, estirado, preco de revendedor, no diametro de 04,2mm | KG | 4.8 | INSUMO EMOP | EMOP
00014 | Aco ca-60, estirado, preco de revendedor, no diametro de 05,0mm | KG | 4.8 | INSUMO EMOP | EMOP
00017 | Aco ca-50, estirado, preco de revendedor, no diametro de 10,0mm | KG | 4.71 | INSUMO EMOP | EMOP
00018 | Aco ca-50, estirado, preco de revendedor, no diametro de 12,5mm | KG | 4.49 | INSUMO EMOP | EMOP
00019 | Aco ca-50, estirado, preco de revendedor, no diametro de 16,0mm | KG | 4.49 | INSUMO EMOP | EMOP
00020 | Aco ca-50, estirado, preco de revendedor, no diametro de 20,0mm | KG | 4.48 | INSUMO EMOP | EMOP
00021 | Aco ca-50, estirado, preco de revendedor, no diametro, de 25,0mm | KG | 4.62 | INSUMO EMOP | EMOP
00022 | Aluminio em perfil tubular extrudado, liga comum | KG | 18.6 | INSUMO EMOP | EMOP
00029 | Aco ca-25, estirado, preco de revendedor, no diametro de 06,3mm | KG | 4.02 | INSUMO EMOP | EMOP
00030 | Aco ca-25, estirado, preco de revendedor, no diametro de 08,0mm | KG | 4.02 | INSUMO EMOP | EMOP
00031 | Aco ca-25, estirado, preco de revendedor, no diametro de 10,0mm | KG | 3.98 | INSUMO EMOP | EMOP
00032 | Aco ca-25, estirado, preco de revendedor, no diametro de 12,5mm | KG | 4.07 | INSUMO EMOP | EMOP
00033 | Aco ca-25, estirado, preco de revendedor, no diametro de 16,0mm | KG | 3.87 | INSUMO EMOP | EMOP
00034 | Aco ca-25, estirado, preco de revendedor, no diametro de 20,0mm | KG | 3.87 | INSUMO EMOP | EMOP
00035 | Aco ca-25, estirado, preco de revendedor, no diametro de 25,0mm | KG | 3.97 | INSUMO EMOP | EMOP
00036 | Perfil "h" de aco carbono, p/usos gerais, padrao americano, comprimento usual, preco de revendedor, de 6"x6" | KG | 5.5 | INSUMO EMOP | EMOP
00038 | Asfalto diluido, cm-30, a granel | KG | 5.8081 | INSUMO EMOP | EMOP
00040 | Anel de concreto circular, com 0,60m dediametro x 0,075m de altura x 0,08m de espessura | UN | 14.4627 | INSUMO EMOP | EMOP
00041 | Anel de concreto circular, com 0,60m dediametro x 0,15m de altura x 0,08m de espessura | UN | 25.8979 | INSUMO EMOP | EMOP
00042 | Anel de concreto circular, com 0,60m dediametro x 0,30m de altura x 0,08m de espessura | UN | 45.2586 | INSUMO EMOP | EMOP
00043 | Chapa de aco, astm-a-36, tamanho padrao,preco de usina, com espessura de 12,5mm | KG | 3.7245 | INSUMO EMOP | EMOP
00044 | Anel de concreto circular, com 1,10m dediametro x 0,30m de altura x 0,08m de espessura | UN | 77.8575 | INSUMO EMOP | EMOP
00045 | Placa de concreto interm.p/poco de vis.de esg.sanit.,armada,acordo c/espec.cedae,c/abert.excentr.diam.1,30,c/espes.0,12m | UN | 146.5552 | INSUMO EMOP | EMOP
00057 | Mangueira cp-013-29 de 1" c/comprimentode 120,00m, p/equipamento de desobstrucao de galerias, "sewer-jet" | UN | 10000 | INSUMO EMOP | EMOP
00058 | Arruela de borracha sbr para flange, pn10, com diametro nominal de 200mm | UN | 3.63 | INSUMO EMOP | EMOP
00065 | Tela de polipropileno, p/protecao de fachadas | M2 | 1.32 | INSUMO EMOP | EMOP
00071 | Cordoalha de 05,0mm | KG | 8.0187 | INSUMO EMOP | EMOP
00077 | Azulejo branco, brilhante extra, de (15x15)cm | M2 | 13.72 | INSUMO EMOP | EMOP
00078 | Fixador p/caiacao, em frasco de 150ml | UN | 1.58 | INSUMO EMOP | EMOP
00080 | Chapa laminada (comp.de celulose c/resina prensada em auto-clave), "verde superquadro escolar", (1,25x3,08)m c/esp.1mm | UN | 238.28 | INSUMO EMOP | EMOP
00081 | Tecido de aniagem 200g/m2, tipo ts | M2 | 2.7 | INSUMO EMOP | EMOP
00082 | Tela tipo mosquiteiro, em polietileno, fio nº24 | M2 | 2.64 | INSUMO EMOP | EMOP
00084 | Perfil "h" de aco carbono, p/usos gerais,padrao americano, compr.usual, preco deusina, de 6"x6". forn. | KG | 2.5278 | INSUMO EMOP | EMOP
00085 | Perfil "u" de aco carbono, p/usos gerais, padrao americano, compr. usual, precode usina, de 6"x2". forn. | KG | 2.4629 | INSUMO EMOP | EMOP
00086 | Barra chata de aco carbono, p/usos gerais, padrao americano, fabricacao usual, preco de usina, de 5" x 1/2". forn. | KG | 2.2803 | INSUMO EMOP | EMOP
00087 | Chapa de aco carbono,p/usos gerais,laminada frio,superf.com.,tam.padrao,bordas univ.,rec.branco,preco de usina,esp.1,5mm | KG | 4.1664 | INSUMO EMOP | EMOP
00088 | Chumbo virgem em lingote | KG | 15.28 | INSUMO EMOP | EMOP
00089 | Cobre eletrolitico, tipo prensado-barra | KG | 38.09 | INSUMO EMOP | EMOP
00090 | Cobre eletrolitico, tipo laminado-chapa | KG | 69.7 | INSUMO EMOP | EMOP
00091 | Ferro gusa "e", em lingote, c/1,91 a 2,4% de silicio | KG | 2.0055 | INSUMO EMOP | EMOP
00093 | Maquina demarcadora de faixa, dotada de3 pistolas e 2 tanques p/tinta c/capac.250l cada, m.diesel 30hp, comp.2240l/min | UN | 330000 | INSUMO EMOP | EMOP
00094 | Dumper, preco s/pneus, c/motor diesel de18hp-2750rpm, cacamba de (1300x1660x780)mm, carga solida de 1000l | UN | 58706.55 | INSUMO EMOP | EMOP
00096 | Latao em barra, prensado, retangular | KG | 53.61 | INSUMO EMOP | EMOP
00097 | Latao em chapa, de (1,2x0,60)m, e c/espes. de 3,5mm | KG | 44.1 | INSUMO EMOP | EMOP
00098 | Fio solido de cobre eletrolitico, nu, tempera meio dura, classe 1, secao circular de 1,0 a 16,0mm2 | KG | 40.7168 | INSUMO EMOP | EMOP
00100 | Chapa de aco carbono,p/usos gerais,laminada a quente,tamanho padrao,bordas universais,preco de usina,c/espes. 12,5mm | KG | 3.7245 | INSUMO EMOP | EMOP
00102 | Barra laminada redonda, em aco extra duro e tenaz (aco etd), para aparelhos de apoio, no diametro de 7.1/2" | KG | 18.9 | INSUMO EMOP | EMOP
00103 | Bloco de concreto prensado, para alvenaria, de (10x20x40)cm | UN | 1.3417 | INSUMO EMOP | EMOP
00104 | Bloco de concreto prensado, para alvenaria, de (20x20x40)cm | UN | 2.3 | INSUMO EMOP | EMOP
00105 | Bentonita para execucao de parede de diafragma | KG | 1 | INSUMO EMOP | EMOP
00109 | Bloco de vidro incolor, de (20x20)cm | UN | 7.9772 | INSUMO EMOP | EMOP
00113 | Bomba manual, para concreto protendido (aluguel) | DIA | 59 | INSUMO EMOP | EMOP
00115 | Bucha e arruela de aluminio para eletroduto, de 3/4" | UN | 0.71 | INSUMO EMOP | EMOP
00116 | Box de aluminio curvo, de 3/4" | UN | 5.6 | INSUMO EMOP | EMOP
00119 | Botao de campainha | UN | 6.4 | INSUMO EMOP | EMOP
00121 | Broca com ponta de metal duro (widia), ccom haste de 7/8", serie 11, de (0240x32)mm | UN | 635 | INSUMO EMOP | EMOP
00124 | Esmalte sintetico alquidico alto brilho,brilhante, acetinado ou fosco | GL | 59.78 | INSUMO EMOP | EMOP
00125 | Tinta fundo sintetico nivelador, para madeira, interiores e exteriores | GL | 58.52 | INSUMO EMOP | EMOP
00131 | Primer de protecao anti-corrosiva | GL | 65.03 | INSUMO EMOP | EMOP
00135 | Cola para pisos de borracha | GL | 65 | INSUMO EMOP | EMOP
00137 | Chumbo em lencol, de 2mm | KG | 23.1 | INSUMO EMOP | EMOP
00141 | Barita para isolamento de sala radiologica | KG | 1.51 | INSUMO EMOP | EMOP
00147 | Tubo de aco galvanizado, com costura, pesado, nbr 5580, dn=1/2" | M | 12.36 | INSUMO EMOP | EMOP
00148 | Tubo de aco galvanizado, com costura, pesado, nbr 5580, dn=3/4" | M | 15.8 | INSUMO EMOP | EMOP
00149 | Cimento portland cp ii 32, em saco de 50kg | KG | 0.347 | INSUMO EMOP | EMOP
00150 | Cimento branco | KG | 1.84 | INSUMO EMOP | EMOP
00153 | Cobogo de concreto vazado, com furos quadrados, medindo 50x50x5cm | UN | 13.24 | INSUMO EMOP | EMOP
00154 | Verniz poliuretano brilhante e transparente | GL | 55.27 | INSUMO EMOP | EMOP
00155 | Removedor de tintas e vernizes de aspecto semigelatinoso, em latas de 5 litros | UN | 88.46 | INSUMO EMOP | EMOP
00156 | Tinta mineral impermeavel | KG | 6.9243 | INSUMO EMOP | EMOP
00157 | Cimento portland a granel | T | 315 | INSUMO EMOP | EMOP
00158 | Marco topografico de concreto simples, de (10x10x50)cm | UN | 8.5233 | INSUMO EMOP | EMOP
00159 | Chapa de madeira compensada, resinada, com espessura de 06mm | M2 | 8 | INSUMO EMOP | EMOP
00160 | Chapa de aco carbono, galvanizada, parausos gerais, tamanho padrao, preco de revendedor, com espessura de 0,5mm | KG | 7.371 | INSUMO EMOP | EMOP
00161 | Chapa de aco carbono, p/usos gerais, laminada a frio, superf. com., tam.padrao,bordas univ.,preco de rev.c/esp.0,45mm | KG | 5.57 | INSUMO EMOP | EMOP
00162 | Tela de arame galvanizado fio nº 08, malha quadrada, de (5x5)cm | M2 | 43.85 | INSUMO EMOP | EMOP
00165 | Oxigenio, em garrafas de 9,3m3 | M3 | 7 | INSUMO EMOP | EMOP
00167 | Carbureto de calcio, granulacao 50/80, em barricas de 50kg | KG | 17.72 | INSUMO EMOP | EMOP
00168 | Cera em pasta para assoalho | KG | 16.35 | INSUMO EMOP | EMOP
00170 | Tubo de aco galvanizado, com costura, pesado, nbr 5580, dn=1" | M | 23.07 | INSUMO EMOP | EMOP
00171 | Acetileno em cilindro de 9kg | KG | 31.25 | INSUMO EMOP | EMOP
00172 | Tubo de aco galvanizado, com costura, pesado, nbr 5580, dn=1.1/2" | M | 32.62 | INSUMO EMOP | EMOP
00173 | Tubo de aco galvanizado, com costura, pesado, nbr 5580, dn=2" | M | 50.74 | INSUMO EMOP | EMOP
00174 | Joelho 90º de ferro galvanizado, de 1/2" | UN | 4.02 | INSUMO EMOP | EMOP
00175 | Tela de arame galvanizado fio nº 22, malha hexagonal, de (5x5)cm | M2 | 5.57 | INSUMO EMOP | EMOP
00176 | Joelho 90º de ferro galvanizado, de 1" | UN | 9.23 | INSUMO EMOP | EMOP
00178 | Te 90º de ferro galvanizado, de 3/4" | UN | 7.94 | INSUMO EMOP | EMOP
00187 | Caixa de aco estampada, de distribuicao,p/um disjuntor e uma tomada de embutir,de (15x15)cm | UN | 14.8 | INSUMO EMOP | EMOP
00190 | Tela de arame galvanizado fio nº 12, malha losango, de (8x8)cm | M2 | 17.49 | INSUMO EMOP | EMOP
00196 | Tubo de aco galvanizado, com costura, pesado, nbr 5580, dn=2.1/2" | M | 61.63 | INSUMO EMOP | EMOP
00197 | Tubo de aco galvanizado, com costura, pesado, nbr 5580, dn=3" | M | 71.41 | INSUMO EMOP | EMOP
00200 | Caixa incendio aco (70x50x25)cm,c/mangueira tipo 2 no diametro de 1.1/2",empatada c/registro,incl. 2 lanc. mang. 15,00m | UN | 760 | INSUMO EMOP | EMOP
00204 | Conduite flexivel, galvanizado de 3/4" | M | 3.11 | INSUMO EMOP | EMOP
00205 | Cigarra sincronizada de sobrepor, 110v/220v | UN | 6.12 | INSUMO EMOP | EMOP
00209 | Cal hidratada | KG | 0.49 | INSUMO EMOP | EMOP
00213 | Teodolito eletr.,c/prec.ang.9",leit.ang.1",aum.luneta 30x,prumo laser, nivel eletr.,a prova d`agua, pilhas alcalinas aa | UN | 39889.5 | INSUMO EMOP | EMOP
00215 | Gasolina comum na bomba | L | 4.924 | INSUMO EMOP | EMOP
00216 | Oleo p/transformador de corrente e gerador | L | 10 | INSUMO EMOP | EMOP
00217 | Querosene, a granel | L | 3.06 | INSUMO EMOP | EMOP
00218 | Oleo diesel combustivel comum, na bomba | L | 3.608 | INSUMO EMOP | EMOP
00219 | Oleo combustivel bpf, a granel | L | 2.29 | INSUMO EMOP | EMOP
00220 | Oleo lubrificante mineral multiviscoso,classificacao api cg-4, grau sae 20w-40 | L | 8 | INSUMO EMOP | EMOP
00222 | Graxa comum p/lubrificacao de chassis, em tambores de 170kg | KG | 5.6 | INSUMO EMOP | EMOP
00223 | Broca com ponta de metal duro (widia), com haste de 7/8", serie 12, de (0800x40)mm | UN | 333.96 | INSUMO EMOP | EMOP
00224 | Broca com ponta de metal duro (widia), ccom haste de 7/8", serie 12, de (0400x41)mm | UN | 257.62 | INSUMO EMOP | EMOP
00225 | Cola para laminados prensados | GL | 68.36 | INSUMO EMOP | EMOP
00230 | Degrau de ferro fundido, para chamine depoco de visita, de 7kg | UN | 45 | INSUMO EMOP | EMOP
00231 | Eletroduto de ferro galvanizado, pesado,galvanizacao a fogo, nbr 5598, em barras de 3m, de 1/2" | UN | 27.87 | INSUMO EMOP | EMOP
00232 | Eletroduto de ferro galvanizado, pesado,galvanizacao a fogo, nbr 5598, em barras de 3m, de 3/4" | UN | 30.96 | INSUMO EMOP | EMOP
00233 | Eletroduto de ferro galvanizado, pesado,galvanizacao a fogo, nbr 5598, em barras de 3m, de 1" | UN | 53.07 | INSUMO EMOP | EMOP
00235 | Degrau de ferro fundido, para chamine depoco de visita, de 2,0kg | UN | 32 | INSUMO EMOP | EMOP
00243 | Estanho em barra | KG | 58.17 | INSUMO EMOP | EMOP
00245 | Bloco de vidro nacional, tipo veneziana,medindo (20x10x8)cm, tipo capelinha | UN | 18.228 | INSUMO EMOP | EMOP
00246 | Eletrodo p/solda aco (aws e-6013), ind.p/trab.em serral., estrut.metal.tubul.constr.em geral e chapas finas,espes.3,25mm | KG | 12.3 | INSUMO EMOP | EMOP
00247 | Eletrodo p/solda aco (aws e-7018), ind.p/estrut.rigidas, vasos pressao, const.navais, acos fund.acos desc.c/diam.4mm | KG | 16.36 | INSUMO EMOP | EMOP
00252 | Parafuso c/rosca, de (8x100)mm | UN | 1.35 | INSUMO EMOP | EMOP
00264 | Adesivo epoxy bicomponente para fissuras | KG | 100.51 | INSUMO EMOP | EMOP
00278 | Chapa de madeira compensada, resinada, com espessura de 14mm | M2 | 18.07 | INSUMO EMOP | EMOP
00279 | Chapa laminada c/acabamento brilhante, de (1,25x3,08)m, c/espes. de 0,8mm | UN | 87.59 | INSUMO EMOP | EMOP
00280 | Broca com ponta de metal duro (widia), com haste de 7/8", serie 12, de (2400x38)mm | UN | 603.24 | INSUMO EMOP | EMOP
00281 | Esmerilhadeira, de 7", 2000w-220v | UN | 451.4 | INSUMO EMOP | EMOP
00282 | Cabo com isolamento termoplastico, de 0750v, de 016mm2 | M | 5.25 | INSUMO EMOP | EMOP
00283 | Fio c/isolamento termoplastico antichamade 750v, de 06,0mm2 | M | 2.2351 | INSUMO EMOP | EMOP
00284 | Fio c/isolamento termoplastico antichamade 750v, de 04,0mm2 | M | 1.5 | INSUMO EMOP | EMOP
00285 | Fio c/isolamento termoplastico antichamade 750v, de 02,5mm2 | M | 0.9406 | INSUMO EMOP | EMOP
00286 | Fio c/isolamento termoplastico antichamade 750v, de 01,5mm2 | M | 0.5984 | INSUMO EMOP | EMOP
00287 | Fio c/isolamento termoplastico antichamade 750v, de 0,75mm2 | M | 0.3419 | INSUMO EMOP | EMOP
00288 | Chapa de madeira compensada, plastificada, com espessura de 20mm | M2 | 33.34 | INSUMO EMOP | EMOP
00289 | Cabo solido de cobre eletrolitico nu, tempera mole, classe 2, secao circular de10,0 a 500,0mm2 | KG | 40.7168 | INSUMO EMOP | EMOP
00290 | Solvente epoxy | L | 70.35 | INSUMO EMOP | EMOP
00293 | Grampo galvanizado p/arame farpado, bitola bwg 9 | KG | 5.238 | INSUMO EMOP | EMOP
00294 | Tinta a oleo brilhante, p/uso geral, eminteriores e exteriores | GL | 61.96 | INSUMO EMOP | EMOP
00297 | Gesso p/forro, tipo estuque | KG | 0.61 | INSUMO EMOP | EMOP
00300 | Fossa septica imhoff, medindo 2500 x 2400mm | UN | 4777.2182 | INSUMO EMOP | EMOP
00301 | Hidrante de coluna simples (hcs), no diametro de 100mm | UN | 4027.39 | INSUMO EMOP | EMOP
00302 | Captor tipo franklin, c/altura de h=245mm, uma descida, em latao cromado | UN | 59.8 | INSUMO EMOP | EMOP
00309 | Interruptor de embutir, fosforescente, c/placa, de 1 tecla simples | UN | 2.63 | INSUMO EMOP | EMOP
00310 | Interruptor de embutir, fosforescente, c/placa, de "three-way" | UN | 4.83 | INSUMO EMOP | EMOP
00312 | Tubo de aco galvanizado, com costura, pesado, nbr 5580, dn=4" | M | 104.89 | INSUMO EMOP | EMOP
00316 | Junta plastica, p/piso, altura de 17mm,e c/espes. de 3mm | M | 0.7 | INSUMO EMOP | EMOP
00318 | Junta plastica, p/piso, altura de 27mm ec/espes. de 3mm | M | 1.1 | INSUMO EMOP | EMOP
00321 | Plastificante e estabilizador para injecao de cimento | KG | 9.4047 | INSUMO EMOP | EMOP
00322 | Eletrodo, p/solda de aco (aws e-6013), ind.p/trab.em serral., estrut.metal.,tubul.constr.geral chapas finas, diam.4mm | KG | 12 | INSUMO EMOP | EMOP
00324 | Lixa p/madeira nº100 | UN | 0.44 | INSUMO EMOP | EMOP
00325 | Isopor em placas, espessura de 1cm, parajuntas de dilatacao, de (1,00x0,50)m | M2 | 2 | INSUMO EMOP | EMOP
00327 | Cola base de latex, preta, para isopor | KG | 16.9 | INSUMO EMOP | EMOP
00331 | Herbicida seletivo em gramados | L | 34 | INSUMO EMOP | EMOP
00332 | Herbicida de acao total e residual | KG | 38 | INSUMO EMOP | EMOP
00336 | Conjunto de 04 pneus diagonais,23.5-25,12 lonas | UN | 55316 | INSUMO EMOP | EMOP
00337 | Pastilha ceramica fosca, cor cinza ou bege, de (2x2)cm | M2 | 329.8 | INSUMO EMOP | EMOP
00341 | Pa carregadeira de pneus, preco sem pneus, peso em torno de 18t, motor diesel emtorno de 183cv, pa capac. aprox. 3,10m3 | UN | 634684 | INSUMO EMOP | EMOP
00349 | Pinus, em pecas de 2,50x30,00cm (1"x12") | M | 6.42 | INSUMO EMOP | EMOP
00350 | Pinus em pecas de 2,50x22,50cm, (1"x9") | M | 4.3636 | INSUMO EMOP | EMOP
00356 | Lambri de madeira de lei, de (0,10x3,00)m, grupo iii | M2 | 42.9 | INSUMO EMOP | EMOP
00357 | Ceramica esmaltada, para carga pesada, ccom resistencia a abrasao p.e.i. v, de (30x30)cm | M2 | 17.7 | INSUMO EMOP | EMOP
00361 | Moirao reto de concreto armado, p/cargahorizontal nominal no topo de 80kgf, de(0,10x2,50)m | UN | 49.4624 | INSUMO EMOP | EMOP
00362 | Forro em tabuas tipo macho-femea, de (1x10)cm, de cedro | M2 | 45.09 | INSUMO EMOP | EMOP
00363 | Peca de pinus, p/m3 | M3 | 807.2252 | INSUMO EMOP | EMOP
00365 | Pinus,peca 1" x 12" e 1" x 9" | M2 | 20.6164 | INSUMO EMOP | EMOP
00366 | Pinus em pecas de 3,75 x 22,50,(1.1/2" x 9") | M | 8.2901 | INSUMO EMOP | EMOP
00367 | Pinus em pecas de 7,50x22,50cm, (3"x9") | M | 14.0877 | INSUMO EMOP | EMOP
00368 | Pinus, em pecas de 7,50x7,50cm (3"x3") | M | 3.25 | INSUMO EMOP | EMOP
00369 | Pinus, peca 2,5 x 10cm | M | 2.1131 | INSUMO EMOP | EMOP
00370 | Pinus, peca 2,5 x 5cm | M | 1.0341 | INSUMO EMOP | EMOP
00371 | Pinus, peca 1 x 7cm | M | 0.8125 | INSUMO EMOP | EMOP
00372 | Tabua forro em tabuas, tipo macho-femea,de (1x10)cm, de pinus | M2 | 15.92 | INSUMO EMOP | EMOP
00378 | Rodape em madeira de lei, canto boleado,de (2x5)cm, grupo vi | M | 7 | INSUMO EMOP | EMOP
00379 | Macaranduba em ripas, de (2x10)cm | M | 11.4 | INSUMO EMOP | EMOP
00381 | Tampao de ferro fundido, retangular tressecoes (ts),peso total 690kg, p/caixaspocos, abert.total aprox.(900x1500)mm | UN | 2560 | INSUMO EMOP | EMOP
00391 | Placa de marmore branco classico, polido, c/espessura de 2cm | M2 | 148 | INSUMO EMOP | EMOP
00393 | Madeira de lei para construcao, de 2,50x22x50cm (1"x9") - grupo i | M | 12.98 | INSUMO EMOP | EMOP
00394 | Madeira de lei para construcao, de 2,50x30,00cm (1"x12") - grupo i | M | 19.47 | INSUMO EMOP | EMOP
00395 | Madeira de lei para construcao, de 7,50x7,50cm (3"x3") - grupo i | M | 9.5 | INSUMO EMOP | EMOP
00400 | Joelho 90º de ferro galvanizado, de 1.1/2" | UN | 20.67 | INSUMO EMOP | EMOP
00403 | Te 90º de ferro galvanizado, de 1/2" | UN | 5.64 | INSUMO EMOP | EMOP
00406 | Tela de arame galvanizado fio nº 12, malha quadrada, de (2,5x2,5)cm | M2 | 38.53 | INSUMO EMOP | EMOP
00408 | Grana de marmore branco nacional, nº1, p/marmorite | KG | 0.52 | INSUMO EMOP | EMOP
00410 | Reboco de argamassa pronta, c/cal e agregado | KG | 1 | INSUMO EMOP | EMOP
00412 | Mosaico de vidro (pastilhas), cores economicas, dimensoes de (1x1)cm ate (3x3)cm | M2 | 99.04 | INSUMO EMOP | EMOP
00413 | Massa para madeira | GL | 35.72 | INSUMO EMOP | EMOP
00414 | Massa p/bombeiro c/zarcao | KG | 25.15 | INSUMO EMOP | EMOP
00415 | Tela de arame galvanizado fio nº 14, malha losango, de (6x6)cm | M2 | 12.88 | INSUMO EMOP | EMOP
00418 | Cedro em tabuas, pranchetas e pranchoes,para esquadrias | M3 | 4080 | INSUMO EMOP | EMOP
00421 | Muro de concreto pre-moldado, inclusivecolunas, cordoes e piramides, altura de1,80m e c/espes. de 3,6cm | M | 97.9799 | INSUMO EMOP | EMOP
00423 | Conjunto de 02 pneus diagonais,7.50-16,08 lonas,acrescido de 02 pneus diagonais14.9/13.28,08 lonas | UN | 4740 | INSUMO EMOP | EMOP
00424 | Adesivo estrutural trixotropico, a basede epoxy, para colagem de pre-moldados | KG | 41 | INSUMO EMOP | EMOP
00430 | Chapa de madeira compensada, plastificada, com espessura de 17mm | M2 | 30.75 | INSUMO EMOP | EMOP
00431 | Emulsao asfaltica cationica, rr-1c, a granel | KG | 2.4411 | INSUMO EMOP | EMOP
00432 | Aparelho de apoio de neoprene, nao fretado | DM3 | 60 | INSUMO EMOP | EMOP
00433 | Eucalipto autoclavado,em tora,com 6,00mde comprimento e diametro aproximado de15cm | M | 17.05 | INSUMO EMOP | EMOP
00434 | Eucalipto autocravado,em tora,com 6,00mde comprimento e diametro aproximado de20cm | M | 37.9 | INSUMO EMOP | EMOP
00435 | Eucalipto autoclavado,em tora,com 6,00mde comprimento e diametro aproximado de25cm | M | 47.3 | INSUMO EMOP | EMOP
00436 | Aparelho de apoio de neoprene, fretado | DM3 | 80 | INSUMO EMOP | EMOP
00437 | Oleo de linhaca | L | 11 | INSUMO EMOP | EMOP
00439 | Po de marmore | KG | 0.14 | INSUMO EMOP | EMOP
00444 | Granito natural, em placas de (40x40x4)cm | M2 | 40.5 | INSUMO EMOP | EMOP
00445 | Pedra de arenito, tipo sao tome, de (37x37)cm | M2 | 84 | INSUMO EMOP | EMOP
00446 | Paralelepipedo 40 un/m2 | UN | 1 | INSUMO EMOP | EMOP
00447 | Pedra portuguesa branca e preta | M2 | 48.75 | INSUMO EMOP | EMOP
00448 | Pedra de alvenaria, de uma face | M3 | 72 | INSUMO EMOP | EMOP
00451 | Asfalto oxidado, para fixacao em assoalho | KG | 9.08 | INSUMO EMOP | EMOP
00452 | Prego com ou sem cabeca, em caixas de 50kg, ou quantidades equivalentes, nº08x08a 10x10 | KG | 18.38 | INSUMO EMOP | EMOP
00453 | Prego com ou sem cabeca, em caixas de 50kg, ou quantidades equivalentes, nº12x12a 18x30 | KG | 8,39 | INSUMO EMOP | EMOP
00456 | Poste de concreto, c/secao circular, c/07,00m de compr., padrao abnt, exclusivetransp., c/carga nom.horiz.topo 100kgf | UN | 322.4 | INSUMO EMOP | EMOP
00458 | Parafuso p/flange 27x120mm. | UN | 9.4055 | INSUMO EMOP | EMOP
00459 | Parafuso p/flange 24x100mm. | UN | 6.9242 | INSUMO EMOP | EMOP
00461 | Parafuso de aco galvanizado a fogo, conforme nbr 7675, para juntas com flanges,pn 10, medindo (20x90)mm | UN | 4.27 | INSUMO EMOP | EMOP
00463 | Parafuso de aco galvanizado a fogo conforme nbr 7675, para juntas com flanges, pn 10, medindo (16x80)mm | UN | 3.35 | INSUMO EMOP | EMOP
00464 | Parafuso de latao, cabeca sextavada, de4"x3/8" | UN | 8.4 | INSUMO EMOP | EMOP
00465 | Parafuso de latao, rosca soberba, cabecachata, de 5,5mmx1.1/2" | UN | 1.05 | INSUMO EMOP | EMOP
00466 | Parafuso de latao, rosca soberba, cabecachata, de 4,8mmx1.1/2" | UN | 0.86 | INSUMO EMOP | EMOP
00467 | Parafuso de latao, cabeca sextavada, de2"x3/16" | UN | 1.42 | INSUMO EMOP | EMOP
00468 | Parafuso de latao, cabeca sextavada, de3"x1/2" | UN | 12.35 | INSUMO EMOP | EMOP
00483 | Piso vinilico, em ladrilho de resina depvc plastificante, de (30x30)cm e c/espessura de 2mm, s/colocacao | M2 | 59.43 | INSUMO EMOP | EMOP
00484 | Plastificante, tipo (brasil-vera) bv-40 | KG | 4.165 | INSUMO EMOP | EMOP
00486 | Incorporador de ar p/concreto e argamassa, em tambores de 200kg | KG | 4.0342 | INSUMO EMOP | EMOP
00487 | Piso vinilico, em ladrilho de resina depvc, plastificante, de (30x30)cm e c/espessura de 3mm, s/colocacao | M2 | 107.28 | INSUMO EMOP | EMOP
00488 | Plastificante, tipo liquido, em baldes de 20kg | KG | 4.7898 | INSUMO EMOP | EMOP
00489 | Testeira em material vinilico, medindo (50x43)mm e 2,00mm de espessura | M | 9 | INSUMO EMOP | EMOP
00491 | Placa p/porta wc,acrilico,impres."silk-screen", fundo branco e desenho azul, c/espes.3,2mm, (39x19)cm | UN | 62 | INSUMO EMOP | EMOP
00493 | Poste metalico, continuo, curvo, conicosimples, c/alt.aprox. de 9,00m, c/janelas p/iluminacao publica, tipo sem base | UN | 1860 | INSUMO EMOP | EMOP
00494 | Inseticida residual | L | 44.73 | INSUMO EMOP | EMOP
00503 | Campanula p/tubul.pneum.,p/pressao serv.2,5kg/cm2,c/guincho eletr.,capac.icam.carga 500/800kg,veloc.10,00 a 12,00m/min | UN | 100107 | INSUMO EMOP | EMOP
00504 | Revestimento textil, termoacustico, fabric.proc.argul.comp.100% fibras polipropileno impreg.res.sint.latex,"loop",vert. | M2 | 11.24 | INSUMO EMOP | EMOP
00505 | Adubo quimico para grama tipo npk-04-14-08a base de salitre do chile, superfosfato de calcio e cloreto de potassio | KG | 1.35 | INSUMO EMOP | EMOP
00506 | Ralo de ferro fundido, p/sarjeta, c/caixa (30x90)cm, c/caixilho e grelha, tipo pesado, peso total 135kg | UN | 245 | INSUMO EMOP | EMOP
00507 | Tampao de ferro fundido, circular, misto, no diametro de 60cm, tipo pesado, pesototal de 106kg | UN | 230 | INSUMO EMOP | EMOP
00508 | Tampao de ferro fundido, circular, misto, no diametro de 60cm, tipo leve, peso total de 36kg | UN | 145 | INSUMO EMOP | EMOP
00509 | Luva de pvc rigido, de correr pba, de 100mm | UN | 10.93 | INSUMO EMOP | EMOP
00510 | Receptaculo de porcelana p/lampada incandescente, base e-27 | UN | 2.2 | INSUMO EMOP | EMOP
00514 | Boca de lobo, exclusive caixilio e grelha, de 80kg | UN | 284.2 | INSUMO EMOP | EMOP
00517 | Conjunto de 06 pneus diagonais,sem camara,16.00-25,24 lonas | UN | 72837.96 | INSUMO EMOP | EMOP
00518 | Socador pneumatico, c/10,9kg de peso, consumo de ar de 22,2cfm (10,5l/s), frequencia de 720rpm | UN | 23553.82 | INSUMO EMOP | EMOP
00519 | Saibro | M3 | 55.43 | INSUMO EMOP | EMOP
00520 | Impermeabilizante de pega normal, em latas de 18kg | KG | 4.09 | INSUMO EMOP | EMOP
00522 | Mola fecha-porta p/porta de madeira ou alum. ate 0,90m, c/pinhao e cremalheira,alum., c/pintura eletr.c/potencia nº2 | UN | 129,14 | INSUMO EMOP | EMOP
00526 | Cilindro hidraulico de dupla acao c/capac.300 toneladas, retorno hidraulico, comando manual dist.dotado bomba a gasolina | UN | 194000 | INSUMO EMOP | EMOP
00527 | Solda (estanho e chumbo), de 30x70 | KG | 71.43 | INSUMO EMOP | EMOP
00528 | Tubo de concreto simples, p/aguas pluviais, ps-1, sem pintura, de 0200mm | M | 22.3908 | INSUMO EMOP | EMOP
00529 | Tubo de concreto simples, p/aguas pluviais , ps-1, sem pintura, de 0300mm | M | 28.1842 | INSUMO EMOP | EMOP
00530 | Tubo de concreto simples, p/aguas pluviais, ps-1, sem pintura, de 0400mm | M | 44.45 | INSUMO EMOP | EMOP
00531 | Tubo de concreto simples, p/aguas pluviais, ps-1, sem pintura, de 0500mm | M | 64.5934 | INSUMO EMOP | EMOP
00532 | Tubo de concreto simples, p/aguas pluviais, ps-1, sem pintura, de 0600mm | M | 84.2947 | INSUMO EMOP | EMOP
00533 | Tubo de concreto armado, p/aguas pluviais, pa-1, sem pintura, de 0400mm | M | 56 | INSUMO EMOP | EMOP
00534 | Tubo de concreto armado, p/aguas pluviais, pa-1, sem pintura, de 0500mm | M | 81.0526 | INSUMO EMOP | EMOP
00536 | Aluguel andaime susp., pesado, p/serv.rev.,constr.4 guinc.,cabos c/30,00m,exclus.tela, transp.plat.mont.e desm.c/2,00m | UNxMES | 62.57 | INSUMO EMOP | EMOP
00537 | Tubo de concreto armado, p/aguas pluviais, pa-1, sem pintura, de 0700mm | M | 140.7368 | INSUMO EMOP | EMOP
00538 | Tubo de concreto armado, p/aguas pluviais, pa-1, sem pintura, de 0800mm | M | 167.6316 | INSUMO EMOP | EMOP
00539 | Tubo de concreto armado, p/aguas pluviais, pa-1, sem pintura, de 0900mm | M | 236.7474 | INSUMO EMOP | EMOP
00540 | Tubo de concreto armado, p/aguas pluviais, pa-1, sem pintura, de 1000mm | M | 261.579 | INSUMO EMOP | EMOP
00541 | Tubo de concreto armado, p/aguas pluviais, pa-1, sem pintura, de 1200mm | M | 404.8947 | INSUMO EMOP | EMOP
00551 | Aluguel de tubo equipado, completo, exclusive transporte, para escoramento | MxMES | 1.65 | INSUMO EMOP | EMOP
00554 | Tampao de ferro fundido, p/caixa de registro de hidrante de coluna, de (33x24x6)cm, com 19kg | UN | 162 | INSUMO EMOP | EMOP
00555 | Tampao de ferro fundido, circular, p/poco de visita ou caixa de areia na rua, de125kg, padrao cedae (esgoto) p/calcada | UN | 241 | INSUMO EMOP | EMOP
00556 | Tampao de ferro fundido, circular, p/poco de visita ou caixa de areia na rua, de175kg, padrao prefeitura (aguas pluv.) | UN | 273 | INSUMO EMOP | EMOP
00557 | Tampao de ferro fundido, p/caixa de registro, caixa sem fundo, de (21x21)cm, com34kg | UN | 75 | INSUMO EMOP | EMOP
00558 | Tijolo ceramico, macico, de (07x10x20)cm | UN | 0.72 | INSUMO EMOP | EMOP
00559 | Tijolo ceramico, furado, de (10x20x20)cm | UN | 0.49 | INSUMO EMOP | EMOP
00560 | Tijolo ceramico, furado, de (10x20x30)cm | UN | 0.72 | INSUMO EMOP | EMOP
00562 | Telha canal comum de 1ª, com 32 un/m2 | UN | 1.1 | INSUMO EMOP | EMOP
00563 | Telha de marselha comum de 1ª | UN | 2.3 | INSUMO EMOP | EMOP
00564 | Cumeeira de telha de marselha comum, de1ª | UN | 1.85 | INSUMO EMOP | EMOP
00567 | Esteira transportadora de correia, c/motor eletrico de 2hp, largura de 20" e comprimento de 10,00m | UN | 117810 | INSUMO EMOP | EMOP
00568 | Telha ondulada de aluminio, c/espessurade 0,5mm | KG | 18.4497 | INSUMO EMOP | EMOP
00569 | Tijolo ceramico, refratario, de (229x114x63)mm | UN | 4.73 | INSUMO EMOP | EMOP
00574 | Aluguel de andaime suspenso, leve, p/pintura, 2 guinchos, cabos c/45,00m, exclusive transp.,mont.e desm.c/3,00m extensao | UNxMES | 294 | INSUMO EMOP | EMOP
00583 | Licenciamento e ipva de carro de passeio(custo por ano) | UN | 2039.6 | INSUMO EMOP | EMOP
00584 | Seguro total para carro de passeio, motor em torno de 1.6 (custo por ano) | UN | 1323.58 | INSUMO EMOP | EMOP
00585 | Oleo para freio (embalagem de 200ml) | UN | 9 | INSUMO EMOP | EMOP
00586 | Oleo para motor de veiculo de passeio | L | 16.5 | INSUMO EMOP | EMOP
00587 | Oleo para diferencial e cambio | L | 20 | INSUMO EMOP | EMOP
00588 | Porta revestida de lencol de chumbo 2mm,p/centro radiol.c/acab.chapa lamin.comp.de celulose c/res.prensada em autoclave | M2 | 2160.48 | INSUMO EMOP | EMOP
00590 | Tento de granito | M | 22.5 | INSUMO EMOP | EMOP
00595 | Lavagem, lubrificacao e pulverizacao | UN | 65 | INSUMO EMOP | EMOP
00596 | Lavagem de conservacao | UN | 35 | INSUMO EMOP | EMOP
00597 | Verniz copal brilhante para interior | GL | 57.12 | INSUMO EMOP | EMOP
00598 | Maquina fresadora a frio, c/largura de fresagem de 1,00m, capac.do motor 105kw edesemp.fresagem 150,00 a 500,00m2/h | UN | 1289460 | INSUMO EMOP | EMOP
00600 | Vidro plano transparente, comum, com espessura de 3mm | M2 | 37.24 | INSUMO EMOP | EMOP
00602 | Vidro plano transparente, comum, com espessura de 4mm | M2 | 57.82 | INSUMO EMOP | EMOP
00607 | Conjunto movel de britagem,transportavel,cap.80t/h de brita,compreendendo tremonha e alim,brit,peneira,transp e calha vi | UN | 4065285 | INSUMO EMOP | EMOP
00618 | Aco 95/105 no diametro de 32mm | M | 82 | INSUMO EMOP | EMOP
00619 | Porca sextavada esferica, chave 55mm, com h=85mm, para concreto protendido | UN | 68.2 | INSUMO EMOP | EMOP
00620 | Luva metalica de 180mm, de de=2.1/2" | UN | 133.1 | INSUMO EMOP | EMOP
00621 | Placa metalica, de (200x200x20)mm, paraconcreto protendido | UN | 108.15 | INSUMO EMOP | EMOP
00622 | Anel de angulo de 15º, para concreto protendido | UN | 49.35 | INSUMO EMOP | EMOP
00623 | Contra-porca sextavada, altura 35mm, para concreto protendido | UN | 41.8 | INSUMO EMOP | EMOP
00627 | Conjunto de 06 pneus diagonais,8.25-15,12 lonas | UN | 5910 | INSUMO EMOP | EMOP
00632 | Chapa de aco carbono, p/usos gerais, laminada a quente, tamanho padrao, bordas univ., preco de usina, c/espes. 09,5mm | KG | 3.7245 | INSUMO EMOP | EMOP
00634 | Tarifa de fornecimento de agua da cedae,area "a", industrial, entre 0 e 20,00m3 | M3 | 22.5876 | INSUMO EMOP | EMOP
00635 | Tarifa de fornecimento de agua da cedae,area "a", industrial, entre 21,00 e 30,00m3 | M3 | 23.717 | INSUMO EMOP | EMOP
00636 | Tarifa de fornecimento de agua da cedae,area "a", industrial, maior que 30,00m3 | M3 | 27.7567 | INSUMO EMOP | EMOP
00637 | Tarifa de fornecimento de agua da cedae,area "b", industrial, entre 0 e 30,00m3 | M3 | 17.9085 | INSUMO EMOP | EMOP
00638 | Tarifa de fornecimento de agua da cedae,area "b", industrial, entre 31,00 e 130,00m3 | M3 | 20.5757 | INSUMO EMOP | EMOP
00639 | Tarifa de fornecimento de agua da cedae,area "b", industrial, maior que 130,00m3 | M3 | 21.7188 | INSUMO EMOP | EMOP
00663 | Grelha de ferro fundido, para canaleta,de (30x100)cm | UN | 115 | INSUMO EMOP | EMOP
00664 | Grelha de ferro fundido, para canaleta,de (40x100)cm | UN | 195 | INSUMO EMOP | EMOP
00665 | Parafuso de latao, rosca soberba, cabecachata, de 5,5mmx2.1/2" | UN | 1 | INSUMO EMOP | EMOP
00666 | Bucha de nylon, tipo s-12 | UN | 0.3272 | INSUMO EMOP | EMOP
00669 | Juncao 45º ou 90º de ceramica vidrada, para esgoto, de 300mm | UN | 304.6 | INSUMO EMOP | EMOP
00670 | Mola fecha-porta p/porta de ferro de 0,90 a 1,00m, aerea, c/pinhao e cremalheira, em alum., c/tinta eletrost.potenc.nº3 | UN | 180.24 | INSUMO EMOP | EMOP
00671 | Mola fecha-porta p/porta corta fogo acima de 1,00m, aerea, c/pinhao e cremalheira, em alum.c/pint.eletrost.potenc.,nº4 | UN | 192.94 | INSUMO EMOP | EMOP
00672 | Valvula de retencao de pe, de bronze, de3" | UN | 301.2271 | INSUMO EMOP | EMOP
00673 | Valvula de retencao de pe, de bronze, de4" | UN | 472.205 | INSUMO EMOP | EMOP
00678 | Aco ca-50b, diam. de 1/4" e 1/2" (media) | KG | 4.6 | INSUMO EMOP | EMOP
00679 | Serra diamantada de 14", para concreto | UN | 256.47 | INSUMO EMOP | EMOP
00683 | Aco ca-50 diam. 5/8" a 1" (media) | KG | 4.5298 | INSUMO EMOP | EMOP
00684 | Grelha de ferro fundido, para canaleta,de (20x50)cm | UN | 78 | INSUMO EMOP | EMOP
00685 | Grelha de ferro fundido, para canaleta,de (15x50)cm | UN | 48 | INSUMO EMOP | EMOP
00686 | Chapa aco carbono, p/usos gerais, laminada quente, tam.padrao, bordas univ.chapareta, preco de revend., c/espes. 9,5mm | KG | 5.1302 | INSUMO EMOP | EMOP
00688 | Ligacao de agua cedae, para instalacao no passeio, de 3/4", vazao de 3,0m3/h (valor total) | UN | 828.15 | INSUMO EMOP | EMOP
00691 | Tela p/estrutura de concreto armado, formada por fios de aco ca-60, diam.4,2mm eespacamento entre eles de (10x10)cm | KG | 3.47 | INSUMO EMOP | EMOP
00693 | Calha de concreto simples, para escoamento de aguas pluviais, tipo ponta e bolsa, de 0500mm | M | 52.5 | INSUMO EMOP | EMOP
00695 | Tubo de concreto armado, para aguas pluviais, pa-1, sem pintura, de 0600mm | M | 105 | INSUMO EMOP | EMOP
00696 | Tubo de concreto armado, para aguas pluviais, pa-1, sem pintura, de 1100mm | M | 403.4211 | INSUMO EMOP | EMOP
00699 | Grama em placas, tipo esmeralda, com transporte | M2 | 4.5 | INSUMO EMOP | EMOP
00700 | Grama em placas, tipo esmeralda, sem transporte | M2 | 4 | INSUMO EMOP | EMOP
00701 | Registro de gaveta de bronze, de 1ª qualidade com rosca de ambos os lados, de 1/2" | UN | 16.0757 | INSUMO EMOP | EMOP
00702 | Registro de gaveta de bronze, de 1ª qualidade com rosca de ambos os lados, de 3/4" | UN | 22.4957 | INSUMO EMOP | EMOP
00703 | Registro de gaveta de bronze, de 1ª qualidade com rosca de ambos os lados, de 1" | UN | 32.665 | INSUMO EMOP | EMOP
00704 | Registro de gaveta de bronze, de 1ª qualidade com rosca de ambos os lados, de 1.1/4" | UN | 44.3752 | INSUMO EMOP | EMOP
00705 | Registro de gaveta de bronze, de 1ª qualidade com rosca de ambos os lados, de 1.1/2" | UN | 51.9251 | INSUMO EMOP | EMOP
00706 | Registro de gaveta de bronze, de 1ª qualidade com rosca de ambos os lados, de 2" | UN | 96.7728 | INSUMO EMOP | EMOP
00707 | Registro de gaveta de bronze, de 1ª qualidade com rosca de ambos os lados, de 2.1/2" | UN | 199.6779 | INSUMO EMOP | EMOP
00708 | Registro de gaveta de bronze, de 1ª qualidade com rosca de ambos os lados, de 3" | UN | 305.5825 | INSUMO EMOP | EMOP
00709 | Taco de alvenaria (2,5 x 10 x 20)cm | UN | 1.073 | INSUMO EMOP | EMOP
00710 | Grama em placas, tipo batatais, com transporte | M2 | 5.2 | INSUMO EMOP | EMOP
00711 | Grama em plantas, tipo batatais, sem transporte | M2 | 4.7 | INSUMO EMOP | EMOP
00715 | Caixa de ferro fundido, para registro nopasseio, de (20x20)cm | UN | 68 | INSUMO EMOP | EMOP
00717 | Terra preta simples | M3 | 115 | INSUMO EMOP | EMOP
00719 | Chapa laminada com acabamento texturizado, de (1,25x3,08)m, com espessura de 1,3mm | UN | 164.01 | INSUMO EMOP | EMOP
00720 | Estaca mangue | UN | 0.91 | INSUMO EMOP | EMOP
00721 | Registro de gaveta de bronze, de 1ª qualidade com rosca de ambos os lados, de 4" | UN | 506.9963 | INSUMO EMOP | EMOP
00723 | Pinus em pecas de 7,50x15,00cm,(3"x6") | M | 11.1247 | INSUMO EMOP | EMOP
00724 | Tarifa de energia eletrica, tipo comercial | KWH | 0.8352 | INSUMO EMOP | EMOP
00725 | Coroa ou base de implantacao incrustada,para perfuracao de rocha, no diametrode 45mm awg | UN | 380 | INSUMO EMOP | EMOP
00726 | Coroa ou base de implantacao incrustada,para perfuracao de rocha, no diametrode 60mm bwg | UN | 472.23 | INSUMO EMOP | EMOP
00727 | Coroa ou base de implantacao incrustada,para perfuracao de rocha, no diametro de75mm nwg | UN | 605 | INSUMO EMOP | EMOP
00730 | Chapa aco galvanizado, corrug.de (15x51)mm, p/estrut.circ., fornecida c/porcas,parafusos e ferram. c/espes. de 2,7mm | KG | 17.5 | INSUMO EMOP | EMOP
00734 | Chapa aco revestido c/e-poxy, corrugacaode (152x51)mm, p/estrut.circ.fornecidac/porcas,paraf.ferram.,c/espes. 2,7mm | KG | 18.28 | INSUMO EMOP | EMOP
00742 | Coroa ou base de implantacao incrustada,para perfuracao de rocha, no diametro de35mm | UN | 323 | INSUMO EMOP | EMOP
00743 | Fogao a gas residencial, branco, de 4 bocas | UN | 359.47 | INSUMO EMOP | EMOP
00748 | Aquecedor eletrico, por acumulacao, de 0200 litros | UN | 1540.5 | INSUMO EMOP | EMOP
00749 | Aquecedor de agua a gas, instantaneo, automatico, de 6 a 8 litros | UN | 442.8 | INSUMO EMOP | EMOP
00757 | Vidro plano transparente, comum, com espessura de 5mm | M2 | 68.6 | INSUMO EMOP | EMOP
00758 | Vidro plano transparente, comum, com espessura de 6mm | M2 | 73.5 | INSUMO EMOP | EMOP
00759 | Vidro translucido, tipo fantasia martelado, artico, lixa, etc., com espessura de4mm | M2 | 58.8 | INSUMO EMOP | EMOP
00760 | Porta lisa, semi-oca para pintura, de (80x210x3,5)cm | UN | 69.9 | INSUMO EMOP | EMOP
00761 | Porta lisa, semi-oca para pintura, de (70x210x3,5)cm | UN | 69.9 | INSUMO EMOP | EMOP
00762 | Porta lisa, semi-oca para pintura, de (60x210x3,5)cm | UN | 69.9 | INSUMO EMOP | EMOP
00784 | Caixa d'agua de fibra de vidro ou polietileno, com capacidade de 0500 litros | UN | 166.95 | INSUMO EMOP | EMOP
00785 | Caixa d'agua de fibra de vidro ou polietileno, com capacidade de 1500 litros | UN | 580.45 | INSUMO EMOP | EMOP
00786 | Ventilador de teto, com 3 pas, de aco galvanizado, inclusive interruptor de comando | UN | 152.84 | INSUMO EMOP | EMOP
00788 | Caixa d'agua de fibra de vidro ou polietileno, com capacidade de 1000 litros | UN | 234.78 | INSUMO EMOP | EMOP
00789 | Cloro | L | 1.9 | INSUMO EMOP | EMOP
00790 | Hipoclorito de sodio | KG | 17 | INSUMO EMOP | EMOP
00791 | Caixa d'agua, fibra de vidro ou polietileno, com capacidade aproximadamente de 0300 litros | UN | 130.73 | INSUMO EMOP | EMOP
00792 | Calcario dolomitico em po, para calagemde solos | T | 85 | INSUMO EMOP | EMOP
00793 | Sementes de gramineas e leguminosas | KG | 11.84 | INSUMO EMOP | EMOP
00796 | Agua mineral 20l exclusive garrafao | UN | 10 | INSUMO EMOP | EMOP
00798 | Pinus em pecas de 7,50 x 11,25cm, (3"x4.1/2") | M | 6.6732 | INSUMO EMOP | EMOP
00803 | Taco em canela 2,5 x 10 x 10cm | UN | 0.5365 | INSUMO EMOP | EMOP
00804 | Disjuntor monofasico de 250v, de 035 a 060a | UN | 6.99 | INSUMO EMOP | EMOP
00805 | Disjuntor trifasico de 250v, de 250a | UN | 622.4 | INSUMO EMOP | EMOP
00807 | Disjuntor trifasico de 250v, de 500 a 600a | UN | 1518.22 | INSUMO EMOP | EMOP
00808 | Conjunto de 04 pneus radiais,155/80r13 79t | UN | 739.84 | INSUMO EMOP | EMOP
00809 | Conjunto de 08 pneus radiais,10.00-r20,16 lonas | UN | 9496 | INSUMO EMOP | EMOP
00813 | Chapa de aco carbono, p/usos gerais, lamin. a quente, tam.padrao, bordas univ.,chapa preta, preco revend., esp.4,75mm | KG | 5.12 | INSUMO EMOP | EMOP
00815 | Lampada de vapor de sodio, alta pressao,base e-40. bulbo tubular, de 250w | UN | 28.64 | INSUMO EMOP | EMOP
00819 | Tinta a base de borracha clorada, p/acabamento a cores | GL | 106.63 | INSUMO EMOP | EMOP
00821 | Conjunto de 12 pneus diagonais,11.00-22,16 lonas | UN | 15634 | INSUMO EMOP | EMOP
00822 | Conjunto de 06 pneus diagonais,com camara,7.50-16,10 lonas | UN | 3180 | INSUMO EMOP | EMOP
00823 | Conjunto de 06 pneus diagonais de tracao, 9.00-20, 14 lonas, desenvolvido para uso misto (pavimento/terra) | UN | 5784 | INSUMO EMOP | EMOP
00824 | Conjunto de 02 pneus diagonais,18.4-30,10 lonas,acrescido de 02 pneus diagonais,8.25-15,12 lonas | UN | 8474 | INSUMO EMOP | EMOP
00825 | Conjunto de 02 pneus diagonais, 7.50-15,10 lonas | UN | 1054 | INSUMO EMOP | EMOP
00827 | Conjunto de 06 pneus diagonais, sem camara, 13.00-24, 10 lonas | UN | 13320 | INSUMO EMOP | EMOP
00828 | Conjunto de 06 pneus radiais, 9.00-r20,14 lonas | UN | 5784 | INSUMO EMOP | EMOP
00829 | Conjunto de 04 pneus diagonais, 17.5-25,12 lonas | UN | 12780 | INSUMO EMOP | EMOP
00831 | Conjunto de 04 pneus diagonais, 29.5-29,28 lonas | UN | 212232 | INSUMO EMOP | EMOP
00832 | Conjunto de 04 pneus diagonais, 6.00-9,10 lonas | UN | 1500 | INSUMO EMOP | EMOP
00835 | Acelerador de pega e impermeabilizante para concreto projetado | KG | 4.4249 | INSUMO EMOP | EMOP
00836 | Conjunto de 06 pneus diagonais, com camaa, 7.50-15, 10 lonas | UN | 2108 | INSUMO EMOP | EMOP
00837 | Tampao de ferro fundido, circular, p/poco de visita ou caixa de areia na rua, de225kg, (esgoto) | UN | 265 | INSUMO EMOP | EMOP
00838 | Conjunto de 10 pneus diagonais, com camara, 10.00-20, 16 lonas | UN | 11480 | INSUMO EMOP | EMOP
00840 | Detergente neutro p/limpeza industrial,em saco de 25kg | KG | 16.72 | INSUMO EMOP | EMOP
00841 | Escova de aco, sem cabo e sem alca, de (18x6)cm | UN | 6.28 | INSUMO EMOP | EMOP
00842 | Junta elastica de pvc, termoplastica, p/juntas submetidas a uma pressao media ede pouca deformacao | M | 71.13 | INSUMO EMOP | EMOP
00843 | Tubo ceramico, esgoto sanitario, de 100mm e com comprimento de 1,00m | M | 9.96 | INSUMO EMOP | EMOP
00844 | Tubo ceramico, esgoto sanitario, de 150mm e com comprimento de 1,00m | M | 14.47 | INSUMO EMOP | EMOP
00845 | Tubo ceramico, esgoto sanitario, de 200mm e com comprimento de 1,00m | M | 24.87 | INSUMO EMOP | EMOP
00847 | Tubo ceramico, esgoto sanitario, 250mm ec/comprimento de 1,00m | M | 44.02 | INSUMO EMOP | EMOP
00848 | Tubo ceramico, esgoto sanitario, de 300mm e c/comprimento de 1,00m | M | 60.72 | INSUMO EMOP | EMOP
00854 | Calha de concreto simples, para escoamento de aguas pluviais, tipo ponta e bolsa, de 0400mm | M | 27.7421 | INSUMO EMOP | EMOP
00855 | Calha de concreto simples, para escoamento de aguas pluviais, tipo ponta e bolsa, de 0300mm | M | 20.2908 | INSUMO EMOP | EMOP
00862 | Bomba hidraulica centrifuga, com motor eletrico, de 05,0cv-220/380v | UN | 2498 | INSUMO EMOP | EMOP
00872 | Curva 45º ou 90º de ceramica para esgotocom junta argamassa, de 0100mm | UN | 10.4 | INSUMO EMOP | EMOP
00873 | Curva 45º ou 90º de ceramica para esgoto, com junta argamassa, de 0150mm | UN | 14.5 | INSUMO EMOP | EMOP
00874 | Curva 45º ou 90º de ceramica para esgoto, com junta argamassa, de 0200mm | UN | 31.33 | INSUMO EMOP | EMOP
00876 | Curva 45º ou 90º de ceramica para esgoto, com junta argamassa, de 0250mm | UN | 126.19 | INSUMO EMOP | EMOP
00877 | Curva 45º ou 90º de ceramica para esgoto, com junta argamassa, de 0300mm | UN | 164.75 | INSUMO EMOP | EMOP
00879 | Juncao 45º ou 90º de ceramica vidrada, para esgoto, de 100mm | UN | 10.4 | INSUMO EMOP | EMOP
00880 | Juncao 45º ou 90º de ceramica vidrada, para esgoto, de 150mm | UN | 14.5 | INSUMO EMOP | EMOP
00881 | Juncao 45º ou 90º de ceramica vidrada, para esgoto, de 200mm | UN | 22.81 | INSUMO EMOP | EMOP
00883 | Conjunto de 06 pneus diagonais, 9.00-20,12 lonas | UN | 5784 | INSUMO EMOP | EMOP
00884 | Conjunto de 04 pneus diagonais, 6.50-16,8 lonas | UN | 1320 | INSUMO EMOP | EMOP
00886 | Juncao 45º e 90º de ceramica vidrada, para esgoto, de 250mm | UN | 152.43 | INSUMO EMOP | EMOP
00889 | Compressor de ar portatil e rebocavel, pressao de trabalho de 102 psi, c/motor diesel 077cv e desc.livre efet.295 pcm | UN | 124340.16 | INSUMO EMOP | EMOP
00892 | Vibrador de imersao, tubo de (48x480)mm,com mangote de 5,00m de comprim. com motor eletrico de 2cv | UN | 1325.94 | INSUMO EMOP | EMOP
00893 | Cantoneira de aluminio, para fixacao deplacas | UN | 13.0858 | INSUMO EMOP | EMOP
00895 | Parafuso em latao, acabamento cromado, de 30mm, para divisorias de marmore | UN | 4.48 | INSUMO EMOP | EMOP
00896 | Selim para adaptacao de tubo ceramico, de (150x100)mm | UN | 21.7 | INSUMO EMOP | EMOP
00897 | Selim para adaptacao de tubo ceramico, de (200x150)mm | UN | 29.64 | INSUMO EMOP | EMOP
00900 | Rolo compactador vibratorio auto-propelido, c/motor diesel de 15,2hp, peso operacional de 2t, p/reparos de pavimentacao | UN | 200000 | INSUMO EMOP | EMOP
00903 | Conjunto de 06 pneus diagonais direcional, 9.00-20, 14 lonas, para eixos livresde tracao moderada em rodovias paviment. | UN | 5490 | INSUMO EMOP | EMOP
00904 | Conjunto de 10 pneus diagonais, 10.00-20, 16 lonas, acrescido de 10 pneus radiais, 10.00-r20, 16 lonas | UN | 23740 | INSUMO EMOP | EMOP
00905 | Conjunto 10 pneus diagonais, 10.00-20, 16 lonas, acrescido de 08 pneus diagonais, 11.00-22, 16 lonas | UN | 22293.2 | INSUMO EMOP | EMOP
00906 | Conjunto de 06 pneus radiais, 11.00-r22,16 lonas, acrescido de 12 pneus diagonais, 11.00-22, 16 lonas | UN | 23452.2 | INSUMO EMOP | EMOP
00915 | Cabo de aco, no diametro de 1/8", para janela guilhotina | M | 2.3 | INSUMO EMOP | EMOP
00919 | Cremona forma retangular, em latao fundido cromado com vara de ferro de 1,5m | UN | 29.49 | INSUMO EMOP | EMOP
00920 | Carranca em ferro fundido, cabecote articulado em forma de meia volta, em latao,balanco de 4cm | UN | 17.72 | INSUMO EMOP | EMOP
00922 | Concha em latao cromado, forma retangular fundo em baixo relevo, sem furo, de (95x40)mm | UN | 10.21 | INSUMO EMOP | EMOP
00923 | Dobradica em latao laminado cromado, c/pino, bolas e aneis de latao, de 3.1/2"x3"x3/32" | UN | 24.28 | INSUMO EMOP | EMOP
00927 | Dobradica vai/vem, em latao polido, de 3" | UN | 76.98 | INSUMO EMOP | EMOP
00928 | Fechadura hospitalar com acionamento tipo alavanca, com cilindro | UN | 403.07 | INSUMO EMOP | EMOP
00930 | Dobradica em ferro galvanizado, com pino, bolas e aneis de latao, de 3"x4" | UN | 11.42 | INSUMO EMOP | EMOP
00937 | Fechadura de cilindro ovalado, de latao,acabamento cromado, p/porta de correr,de ferro ou aluminio | UN | 88 | INSUMO EMOP | EMOP
00947 | Guia p/trilho em "u", latao fundido cromado, sem cantoneira, de 3/4" | UN | 9.14 | INSUMO EMOP | EMOP
00948 | Fecho de embutir, de alavanca, latao laminado cromado, com 40cm de altura | UN | 123.76 | INSUMO EMOP | EMOP
00950 | Gonzo de sobrepor, p/janela basculante de madeira, em latao, tipo macho-femea | PAR | 14.8 | INSUMO EMOP | EMOP
00951 | Presilhas p/fixacao de cabo de aco, p/janela guilhotina, no diametro de 1/8" | UN | 1 | INSUMO EMOP | EMOP
00952 | Parafuso de latao niquelado, com anilhacromada de 6mm e com espessura de 1.1/4"x4,8 ou 5,5mm | UN | 0.7711 | INSUMO EMOP | EMOP
00956 | Trilho de ferro em "u", oco, p/roldana,p/porta de correr, (6x5)cm | M | 43.72 | INSUMO EMOP | EMOP
00957 | Canaleta de aluminio, para portas de correr, de 2,00mx3/4" | M | 7.1 | INSUMO EMOP | EMOP
00958 | Trilho de aluminio p/janela de correr, perfil quadrado, p/rodizio, de 1/4"x1/4" | M | 17.6 | INSUMO EMOP | EMOP
00961 | Equipamento de concr.proj., acionam.eletr.10cv,mistura (via) seca,dist.transp.horiz.500,00m, vert.100,00, p/mangote 2" | UN | 48000 | INSUMO EMOP | EMOP
00965 | Roldana simples, p/porta de correr, em ferro com rolamento de esfera, cantoneirade latao | UN | 13.5 | INSUMO EMOP | EMOP
00967 | Borboleta de latao ou zamak, asas triangulares vazadas para janela guilhotina emlatao estampado ou niquelado | UN | 5.12 | INSUMO EMOP | EMOP
00969 | Fechadura de embutir, de cilindro central, em latao cromado, de 70mm | UN | 666.52 | INSUMO EMOP | EMOP
00971 | Bomba hidraulica centrifuga, com motor eletrico, de 01,0cv-110/220v | UN | 667.65 | INSUMO EMOP | EMOP
00972 | Bomba hidraulica centrifuga, com motor eletrico, de 01,5cv-110/220v | UN | 934.29 | INSUMO EMOP | EMOP
00973 | Bomba hidraulica centrifuga, com motor eletrico, de 0,75cv-110/220v | UN | 595.95 | INSUMO EMOP | EMOP
00974 | Fecho sobrepor, livre-ocupado, latao fundido cromado, inclusive tarjeta com tranca fixa | UN | 31 | INSUMO EMOP | EMOP
00976 | Asfalto elastomerico | L | 16.32 | INSUMO EMOP | EMOP
00977 | Fecho de embutir,seguranca,p/janelas guilhot.,latao cromado,pistao cilindr.,botao c/cremalheira,espelho eliptico cromado | UN | 8.31 | INSUMO EMOP | EMOP
00981 | Prendedor de porta em latao cromado, comborracha, fixado no piso, haste acionada por pressao da porta ou do pe | UN | 15.58 | INSUMO EMOP | EMOP
00982 | Bomba hidraulica ou centrifuga, com motor eletrico, de 10,0cv-220/380v | UN | 4280 | INSUMO EMOP | EMOP
00985 | Bomba hidraulica centrifuga, com motor eletrico, de 0,50cv-110/220v | UN | 581 | INSUMO EMOP | EMOP
00986 | Tarjeta de fio redondo, em ferro cromado, de 2" | UN | 1.28 | INSUMO EMOP | EMOP
00988 | Tela de poliester | M2 | 2.6 | INSUMO EMOP | EMOP
00990 | Emulsao adesiva, a base de pva | KG | 8.5 | INSUMO EMOP | EMOP
00995 | Desmoldante protetor de formas em emulsao oleosa | L | 8.3515 | INSUMO EMOP | EMOP
00996 | Fecho de haste redonda, ferro para pintura, de 18cm | UN | 36.9 | INSUMO EMOP | EMOP
00997 | Fecho de haste redonda, ferro para pintura, de 25cm | UN | 53.9 | INSUMO EMOP | EMOP
00998 | Visor otico com lente, para portas de entrada social | UN | 4.87 | INSUMO EMOP | EMOP
01001 | Caminhao carroc. fixa, 3,5t (cp) | H | 99.9617 | INSUMO EMOP | EMOP
01002 | Caminhao carroc. fixa, 3,5t (cf) | H | 44.6687 | INSUMO EMOP | EMOP
01003 | Caminhao carroc. fixa, 3,5t (ci) | H | 37.4545 | INSUMO EMOP | EMOP
01004 | Caminhao carroc. fixa, 7,5t (cp) | H | 120.3291 | INSUMO EMOP | EMOP
01005 | Caminhao carroc. fixa, 7,5t (cf) | H | 51.4893 | INSUMO EMOP | EMOP
01006 | Caminhao carroc. fixa 7,5t (ci) | H | 42.5746 | INSUMO EMOP | EMOP
01007 | Caminhao bascul. no toco, 4m3 (cp) | H | 106.2112 | INSUMO EMOP | EMOP
01008 | Caminhao bascul. no toco, 4m3 (cf) | H | 47.1842 | INSUMO EMOP | EMOP
01009 | Caminhao bascul. no toco, 4m3 (ci) | H | 38.9962 | INSUMO EMOP | EMOP
01010 | Caminhao tanque 6000l (cp) | H | 128.1769 | INSUMO EMOP | EMOP
01011 | Caminhao tanque 6000l (cf) | H | 55.564 | INSUMO EMOP | EMOP
01012 | Caminhao tanque 6000l (ci) | H | 45.4245 | INSUMO EMOP | EMOP
01013 | Trator de pneus diesel 63cv (cp) | H | 72.429 | INSUMO EMOP | EMOP
01014 | Trator de pneus diesel 63cv (cf) | H | 35.3256 | INSUMO EMOP | EMOP
01015 | Trator de pneus diesel 63cv (ci) | H | 30.8236 | INSUMO EMOP | EMOP
01016 | Rolo compact. 6 a 9t, motor diesel 55cv,inclusive operador (cp) | H | 107.0932 | INSUMO EMOP | EMOP
01017 | Rolo compact. 6 a 9t, motor diesel 55cv,inclusive operador (cf) | H | 59.5233 | INSUMO EMOP | EMOP
01018 | Rolo compact. 6 a 9t, motor diesel 55cv,inclusive operador (ci) | H | 51.04 | INSUMO EMOP | EMOP
01019 | Micro-onibus,capacidade minima 15 lugares,motor diesel,inclusive motorista (cp) | H | 75.6782 | INSUMO EMOP | EMOP
01020 | Micro-onibus,capacidade minima 15 lugares,motor diesel,inclusive motorista (cf) | H | 40.3791 | INSUMO EMOP | EMOP
01021 | Micro-onibus,capacidade minima 15 lugares,motor diesel,inclusive motorista (ci) | H | 35.9606 | INSUMO EMOP | EMOP
01022 | Rolo estatico de 3 rodas,autopropelido,99 hp (cp) | H | 89.3355 | INSUMO EMOP | EMOP
01023 | Rolo estatico de 3 rodas,autopropelido,99 hp (cf) | H | 48.0713 | INSUMO EMOP | EMOP
01024 | Rolo estatico de 3 rodas,autopropelido,99 hp (ci) | H | 41.3817 | INSUMO EMOP | EMOP
01025 | Rolo vibratorio liso 7t 76,5hp (cp) | H | 91.583 | INSUMO EMOP | EMOP
01026 | Rolo vibratorio liso 7t 76,5hp (cf) | H | 46.7418 | INSUMO EMOP | EMOP
01027 | Rolo vibratorio liso 7t 76,5hp (ci) | H | 39.8275 | INSUMO EMOP | EMOP
01028 | Betoneira diesel 600l, mistura seca (cp) | H | 15.5334 | INSUMO EMOP | EMOP
01029 | Betoneira diesel 600l, mistura seca (ci) | H | 3.8287 | INSUMO EMOP | EMOP
01030 | Sistema aquecimento c/um tanque fixo de30.000 litros (cp) | H | 126.3579 | INSUMO EMOP | EMOP
01031 | Sistema aquecimento c/um tanque fixo de30.000 litros (ci) | H | 33.1532 | INSUMO EMOP | EMOP
01032 | Bomba centrifuga autoescorvante,para bombeamento de agua limpas ou sujas,vazaomaxima 60m3/h,exclusive operador (cp) | H | 3.7723 | INSUMO EMOP | EMOP
01033 | Bomba centrifuga autoescorvante,para bombeamento de aguas limpas ou sujas,vazaomaxima de 60m3/h,exclusive operador | H | 0.4585 | INSUMO EMOP | EMOP
01034 | Bomba centrifuga autoescorvante,motor agasolina,6,0cv (cp) | H | 10.7379 | INSUMO EMOP | EMOP
01035 | Bomba centrifuga auto-escorvante,motor agasolina,6,0cv (ci) | H | 0.4679 | INSUMO EMOP | EMOP
01036 | Bomba centrifuga auto-escorvante,motor agasolina,10,0cv (cp) | H | 15.9275 | INSUMO EMOP | EMOP
01037 | Bomba centrifuga auto-escorvante,motor agasolina,10,0cv (ci) | H | 0.5782 | INSUMO EMOP | EMOP
01038 | Bomba centrifuga auto-escorvante,motor agasolina,12,5cv (cp) | H | 21.1713 | INSUMO EMOP | EMOP
01039 | Bomba centrifuga auto-escorvante,motor agasolina,12,5cv (ci) | H | 0.7418 | INSUMO EMOP | EMOP
01042 | Carreta p/ transp. pesado 60/80t (cp) | H | 285.624 | INSUMO EMOP | EMOP
01043 | Carreta p/ transp. pesado 60/80t (cf) | H | 107.3027 | INSUMO EMOP | EMOP
01044 | Carreta p/ transp. pesado 60/80t (ci) | H | 84.1496 | INSUMO EMOP | EMOP
01045 | Caminhao bascul. no toco, 7m3 (cp) | H | 137.2938 | INSUMO EMOP | EMOP
01046 | Caminhao bascul. no toco, 7m3 (cf) | H | 57.2623 | INSUMO EMOP | EMOP
01047 | Caminhao bascul. no toco, 7m3 (ci) | H | 46.2185 | INSUMO EMOP | EMOP
01048 | Dumper motor diesel 18hp carga 1000l(cp) | H | 35.4536 | INSUMO EMOP | EMOP
01049 | Dumper motor diesel 18hp carga 1000l(cf) | H | 26.7633 | INSUMO EMOP | EMOP
01050 | Dumper motor diesel 18hp carga 1000l(ci) | H | 25.5588 | INSUMO EMOP | EMOP
01051 | Guindaste sobre rodas,capacidade de 15t,inclusive operador e auxiliar (cp) | H | 353.4034 | INSUMO EMOP | EMOP
01052 | Guindaste sobre rodas,capacidade de 15t,inclusive operador e auxiliar (cf) | H | 212.9171 | INSUMO EMOP | EMOP
01053 | Guindaste sobre rodas,capacidade de 15t,inclusive operador e auxiliar (ci) | H | 186.0404 | INSUMO EMOP | EMOP
01054 | Motoniveladora, diesel 125cv (cp) | H | 191.3448 | INSUMO EMOP | EMOP
01055 | Motoniveladora, diesel 125cv (cf) | H | 84.6684 | INSUMO EMOP | EMOP
01056 | Motoniveladora, diesel 125cv (ci) | H | 68.5744 | INSUMO EMOP | EMOP
01057 | Usina p/mist.betum.quente p/60a90t/h(cp) | H | 2100.2703 | INSUMO EMOP | EMOP
01058 | Usina p/mist.betum.quente p/60a90t/h(cf) | H | 963.3008 | INSUMO EMOP | EMOP
01059 | Usina p/mist.betum.quente p/60a90t/h(ci) | H | 741.7124 | INSUMO EMOP | EMOP
01060 | Usina p/mist. a frio p/ 50t/h (cp) | H | 386.5378 | INSUMO EMOP | EMOP
01061 | Usina p/mist. a frio p/ 50t/h (cf) | H | 182.8889 | INSUMO EMOP | EMOP
01062 | Usina p/mist. a frio p/ 50t/h (ci) | H | 145.5894 | INSUMO EMOP | EMOP
01063 | Usina pre-mist. de solo 350/600t/h (cp) | H | 258.0197 | INSUMO EMOP | EMOP
01064 | Usina pre-mist. de solo 350/600t/h (cf) | H | 164.3824 | INSUMO EMOP | EMOP
01065 | Usina pre-mist. de solo 350/600t/h (ci) | H | 158.3161 | INSUMO EMOP | EMOP
01066 | Pulvi-misturador 155cv (cp) | H | 101.0777 | INSUMO EMOP | EMOP
01067 | Pulvi-misturador 155cv (cf) | H | 63.1111 | INSUMO EMOP | EMOP
01068 | Pulvi-misturador 155cv (ci) | H | 58.413 | INSUMO EMOP | EMOP
01069 | Distribuidor de asfalto rebocavel (cp) | H | 46.0603 | INSUMO EMOP | EMOP
01070 | Distribuidor de asfalto rebocavel (cf) | H | 13.2078 | INSUMO EMOP | EMOP
01071 | Distribuidor de asfalto rebocavel (ci) | H | 8.9051 | INSUMO EMOP | EMOP
01072 | Distribuidor de asfalto sob pressao (cp) | H | 205.15 | INSUMO EMOP | EMOP
01073 | Distribuidor de asfalto sob pressao (cf) | H | 80.7963 | INSUMO EMOP | EMOP
01074 | Distribuidor de asfalto sob pressao (ci) | H | 64.8802 | INSUMO EMOP | EMOP
01078 | Vibroacabadora asf., diesel 69cv (cp) | H | 194.243 | INSUMO EMOP | EMOP
01079 | Vibroacabadora asf., diesel 69cv (cf) | H | 117.6458 | INSUMO EMOP | EMOP
01080 | Vibroacabadora asf., diesel 69cv (ci) | H | 101.9125 | INSUMO EMOP | EMOP
01084 | Maquina demarcacao de faixa a frio (cp) | H | 110.4328 | INSUMO EMOP | EMOP
01085 | Maquina demarcacao de faixa a frio (ci) | H | 47.487 | INSUMO EMOP | EMOP
01086 | Betoneira gasolina 320l,mistura seca(cp) | H | 8.7885 | INSUMO EMOP | EMOP
01087 | Betoneira gasolina 320l,mistura seca(ci) | H | 0.7113 | INSUMO EMOP | EMOP
01088 | Aluguel de andaime suspenso pesado | UN | 133.6408 | INSUMO EMOP | EMOP
01089 | Aluguel de andaime suspenso leve | UN | 294 | INSUMO EMOP | EMOP
01093 | Grupo gerador 125/145kva, 165cv (cp) | H | 130.9638 | INSUMO EMOP | EMOP
01094 | Grupo gerador 125/145kva, 165cv (cf) | H | 17.7744 | INSUMO EMOP | EMOP
01095 | Grupo gerador 125/145kva, 165cv (ci) | H | 4.9139 | INSUMO EMOP | EMOP
01099 | Compressor ar 170pcm 40cv (cp) | H | 63.8905 | INSUMO EMOP | EMOP
01100 | Compressor ar 170pcm 40cv (cf) | H | 13.7224 | INSUMO EMOP | EMOP
01101 | Compressor ar 170pcm 40cv (ci) | H | 7.5214 | INSUMO EMOP | EMOP
01102 | Compressor ar 250pcm 77cv (cp) | H | 91.8076 | INSUMO EMOP | EMOP
01103 | Compressor ar 250pcm 77cv (cf) | H | 18.8792 | INSUMO EMOP | EMOP
01104 | Compressor ar 250pcm 77cv (ci) | H | 9.9472 | INSUMO EMOP | EMOP
01105 | Compressor ar 335pcm 108cv (cp) | H | 99.6531 | INSUMO EMOP | EMOP
01106 | Compressor ar 335pcm 108cv (cf) | H | 20.9282 | INSUMO EMOP | EMOP
01107 | Compressor ar 335pcm 108cv (ci) | H | 11.244 | INSUMO EMOP | EMOP
01108 | Compressor ar 668pcm 175cv (cp) | H | 148.2396 | INSUMO EMOP | EMOP
01109 | Compressor ar 668pcm 175cv (cf) | H | 31.6257 | INSUMO EMOP | EMOP
01110 | Compressor ar 668pcm 175cv (ci) | H | 17.3873 | INSUMO EMOP | EMOP
01114 | Escavadeira hidraulica,motor diesel 111cv,capacidade 0,78m3 (cp) | H | 153.6276 | INSUMO EMOP | EMOP
01115 | Escavadeira hidraulica,motor diesel 111cv,capacidade 0,78m3 (cf) | H | 68.918 | INSUMO EMOP | EMOP
01116 | Escavadeira hidraulica,motor diesel 111cv,capacidade 0,78m3 (ci) | H | 54.9856 | INSUMO EMOP | EMOP
01117 | Escavadeira 0,57m3; diesel 84cv (cp) | H | 196.6131 | INSUMO EMOP | EMOP
01118 | Escavadeira 0,57m3; diesel 84cv (cf) | H | 111.7468 | INSUMO EMOP | EMOP
01119 | Escavadeira 0,57m3; diesel 84cv (ci) | H | 96.5217 | INSUMO EMOP | EMOP
01123 | Escavadeira 0,38m3; diesel 84cv (cp) | H | 185.1515 | INSUMO EMOP | EMOP
01124 | Escavadeira 0,38m3; diesel 84cv (cf) | H | 110.6006 | INSUMO EMOP | EMOP
01125 | Escavadeira 0,38m3; diesel 84cv (ci) | H | 96.5217 | INSUMO EMOP | EMOP
01129 | Escavadeira 0,96m3; diesel 84cv (cp) | H | 190.1579 | INSUMO EMOP | EMOP
01130 | Escavadeira 0,96m3; diesel 84cv (cf) | H | 85.6591 | INSUMO EMOP | EMOP
01131 | Escavadeira 0,96m3; diesel 84cv (ci) | H | 70.7574 | INSUMO EMOP | EMOP
01138 | Usina concreto c/dosador,c/silo de cimento para 200t (cp) | H | 372.255 | INSUMO EMOP | EMOP
01139 | Usina concreto c/dosador,c/silo de cimento para 200t (cf) | H | 308.6848 | INSUMO EMOP | EMOP
01140 | Usina concreto c/dosador,c/silo de cimento para 200t (ci) | H | 287.0112 | INSUMO EMOP | EMOP
01141 | Equipamento de britagem 30m3/h (cp) | H | 803.8494 | INSUMO EMOP | EMOP
01142 | Equipamento de britagem 30m3/h (cf) | H | 430.4817 | INSUMO EMOP | EMOP
01143 | Equipamento de britagem 30m3/h (ci) | H | 352.5767 | INSUMO EMOP | EMOP
01144 | Esteira transp. 50cmx10m, motor 2hp (cp) | H | 22.5665 | INSUMO EMOP | EMOP
01145 | Esteira transp. 50cmx10m, motor 2hp (cf) | H | 13.6421 | INSUMO EMOP | EMOP
01146 | Esteira transp. 50cmx10m, motor 2hp (ci) | H | 11.4511 | INSUMO EMOP | EMOP
01150 | Maquina solda eletr. 375a (cp) | H | 11.2989 | INSUMO EMOP | EMOP
01151 | Maquina solda eletr. 375a (cf) | H | 1.3369 | INSUMO EMOP | EMOP
01152 | Maquina solda eletr. 375a (ci) | H | 0.2243 | INSUMO EMOP | EMOP
01153 | Maquina demarcacao de faixa (cp) | H | 140.9674 | INSUMO EMOP | EMOP
01154 | Maquina demarcacao de faixa (ci) | H | 60.6171 | INSUMO EMOP | EMOP
01155 | Betoneira eletr. 320l, mistura seca (cp) | H | 3.583 | INSUMO EMOP | EMOP
01156 | Betoneira eletr. 320l, mistura seca (ci) | H | 0.4567 | INSUMO EMOP | EMOP
01157 | Vibrador imersao eletr. 2cv (cp) | H | 1.1446 | INSUMO EMOP | EMOP
01158 | Vibrador imersao eletr. 2cv (ci) | H | 0.221 | INSUMO EMOP | EMOP
01159 | Rompedor pneumatico de 32,6kg de peso,exclusive operador,ponteira e mangueira(cp) | H | 0.96 | INSUMO EMOP | EMOP
01160 | Rompedor pneumatico de 32,6kg de peso,exclusive operador,ponteira e mangueira,(ci) | H | 0.64 | INSUMO EMOP | EMOP
01161 | Perfuratriz de 26kg de peso (para uso subterraneo),exclusive operador,broca e mangueira (cp) | H | 4.5474 | INSUMO EMOP | EMOP
01162 | Perfuratriz de 26kg de peso (para uso subterraneo),exclusive operador,broca e mangueira (ci) | H | 3.0316 | INSUMO EMOP | EMOP
01163 | Rolo estatico de 9 rodas,auto-propelido,99 hp (cp) | H | 110.6582 | INSUMO EMOP | EMOP
01164 | Rolo estatico de 9 rodas,auto-propelido,99 hp (ci) | H | 52.0431 | INSUMO EMOP | EMOP
01165 | Espalhador de agregados, 1,3m3 (cp) | H | 7.2784 | INSUMO EMOP | EMOP
01166 | Espalhador de agregados; 1,3m3 (ci) | H | 3.436 | INSUMO EMOP | EMOP
01169 | Disco eletr.compact./desempenar piso(cp) | H | 3.0091 | INSUMO EMOP | EMOP
01170 | Disco eletr.compact./desempenar piso(ci) | H | 0.9934 | INSUMO EMOP | EMOP
01171 | Grade disco 1300kg, corte 2,30m (cp) | H | 3.5189 | INSUMO EMOP | EMOP
01172 | Grade disco 1300kg, corte 2,30m (ci) | H | 1.5019 | INSUMO EMOP | EMOP
01173 | Rolo compactador pe-de-carneiro duplo,(cp) | H | 33.05 | INSUMO EMOP | EMOP
01174 | Rolo compactador pe-de-carneiro duplo,(ci) | H | 10.83 | INSUMO EMOP | EMOP
01175 | Desempenadeira eletr., motor de 2cv (cp) | H | 3.576 | INSUMO EMOP | EMOP
01176 | Desempenadeira eletr., motor de 2cv (ci) | H | 1.3477 | INSUMO EMOP | EMOP
01177 | Bate-estaca c/capacidade carga 60t (cp) | H | 138.6947 | INSUMO EMOP | EMOP
01178 | Bate-estaca c/capacidade carga 60t (cf) | H | 92.9621 | INSUMO EMOP | EMOP
01179 | Bate-estaca c/capacidade carga 60t (ci) | H | 84.3829 | INSUMO EMOP | EMOP
01180 | Bate-estaca c/capacidade carga 80t (cp) | H | 200.7138 | INSUMO EMOP | EMOP
01181 | Bate-estaca c/capacidade carga 80t (cf) | H | 136.2142 | INSUMO EMOP | EMOP
01182 | Bate-estaca c/capacidade carga 80t (ci) | H | 123.9193 | INSUMO EMOP | EMOP
01183 | Talha-guincho man. 4000kg (cp) | H | 0.9769 | INSUMO EMOP | EMOP
01184 | Talha-guincho man. 4000kg (ci) | H | 0.9769 | INSUMO EMOP | EMOP
01185 | Cilindro hidr. de 300t (cp) | H | 29.1 | INSUMO EMOP | EMOP
01186 | Cilindro hidr. de 300t (ci) | H | 24.25 | INSUMO EMOP | EMOP
01187 | Socador pneumatico 18,5kg (cp) | H | 5.4974 | INSUMO EMOP | EMOP
01188 | Socador pneumatico 18,5 kg (ci) | H | 3.9264 | INSUMO EMOP | EMOP
01189 | Caminhao bascul. pesado 11m3 (cp) | H | 301.5105 | INSUMO EMOP | EMOP
01190 | Caminhao bascul. pesado 11m3 (cf) | H | 119.1919 | INSUMO EMOP | EMOP
01191 | Caminhao bascul. pesado 11m3 (ci) | H | 96.3935 | INSUMO EMOP | EMOP
01210 | Trator esteiras c/lamina 1290kg (cp) | H | 169.8224 | INSUMO EMOP | EMOP
01211 | Trator esteiras c/lamina 1290kg (cf) | H | 86.381 | INSUMO EMOP | EMOP
01212 | Trator esteiras c/lamina 1290kg (ci) | H | 70.44 | INSUMO EMOP | EMOP
01216 | Trator esteiras c/lamina 2330kg (cp) | H | 242.9144 | INSUMO EMOP | EMOP
01217 | Trator esteiras c/lamina 2330kg (cf) | H | 112.1374 | INSUMO EMOP | EMOP
01218 | Trator esteiras c/lamina 2330kg (ci) | H | 88.44 | INSUMO EMOP | EMOP
01222 | Trator esteiras c/lamina 2500kg (cp) | H | 300.384 | INSUMO EMOP | EMOP
01223 | Trator esteiras c/lamina 2500kg (cf) | H | 128.1344 | INSUMO EMOP | EMOP
01224 | Trator esteiras c/lamina 2500kg (ci) | H | 98.44 | INSUMO EMOP | EMOP
01228 | Trator esteiras s/lamina (cp) | H | 562.9566 | INSUMO EMOP | EMOP
01229 | Trator esteiras s/lamina (cf) | H | 251.0521 | INSUMO EMOP | EMOP
01230 | Trator esteiras s/lamina (ci) | H | 192.7428 | INSUMO EMOP | EMOP
01234 | Trator esteiras c/lamina 5000kg (cp) | H | 615.8738 | INSUMO EMOP | EMOP
01235 | Trator esteiras c/lamina 5000kg (cf) | H | 273.7116 | INSUMO EMOP | EMOP
01236 | Trator esteiras c/lamina 5000kg (ci) | H | 209.687 | INSUMO EMOP | EMOP
01237 | Trator esteiras,335cm,escarificador (cp) | H | 722.922 | INSUMO EMOP | EMOP
01238 | Trator esteiras,335cm,escarificador (cf) | H | 331.5392 | INSUMO EMOP | EMOP
01239 | Trator esteiras,335cm,escarificador (ci) | H | 255.6604 | INSUMO EMOP | EMOP
01240 | Carregadeira de rodas,potencia maxima novolante 287hp,diesel (cp) | H | 404.07 | INSUMO EMOP | EMOP
01241 | Carregadeira de rodas,potencia maxima novolante 287hp,diesel (cf) | H | 105.1305 | INSUMO EMOP | EMOP
01242 | Carregadeira de rodas,potencia maxima novolante 287hp (ci) | H | 79.7014 | INSUMO EMOP | EMOP
01255 | Pa carregadeira,motor diesel 100cv,capacidade rasa 1,3m3 (cp) | H | 148.7352 | INSUMO EMOP | EMOP
01256 | Pa carregadeira,motor diesel 100cv,capacidade rasa 1,3m3 (cf) | H | 66.8803 | INSUMO EMOP | EMOP
01257 | Pa carregadeira,motor diesel 100cv,capacidade rasa 1,3m3 (ci) | H | 55.0176 | INSUMO EMOP | EMOP
01264 | Pa carregadeira,motor diesel 170cv,capacidade rasa 3,1m3 (cp) | H | 246.999 | INSUMO EMOP | EMOP
01265 | Pa carregadeira,motor diesel 170cv,c/capacidade rasa 3,1m3 (cf) | H | 92.3516 | INSUMO EMOP | EMOP
01266 | Pa carregadeira,motor diesel 170cv,capacidade rasa 3,1m3 (ci) | H | 73.2147 | INSUMO EMOP | EMOP
01267 | Caminhao bascul. no toco 8 a 10m3 (cp) | H | 155.1063 | INSUMO EMOP | EMOP
01268 | Caminhao bascul. no toco 8 a 1om3 (cf) | H | 60.2973 | INSUMO EMOP | EMOP
01269 | Caminhao bascul. no toco, 8 a 10m3 (ci) | H | 47.851 | INSUMO EMOP | EMOP
01273 | Maquina de juntas 8,25cv gasolina (cp) | H | 84.909 | INSUMO EMOP | EMOP
01274 | Maquina de juntas 8,25cv gasolina (cf) | H | 24.0933 | INSUMO EMOP | EMOP
01275 | Maquina de juntas 8,25cv gasolina (ci) | H | 22.9839 | INSUMO EMOP | EMOP
01276 | Bate-estaca p/estacas moldadas no local,c/capacidade carga 160t (cp) | H | 244.964 | INSUMO EMOP | EMOP
01277 | Bate-estaca p/estacas moldadas no local,c/capacidade carga 160t (cf) | H | 147.5624 | INSUMO EMOP | EMOP
01278 | Bate-estaca p/estacas moldadas no local,c/capacidade carga 160t (ci) | H | 131.02 | INSUMO EMOP | EMOP
01282 | Campanula p/tubulao de 2,5kg/cm2 (cp) | H | 14.2667 | INSUMO EMOP | EMOP
01283 | Campanula p/tubulao de 2,5kg/cm2 (cf) | H | 9.0096 | INSUMO EMOP | EMOP
01284 | Maquina de solda, diesel 33cv (cp) | H | 47.2439 | INSUMO EMOP | EMOP
01285 | Maquina de solda, diesel 33cv (ci) | H | 6.6906 | INSUMO EMOP | EMOP
01286 | Escavacao man. 1ªcat., ate 0,50m | M3 | 35.7698 | INSUMO EMOP | EMOP
01294 | Guindaste s/rodas, diesel, 45cv, 6t (cp) | H | 218.962 | INSUMO EMOP | EMOP
01295 | Guindaste s/rodas, diesel, 45cv, 6t (cf) | H | 138.5554 | INSUMO EMOP | EMOP
01296 | Guindaste s/rodas, diesel, 45cv, 6t (ci) | H | 121.5556 | INSUMO EMOP | EMOP
01297 | Bomba submersa eletr. de 5cv (cp) | H | 3.456 | INSUMO EMOP | EMOP
01298 | Bomba submersa eletr. de 5cv (ci) | H | 0.3552 | INSUMO EMOP | EMOP
01299 | Maquina de solda, diesel 33cv (cf) | H | 11.0804 | INSUMO EMOP | EMOP
01301 | Motoniveladora, preco sem pneus, com peso operacional em torno de 18t, com motordiesel em torno de 125cv | UN | 576680 | INSUMO EMOP | EMOP
01305 | Pa carregadeira de pneus, preco sem pneus, peso em torno de 12t, motor diesel emtorno de 121cv, pa capac. aprox. 1,30m3 | UN | 407220 | INSUMO EMOP | EMOP
01307 | Trator de esteiras com potencia em tornode 200hp, com lamina e escarificador | UN | 950000 | INSUMO EMOP | EMOP
01309 | Trator de esteiras com potencia em tornode 315hp, sem lamina, sem escarificador | UN | 2128786 | INSUMO EMOP | EMOP
01310 | Trator de esteiras com potencia em tornode 315hp, com lamina, sem escarificador | UN | 2340588 | INSUMO EMOP | EMOP
01311 | Trator de esteiras com potencia em tornode 315hp, com lamina e escarificador | UN | 2915256 | INSUMO EMOP | EMOP
01314 | Maquina polidora, 4hp-12a/220v | UN | 4685.59 | INSUMO EMOP | EMOP
01315 | Distribuidor agreg.,preco s/pneus,reb.c/capac.rasa 1,30m3,larg.max.dist.3,66m,comp.4,10m,larg.1,30m,alt.1,00m,6x9,10 lon | UN | 41248.9 | INSUMO EMOP | EMOP
01316 | Distribuidor de betume (asfalto), precos/pneus, sob pressao, c/motor a gasol.capac.efetiva tanque 5.000l,m.diesel 132cv | UN | 159216 | INSUMO EMOP | EMOP
01320 | Vidro-acabadora de asfalto, sobre esteira, c/motor diesel de 69cv (2.000rpm) c/ext. p/pavimentacao de 4,27m de larg. | UN | 866700 | INSUMO EMOP | EMOP
01322 | Grade aradora mecanica, c/num.de disco 24, larg.do corte 250cm, e eixo de 1.5/8", pot.motor 120 a 130cv, espes.230mm | UN | 20860 | INSUMO EMOP | EMOP
01323 | Guindauto montado sobre chassis de caminhao, exclusive o chassis, capacidade de3,5t | UN | 54406.5 | INSUMO EMOP | EMOP
01328 | Trator de esteiras com potencia em tornode 80cv, com lamina e escarificador | UN | 600000 | INSUMO EMOP | EMOP
01329 | Trator de esteiras com potencia em tornode 140cv, com lamina e escarificador | UN | 825000 | INSUMO EMOP | EMOP
01332 | Rompedor pneumatico (martelete), com 32,6kg de peso, consumo de ar 38,8l/s, frequencia impacto 1.100 imp/min. | UN | 3200 | INSUMO EMOP | EMOP
01333 | Custo hora produtivo de percussao | H | 118.2094 | INSUMO EMOP | EMOP
01334 | Injetor p/argamassa ou areia, com misturador vertical, motor eletrico e chassis | UN | 195000 | INSUMO EMOP | EMOP
01337 | Maquina de solda a arco, 375a, com motordiesel 33cv a 1.800rpm, montada sobre carreta de 2 rodas | UN | 83632.5 | INSUMO EMOP | EMOP
01341 | Guindaste sobre rodas, preco sem pneus,lanca telescopia, com motor diesel de 70cv e capacidade de 6t | UN | 991156.98 | INSUMO EMOP | EMOP
01342 | Espelho de cristal, de 4mm | M2 | 150.92 | INSUMO EMOP | EMOP
01346 | Agregado de alta resistencia, para pisoindustrial | KG | 0.63 | INSUMO EMOP | EMOP
01352 | Tampao de ferro fundido, p/caixa de inspecao e semelhantes, de (57x49)cm, com 32kg | UN | 85 | INSUMO EMOP | EMOP
01353 | Chapa de compensado naval, com espessurade 20mm | M2 | 51.62 | INSUMO EMOP | EMOP
01354 | Chapa de madeira compensada, resinada, com espessura de 20mm | M2 | 26.42 | INSUMO EMOP | EMOP
01358 | Chapa de compensado naval, com espessurade 10mm | M2 | 22.64 | INSUMO EMOP | EMOP
01360 | Chapa de compensado naval, com espessurade 15mm | M2 | 36.36 | INSUMO EMOP | EMOP
01361 | Chapa de madeira compensada, plastificada, com espessura de 10mm | M2 | 18.22 | INSUMO EMOP | EMOP
01362 | Chapa de madeira compensada, plastificada, com espessura de 14mm | M2 | 22.82 | INSUMO EMOP | EMOP
01363 | Chapa de madeira compensada, resinada, com espessura de 10mm | M2 | 12.35 | INSUMO EMOP | EMOP
01364 | Chapa de madeira compensada, resinada, com espessura de 17mm | M2 | 22.25 | INSUMO EMOP | EMOP
01365 | Custo produtivo de paralisacao, desloc.ou inst. de equipamento de sondagem a percussao, inc. o equip. e a equipe a disp. | H | 97.3719 | INSUMO EMOP | EMOP
01373 | Hidro asfalto, em embalagens de 18kg | KG | 11.0556 | INSUMO EMOP | EMOP
01374 | Emulsao asfaltica cationica, rr-2c, a granel | KG | 2.9892 | INSUMO EMOP | EMOP
01376 | Cimento asfaltico de petroleo, cap 30/45, a granel | KG | 3.3667 | INSUMO EMOP | EMOP
01382 | Cordoalha de 08,0mm | KG | 8.1238 | INSUMO EMOP | EMOP
01385 | Conjunto de 04 pneus diagonais, sem camara, 17.5-25, 16 lonas | UN | 17504 | INSUMO EMOP | EMOP
01386 | Talha-guincho manual, c/cabo, alavanca,carretel e ganchos, sendo c/capac.icam.1500kg e de tracao 1800kg, p.talha 10kg | UN | 1355.48 | INSUMO EMOP | EMOP
01394 | Cordoalha de 12,7mm, cp-190 rb | KG | 8.37 | INSUMO EMOP | EMOP
01397 | Cone de ancoragem completo, para cabos de 12 cordoalhas de 12,7mm | UN | 900 | INSUMO EMOP | EMOP
01399 | Macaco de protensao (aluguel), para 12 ccordoalhas de 12,7mm | DIA | 136 | INSUMO EMOP | EMOP
01400 | Bomba de alta pressao, eletrica, para concreto protendido (aluguel) | DIA | 110 | INSUMO EMOP | EMOP
01401 | Bomba eletrica, para concreto protendido(aluguel) | DIA | 110 | INSUMO EMOP | EMOP
01402 | Ralo de ferro fundido, p/sarjeta, com caixa de (30x90)cm, com caixilho e grelha,tipo leve, peso total de 85kg | UN | 210 | INSUMO EMOP | EMOP
01403 | Emulsao asfaltica cationica, rm-1c, a granel | KG | 3.0525 | INSUMO EMOP | EMOP
01407 | Tubo de concreto armado, esgoto, ea2, 0400mm | M | 95.7434 | INSUMO EMOP | EMOP
01408 | Tubo de concreto armado, esgoto, ea2, 0500mm | M | 122.3434 | INSUMO EMOP | EMOP
01409 | Tubo de concreto armado, esgoto, ea2, 0600mm | M | 162.3632 | INSUMO EMOP | EMOP
01410 | Tubo de concreto armado, esgoto, ea2, 0700mm | M | 187.1671 | INSUMO EMOP | EMOP
01411 | Tubo de concreto armado, esgoto, ea2, 0800mm | M | 234.5276 | INSUMO EMOP | EMOP
01412 | Tubo de concreto armado, esgoto, ea2, 0900mm | M | 316.75 | INSUMO EMOP | EMOP
01413 | Tubo de concreto armado, esgoto, ea2, 1000mm | M | 343.9118 | INSUMO EMOP | EMOP
01414 | Tubo de concreto armado, esgoto, ea2, 1200mm | M | 620.7895 | INSUMO EMOP | EMOP
01415 | Tubo de concreto armado, esgoto, ea2, 1500mm | M | 936.7105 | INSUMO EMOP | EMOP
01417 | Chapa aco carbono, p/usos gerais, lam.aquente, tam.padrao, bordas univ.,chapa preta, preco de revend., c/espes.6,35mm | KG | 5.0483 | INSUMO EMOP | EMOP
01420 | Micro trator a motor, com aparador de grama, inclusive varredura e recolhimentode entulho | UN | 13564.32 | INSUMO EMOP | EMOP
01422 | Bomba p/argamassa, com unidade misturadora e bombeadora acopladas p/900 a 4.800litros de mistura seca, c/motor eletrico | UN | 195000 | INSUMO EMOP | EMOP
01423 | Bomba injetora manual, incluindo tanque,para calda de cimento, com palheta misturadora | UN | 5471.28 | INSUMO EMOP | EMOP
01424 | Compressor de ar portatil e rebocavel, pressao de trabalho de 102 psi, c/motor diesel 040cv e desc.livre efet. 200 pcm | UN | 94018.0004 | INSUMO EMOP | EMOP
01425 | Compressor de ar portatil e rebocavel, pressao de trab.de 102 psi, c/motor diesel de 108cv e desc.livre efetiva 400 pcm | UN | 140550.9997 | INSUMO EMOP | EMOP
01426 | Usina de solos capacidade 540t/h,motor 100cv | UN | 865766.3087 | INSUMO EMOP | EMOP
01428 | Caminhao basculante, no toco, preco sempneus, com motor diesel de 132cv e capacidade de 5,00m3 | UN | 259773 | INSUMO EMOP | EMOP
01429 | Rolo compactador, com motor diesel de 55cv, capacidade de 6 a 9t | UN | 440000 | INSUMO EMOP | EMOP
01433 | Betoneira para 320 litros de mistura seca, sem carregamento mecanico e tambor reversivel, com motor eletrico | UN | 3044.9 | INSUMO EMOP | EMOP
01434 | Betoneira para 320 litros de mistura seca, sem carregamento mecanico e tambor reversivel, com motor a gasolina | UN | 3951.88 | INSUMO EMOP | EMOP
01435 | Disco eletrico, para compactar e desempenar pisos de concreto, com motor de 2cv, 4 polos, 220/380v | UN | 5959.44 | INSUMO EMOP | EMOP
01436 | Desempenadeira eletrica p/acabamento depisos de concreto, compactadora e adensadora, com motor de 2cv, 4 polos 220/380v | UN | 8085 | INSUMO EMOP | EMOP
01437 | Compressor de ar estacionario, com motoreletrico de 175cv (129kw), descarga livre efetiva de 17,70m3/min e 624 pcm | UN | 136344.9998 | INSUMO EMOP | EMOP
01438 | Motor diesel de 165cv a 1.800rpm, em servico continuo, carga variavel com base,rad.e baterias p/ser acopl.a compr.fixo | UN | 55860 | INSUMO EMOP | EMOP
01439 | Maquina de solda a arco, de 375a, com motor eletrico | UN | 2991.31 | INSUMO EMOP | EMOP
01440 | Grupo gerador estacionario, com motor diesel de 165cv a 1.800rpm (quadro manual)e alternador de 125/145kva | UN | 81626.9992 | INSUMO EMOP | EMOP
01441 | Perfuratriz pneumatica, c/26kg de peso (p/uso subter.), cons.de ar 63l/s, freq.impactos 38 imp/s,compr.71cm,diam.70mm | UN | 10600 | INSUMO EMOP | EMOP
01442 | Avanco p/perfuratriz pneum., c/23,5kg peso, consumo ar 56t, frequencia impactos34 imp/s, compr.64cm, diam.pistao 65mm | UN | 3950 | INSUMO EMOP | EMOP
01443 | Bomba com motor diesel para sondagem | UN | 4500 | INSUMO EMOP | EMOP
01445 | Sonda a percussao equipada p/ensaios, composta de reenvio com cabeamento refrigerado de 3" a 6" | UN | 25000 | INSUMO EMOP | EMOP
01446 | Sonda rotativa, c/motor a gasolina 30hp | UN | 140000 | INSUMO EMOP | EMOP
01447 | Wagon drill. | UN | 32147.6237 | INSUMO EMOP | EMOP
01448 | Talha-guincho manual, c/cabo, alavanca,carretel e ganchos, sendo c/capac.icamento 4000kg,tracao 5000kg,peso talha 30kg | UN | 5860.7 | INSUMO EMOP | EMOP
01450 | Bomba submersa com motor eletrico, de 5cv-220/380v, para pocos profundos | UN | 4440 | INSUMO EMOP | EMOP
01456 | Caminhao betoneira, preco sem pneus, commotor diesel de 192cv e capacidade de 7,00m3 | UN | 368030 | INSUMO EMOP | EMOP
01457 | Caminhao betoneira, preco sem pneus, commotor diesel de 192cv e capacidade de 5,00m3 | UN | 365030 | INSUMO EMOP | EMOP
01458 | Betoneira para 600 litros de mistura seca, com carregamento mecanico e tambor reversivel, com motor eletrico | UN | 15514.81 | INSUMO EMOP | EMOP
01459 | Misturador horizontal concreto, p/1000lde mistura seca, c/motor eletr.15cv, carreg.autom.,veloc.tambor 20rpm, rod.ferro | UN | 44527.51 | INSUMO EMOP | EMOP
01463 | Guincho de engrenagem, capac.750kg, commotor eletrico 12,5cv, jogo de 4 roldanas, s/chave de partida ou de prot.s/cabo | UN | 12300.69 | INSUMO EMOP | EMOP
01464 | Elevador p/transp.concreto,compreend.guincho 12,5cv,16,00m torre desmont.cacambaautom.550l,funil p/descarga silo 1000l | UN | 24213.95 | INSUMO EMOP | EMOP
01471 | Haste p/perfuracao, de 32mm | UN | 1109.31 | INSUMO EMOP | EMOP
01473 | Luva p/perfuracao, de 32mm | UN | 236.39 | INSUMO EMOP | EMOP
01474 | Bit para perfuracao, de 2.1/2" | UN | 674.11 | INSUMO EMOP | EMOP
01476 | Guindaste sobre rodas, preco sem pneus,com capacidade de 15t | UN | 1491304 | INSUMO EMOP | EMOP
01478 | Gerador monofasico, potencia max. 2,5kva, voltagem ca.110/220v, freq.60hz, volt.cc.12v-8,3a, equipado | UN | 3748.4 | INSUMO EMOP | EMOP
01480 | Grupo gerador transportavel sobre rodas,de 53/60kva, com motor diesel 70cv a 1800rpm (quadro manual) e gerador | UN | 56636.0996 | INSUMO EMOP | EMOP
01483 | Vibrador de imersao, tubo (48x480)mm, com mangote 5,00m compr.c/motor a gasolinade 3,5cv | UN | 2780 | INSUMO EMOP | EMOP
01484 | Perfuratriz pneumat.23,5kg peso (p/serv.furacao de fogacho, perfur.banc.baixas eserv.simil.)cons.ar 56l/s,diam.pis.65mm | UN | 3900 | INSUMO EMOP | EMOP
01485 | Haste p/perfuracao, de 38mm | UN | 1440.62 | INSUMO EMOP | EMOP
01486 | Luva p/perfuracao, de 38mm | UN | 258.94 | INSUMO EMOP | EMOP
01487 | Vassoura mecanica rebocavel, sem escova,preco sem pneus, largura de trabalho de2,44m | UN | 34642.5 | INSUMO EMOP | EMOP
01488 | Escova para vassoura mecanica, conjuntode 8 escovas | UN | 1732.5 | INSUMO EMOP | EMOP
01492 | Regua vibradora dupla, com motor a gasolina 4 tempos, 4hp, com ate 6 metros | UN | 5788.07 | INSUMO EMOP | EMOP
01495 | Custo improdutivo paralisacao,deslocamentos/instalacao de equipam.sondagem rotativa c/equipamento/equipe operacao | H | 104.8241 | INSUMO EMOP | EMOP
01496 | Custo hora produtivo - widia solo | H | 209.3357 | INSUMO EMOP | EMOP
01497 | Custo hora produtivo - widia alt. | H | 217.7232 | INSUMO EMOP | EMOP
01498 | Custo hora produtivo - widia rocha | H | 192.9672 | INSUMO EMOP | EMOP
01499 | Custo horario produtivo p/perf. c/equip.tipo wagon drill, incl.equipe e mat. | H | 225.5815 | INSUMO EMOP | EMOP
01500 | Custo horario improdutivo - wagon drill | H | 118.6994 | INSUMO EMOP | EMOP
01501 | Guincho engrenagem, 1500kg, 10cv (cp) | H | 6.0883 | INSUMO EMOP | EMOP
01502 | Guincho engrenagem, 1500kg, 10cv (cf) | H | 1.8696 | INSUMO EMOP | EMOP
01503 | Guincho engrenagem, 1500kg, 10cv (ci) | H | 1.107 | INSUMO EMOP | EMOP
01510 | Guindaste tipo grua,capacidade carga1200kg (cp) | H | 106.4258 | INSUMO EMOP | EMOP
01511 | Guindaste tipo grua,capacidade carga1200kg (cf) | H | 68.5806 | INSUMO EMOP | EMOP
01512 | Guindaste tipo grua,capacidade carga1200kg (ci) | H | 60.0201 | INSUMO EMOP | EMOP
01519 | Usina concreto c/dosador,c/silo de cimento para 100t (cp) | H | 338.6725 | INSUMO EMOP | EMOP
01520 | Usina concreto c/dosador,c/silo de cimento para 100t (cf) | H | 283.2983 | INSUMO EMOP | EMOP
01521 | Usina concreto c/dosador,c/silo de cimento para 100t (ci) | H | 263.6737 | INSUMO EMOP | EMOP
01522 | Usina de concreto com dosador,misturador,com capacidade para 4 agregados,silo decimento para 100t (cp) | H | 281.0217 | INSUMO EMOP | EMOP
01523 | Usina de concreto com dosador,misturador,com capacidade para 4 agregados,silo decimento para 100t (cf) | H | 233.5953 | INSUMO EMOP | EMOP
01524 | Usina de concreto com dosador,misturador,com capacidade para 4 agregados,silo decimento para 100t (ci) | H | 215.2271 | INSUMO EMOP | EMOP
01525 | Usina concreto c/dosador,misturador,c/silo de cimento para 50t (cp) | H | 256.2192 | INSUMO EMOP | EMOP
01526 | Usina concreto c/dosador,misturador,c/silo de cimento para 50t (cf) | H | 209.5488 | INSUMO EMOP | EMOP
01527 | Usina concreto c/dosador,misturador,c/silo de cimento para 50t (ci) | H | 191.3696 | INSUMO EMOP | EMOP
01539 | Movimento vert./horiz. passarela | M2 | 0.4918 | INSUMO EMOP | EMOP
01540 | Demolicao man. de concr. armado | M3 | 281.8089 | INSUMO EMOP | EMOP
01541 | Demolicao massas concr., ar comprim. | M3 | 294.3361 | INSUMO EMOP | EMOP
01542 | Demolicao paviment.concr.asf., esp. 5cm | M2 | 18.68 | INSUMO EMOP | EMOP
01543 | Demolicao paviment.concr.asf., esp. 10cm | M2 | 27.6997 | INSUMO EMOP | EMOP
01544 | Demolicao paviment.concr., esp. 15cm | M2 | 19.9478 | INSUMO EMOP | EMOP
01545 | Demolicao paviment.concr., esp. 20cm | M2 | 24.9658 | INSUMO EMOP | EMOP
01546 | Perfuratriz de 23,5kg (p/servicos furacao de fogacho,perfuracao em bancadas baixas) excl.operador,broca e mangueira (cp) | H | 1.56 | INSUMO EMOP | EMOP
01547 | Perfuratriz de 23,5kg (p/servicos furacao de fogacho,perfuracao em bancadas baixas) excl.operador,broca e mangueira (ci) | H | 1.1154 | INSUMO EMOP | EMOP
01548 | Custo horario produtivo - diamante | H | 385.4039 | INSUMO EMOP | EMOP
01551 | Ponteiro, de 1.1/4"x6" | UN | 110 | INSUMO EMOP | EMOP
01552 | Talhadeira para rompeador pneumatico, tipo larga, de 1.1/4"x6" | UN | 142 | INSUMO EMOP | EMOP
01553 | Mangueira para ar comprimido, com 2 lonas, de 3/4" | M | 9 | INSUMO EMOP | EMOP
01554 | Escavacao retro-escav. 1,50m,1ª,n/escor | M2 | 6.5963 | INSUMO EMOP | EMOP
01555 | Escavacao retro-escav.1,50a3m,1ª,n/escor | M3 | 7.9893 | INSUMO EMOP | EMOP
01557 | Carreta p/perf.sobre esteiras,pneumaticafreq.impactos 2.310/min, sist.tracao acionado por motores hidraul.2 velocidades | UN | 116000 | INSUMO EMOP | EMOP
01558 | Caminhao tanque, preco sem pneus, com motor diesel 238cv e capacidade de 10.000l | UN | 266760 | INSUMO EMOP | EMOP
01559 | Caminhao tanque, preco sem pneus, com motor diesel de 238cv e capacidade de 15.000 litros | UN | 268760 | INSUMO EMOP | EMOP
01560 | Caminhao tanque, preco sem pneus, com motor diesel de 238cv e capacidade de 20.000 litros | UN | 271960 | INSUMO EMOP | EMOP
01561 | Caminhao tanque, preco sem pneus, com motor diesel de 360cv e capacidade de 30.000 litros | UN | 394814.8 | INSUMO EMOP | EMOP
01563 | Escavacao retro-escav. 1,50m, 1ª, escor. | M3 | 7.6858 | INSUMO EMOP | EMOP
01564 | Emulsao asfaltica cationica, rl-1c, a granel | KG | 2.5799 | INSUMO EMOP | EMOP
01565 | Escavacao retro-escav. 1,50a3m,1ª,escor. | M3 | 9.7958 | INSUMO EMOP | EMOP
01567 | Ceramica esmaltada, de (20x20)mm | M2 | 25.4 | INSUMO EMOP | EMOP
01570 | Broca com ponta de metal duro (widia), com haste de 7/8", serie 12, de (1600x39)mm | UN | 415.69 | INSUMO EMOP | EMOP
01571 | Broca com ponta de metal duro (widia), com haste de 7/8", serie 12, de (3200x37)mm | UN | 683.76 | INSUMO EMOP | EMOP
01572 | Broca com ponta de metal duro (widia), com haste de 7/8", serie 12, de (4000x36)mm | UN | 841 | INSUMO EMOP | EMOP
01573 | Broca com ponta de metal duro (widia), com haste de 7/8", serie 12, de (4800x35)mm | UN | 975 | INSUMO EMOP | EMOP
01574 | Broca com ponta de metal duro (widia), com haste de 7/8", serie 12, de (5600x34)mm | UN | 1310 | INSUMO EMOP | EMOP
01575 | Broca com ponta de metal duro (widia), com haste de 7/8", serie 12, de (6400x33)mm | UN | 1445 | INSUMO EMOP | EMOP
01576 | Perfil "i" de aco carbono, padrao americano, preco de revendedor, de 6"x3.3/8" | KG | 5.5106 | INSUMO EMOP | EMOP
01577 | Perfil "i" de aco carbono, padrao americano, preco de revendedor, de 8"x4" | KG | 5.5 | INSUMO EMOP | EMOP
01578 | Perfil "i" de aco carbono, padrao americano, preco de revendedor, de 10"x4.5/8" | KG | 5.5 | INSUMO EMOP | EMOP
01579 | Perfil "i" de aco carbono, padrao americano, preco de revendedor, de 12"x5.1/4" | KG | 5.58 | INSUMO EMOP | EMOP
01580 | Cabo de aco com alma de canhamo, 6 pernas de 19 fios, no diametro de 3/8" | M | 8.5 | INSUMO EMOP | EMOP
01582 | Cabo de aco com alma de canhamo, 6 pernas de 19 fios, no diametro de 5/8" | M | 20 | INSUMO EMOP | EMOP
01583 | Cabo de aco com alma de canhamo, 6 pernas de 19 fios, no diametro de 1/2" | M | 13.2 | INSUMO EMOP | EMOP
01584 | Motor 5cv c/uma ponta eixo, c/rosca a esquerda, dotado flange duplo zinc. p/fixacao serra circ.ou disco e porca fixacao | UN | 1249.9 | INSUMO EMOP | EMOP
01585 | Caminhao com carroceria fixa, no toco, preco sem pneus, com motor diesel de 085cv e capacidade de 3,5t | UN | 178036 | INSUMO EMOP | EMOP
01587 | Lamina de serra de aco, de 1/2"x12" | UN | 5.46 | INSUMO EMOP | EMOP
01588 | Carreta para transporte pesado, preco sem pneus, com motor diesel de 388cv e capacidade para carga util 60/80t | UN | 445216 | INSUMO EMOP | EMOP
01589 | Caminhao basculante, no toco, preco sempneus, com motor diesel de 132cv e capacidade de 7,00m3 | UN | 261773 | INSUMO EMOP | EMOP
01590 | Maquina de juntas (serra p/concreto), c/motor a gas.8,25cv, part.manuais, chassis refor.,p/acom.serras 14",preco s/disco | UN | 5439.36 | INSUMO EMOP | EMOP
01592 | Betoneira para 600 litros de mistura seca, com carregamento mecanico e tambor reversivel, com motor diesel | UN | 21270.77 | INSUMO EMOP | EMOP
01593 | Usina para mistura a frio,50t/h,c/alim-dosa frios,elev,silotremonha,alim finos,mistur,inst de armaz e aquec de asfalto | UN | 116445 | INSUMO EMOP | EMOP
01594 | Usina para mistura betuminosa de alta classe a quente,60 a 90t/h,c/unid alim e dosagem frios,seca,peneira dosa,alimentad | UN | 1709221 | INSUMO EMOP | EMOP
01595 | Distribuidor de betume (asfalto), precosem pneus, rebocavel, motor gasolina, part.manual, 105hp, capac.2.200l, diam.2" | UN | 98946 | INSUMO EMOP | EMOP
01596 | Trator de pneus, preco sem pneus, com motor diesel de 61cv | UN | 104796 | INSUMO EMOP | EMOP
01597 | Caminhao tanque, preco sem pneus, com motor diesel de 142cv e capacacidade de 6000 litros | UN | 253855 | INSUMO EMOP | EMOP
01598 | Caminhao basculante, no toco, preco sempneus, com motor diesel de 085cv e capacidade de 4,00m3 | UN | 189746 | INSUMO EMOP | EMOP
01599 | Caminhao com carroceria fixa, no toco, preco sem pneus, com motor diesel de 142cv e capacidade de 7,5t | UN | 230171 | INSUMO EMOP | EMOP
01601 | Caminhao basculante tipo pesado (fora deestrada), preco sem pneus, com motor diesel de 250cv e capacidade de 11,00m3 | UN | 762162.04 | INSUMO EMOP | EMOP
01602 | Caminhao com carroceria fixa, trucado, preco sem pneus, com motor diesel de 142cv e capacidade de 12t | UN | 240910 | INSUMO EMOP | EMOP
01603 | Concreto p/camadas prep. c/180kg de cim. | M3 | 170.1506 | INSUMO EMOP | EMOP
01604 | Argamassa cim.,saibro traco 1:6,preparomecanico | M3 | 226.3546 | INSUMO EMOP | EMOP
01605 | Argamassa cim.,areia traco 1:3,preparomecanico | M3 | 274.6456 | INSUMO EMOP | EMOP
01606 | Escavacao escav.-hidr.,1,50m,1ª,n/escor. | M3 | 4.1466 | INSUMO EMOP | EMOP
01607 | Argamassa cim.,areia traco 1:4,preparomecanico | M3 | 262.1498 | INSUMO EMOP | EMOP
01608 | Argamassa cim.,areia traco 1:6,preparomecanico | M3 | 247.5791 | INSUMO EMOP | EMOP
01609 | Argamassa cim.,areia traco 1:8,preparomecanico | M3 | 247.3416 | INSUMO EMOP | EMOP
01610 | Pasta de cal | M3 | 570.2369 | INSUMO EMOP | EMOP
01611 | Escavacao escav.-hidr.,1,50m,1ª,n/escor. | M3 | 4.7012 | INSUMO EMOP | EMOP
01612 | Argamassa cim.,cal e areia,1:3:8,preparomecanico | M3 | 360.4006 | INSUMO EMOP | EMOP
01613 | Argamassa cim.,saibro traco 1:8,preparomecanico | M3 | 228.1706 | INSUMO EMOP | EMOP
01614 | Argamassa cim.,cal,saibro,areia,preparomecanico | M3 | 311.5858 | INSUMO EMOP | EMOP
01617 | Base de brita corrida, inclusive fornecimento dos materiais, medida apos a compactacao | M3 | 65.0992 | INSUMO EMOP | EMOP
01619 | Base de brita graduada | M3 | 106.6772 | INSUMO EMOP | EMOP
01620 | Revestimento do concreto betuminoso usinado a quente com 5cm de espessura excluido o transporte da usina para a pista | M2 | 37.3859 | INSUMO EMOP | EMOP
01621 | Capa selante c/aplicacao asfalto niproporcao 1,1 a 1,4 litros/m2, distribuicao agregados (5 a 15kg/m2) compact-rolo | M2 | 4.7121 | INSUMO EMOP | EMOP
01622 | Meio-fio reto de concreto simples(fck=15mpa) de 0,15m na base 0,45m de altura rejunt.argam.cim.ar.1:3,5 | M | 80.4793 | INSUMO EMOP | EMOP
01624 | Argamassa cim.,saibro,areia 1:2:2,preparo mecanico | M3 | 256.8468 | INSUMO EMOP | EMOP
01626 | Plataforma/passar. pinho 1ª | M2 | 2.646 | INSUMO EMOP | EMOP
01627 | Imprimacao base de pavimentacao de acordo com as instrucoes para execucao do der-rj | M2 | 8.2956 | INSUMO EMOP | EMOP
01629 | Meio-fio de concreto simples(fck=13,5mpa) tipo der-rj, 0,15m base 0,30m altura rejuntamento cim. areia 1:3,5 | M | 54.9898 | INSUMO EMOP | EMOP
01630 | Escavacao,escav.-hidr.1ª,3a4,50m,n/escor | M3 | 5.8978 | INSUMO EMOP | EMOP
01631 | Transporte mat. de pocos visita ate 20km | M3 | 84.4055 | INSUMO EMOP | EMOP
01633 | Concreto fck 10mpa | M3 | 196.0301 | INSUMO EMOP | EMOP
01635 | Concreto fck 15mpa | M3 | 209.7567 | INSUMO EMOP | EMOP
01636 | Transporte mat. de pocos visita ate 30km | M3 | 109.9189 | INSUMO EMOP | EMOP
01637 | Concreto fck 20mpa | M3 | 224.8579 | INSUMO EMOP | EMOP
01639 | Formas madeira, pinus, 20 vezes | M2 | 27.1748 | INSUMO EMOP | EMOP
01640 | Formas madeira param. planos, 2 vezes | M2 | 55.5435 | INSUMO EMOP | EMOP
01641 | Formas madeira param. planos; 1,4 vezes | M2 | 61.8632 | INSUMO EMOP | EMOP
01642 | Formas madeira, param. planos, 3 vezes | M2 | 70.181 | INSUMO EMOP | EMOP
01643 | Barra aco ca-25 redonda sem saliencia oumossa, diametro de 6,3mm a 8,0mm (1/4 a5/16) | KG | 4.614 | INSUMO EMOP | EMOP
01644 | Barra aco ca-25 diam. maior/igual 10mm | KG | 3.9247 | INSUMO EMOP | EMOP
01645 | Corte aco ca-25 diam. entre 6,3mm a 8mm | KG | 3.5473 | INSUMO EMOP | EMOP
01646 | Escoramento vigas isoladas ate 5m | M2 | 67.7509 | INSUMO EMOP | EMOP
01647 | Concreto fck 10mpa incl. mat.,prep.,lanc | M3 | 370.9792 | INSUMO EMOP | EMOP
01648 | Alvenaria tij. furado 10x20x20cm | M2 | 48.1851 | INSUMO EMOP | EMOP
01649 | Alvenaria bl.concr. ate 3,00m de alt. | M2 | 77.4193 | INSUMO EMOP | EMOP
01650 | Alvenaria bl.concr. de 3,00 a 4,50m alt. | M2 | 95.1558 | INSUMO EMOP | EMOP
01651 | Barra aco ca-25 diam. igual a 5mm | KG | 4.4347 | INSUMO EMOP | EMOP
01652 | Piso de tacos de ipe 7x21cm | M2 | 129.962 | INSUMO EMOP | EMOP
01653 | Piso cimentado esp. 1,5cm | M2 | 32.0509 | INSUMO EMOP | EMOP
01654 | Forro falso de gesso, placas 60x60cm | M2 | 52 | INSUMO EMOP | EMOP
01655 | Escavacao escav.-hidr.4,50a6m,1ª,n/escor | M3 | 7.2099 | INSUMO EMOP | EMOP
01656 | Aluguel de escor. tubular | M3XMES | 8.25 | INSUMO EMOP | EMOP
01657 | Escavacao escav.-hidr.,1,50m,1ª,n/escor. | M3 | 10.6817 | INSUMO EMOP | EMOP
01659 | Pintura int./ext., tinta oleo s/madeira | M2 | 6.6661 | INSUMO EMOP | EMOP
01660 | Pintura int./ext., tinta oleo s/ferro | M2 | 16.4309 | INSUMO EMOP | EMOP
01661 | Montagem/desmont. escor. tubul. | M3 | 18.0916 | INSUMO EMOP | EMOP
01662 | Escavacao escav.-hidr.1,50a3m,1ª,n/escor | M3 | 12.264 | INSUMO EMOP | EMOP
01663 | Escavacao escav.-hidr.,1,50m, 1ª,escor. | M3 | 13.7289 | INSUMO EMOP | EMOP
01664 | Escavacao escav.-hidr.,1,50a3m,1ª,escor. | M3 | 15.8092 | INSUMO EMOP | EMOP
01665 | Escavacao escav.-hidr.,1ªcat. | M3 | 2.6553 | INSUMO EMOP | EMOP
01666 | Argamassa cim.,areia traco 1:5,preparomecanico | M3 | 252.4611 | INSUMO EMOP | EMOP
01667 | Valor p/custo de materia prima nacional | UN | 543.1059 | INSUMO EMOP | EMOP
01668 | Escavacao escav.-hidr.,3a4,50m,1ª,escor. | M3 | 21.7609 | INSUMO EMOP | EMOP
01669 | Escavacao escav.-hidr.,4,50a6m,1ª,escor. | M3 | 33.5541 | INSUMO EMOP | EMOP
01670 | Escavacao retro-escav. 1,50m, 1ª,escor. | M3 | 20.4483 | INSUMO EMOP | EMOP
01671 | Poste concr.,circ.,7m,carga 300kg |  | 767.9365 | INSUMO EMOP | EMOP
01672 | Escavacao retro-escav. 1,50a3m,1ª,escor. | M3 | 26.2217 | INSUMO EMOP | EMOP
01673 | Escavacao escav.-hidr.,1,50m, 1ª,escor. | M3 | 5.2313 | INSUMO EMOP | EMOP
01674 | Escavacao escav.-hidr.,1,50a3m,1ª,escor. | M3 | 5.9791 | INSUMO EMOP | EMOP
01678 | Maquina fresadora frio motor 105 kw (cp) | H | 389.0392 | INSUMO EMOP | EMOP
01679 | Maquina fresadora frio motor 105 kw (cf) | H | 190.4415 | INSUMO EMOP | EMOP
01680 | Maquina fresadora frio motor 105 kw (ci) | H | 177.2981 | INSUMO EMOP | EMOP
01681 | Escavacao escav.-hidr.,3a4,50m,1ª,escor. | M3 | 8.8207 | INSUMO EMOP | EMOP
01682 | Estaca perfil aco h, 6" x 6", cravacao | M | 104.5569 | INSUMO EMOP | EMOP
01683 | Escavacao escav.-hidr.4,50 a 6m,1ª,escor | M3 | 12.8738 | INSUMO EMOP | EMOP
01684 | Escoramento formas, alt. 5 a 8m | M2 | 55.6729 | INSUMO EMOP | EMOP
01685 | Concreto p/pecas armadas fck 20mpa | M3 | 399.807 | INSUMO EMOP | EMOP
01686 | Concreto p/pecas armadas fck 25mpa | UN | 412.1929 | INSUMO EMOP | EMOP
01687 | Caminhao carroc. fixa, truc. 12t (cp) | H | 147.8366 | INSUMO EMOP | EMOP
01688 | Caminhao carroc. fixa truc. 12t (cf) | H | 55.1725 | INSUMO EMOP | EMOP
01689 | Caminhao carroc. fixa truc. 12t (ci) | H | 44.1265 | INSUMO EMOP | EMOP
01690 | Caminhao tanque 10000l (cp) | H | 130.375 | INSUMO EMOP | EMOP
01691 | Caminhao tanque 10000l (cf) | H | 57.0788 | INSUMO EMOP | EMOP
01692 | Caminhao tanque 10000l (ci) | H | 46.7185 | INSUMO EMOP | EMOP
01693 | Caminhao tanque 15000l (cp) | H | 141.693 | INSUMO EMOP | EMOP
01694 | Caminhao tanque 15000l (cf) | H | 57.3136 | INSUMO EMOP | EMOP
01695 | Caminhao tanque 15000l (ci) | H | 46.9191 | INSUMO EMOP | EMOP
01698 | Estaca diam. 400mm, prof. 16m ate 23m | M | 214.0392 | INSUMO EMOP | EMOP
01699 | Estaca franki diam. 400mm | M | 210.1641 | INSUMO EMOP | EMOP
01700 | Arado reversivel de disco (cp) | H | 2.1017 | INSUMO EMOP | EMOP
01701 | Arado reversivel de disco (ci) | H | 0.8667 | INSUMO EMOP | EMOP
01702 | Rocadeira deslocavel (cp) | H | 1.91 | INSUMO EMOP | EMOP
01703 | Rocadeira deslocavel (ci) | H | 0.68 | INSUMO EMOP | EMOP
01704 | Guincho carregador (cp) | H | 0.9274 | INSUMO EMOP | EMOP
01705 | Guincho carregador (ci) | H | 0.2399 | INSUMO EMOP | EMOP
01706 | Moto-serra gasolina (cp) | H | 4.2116 | INSUMO EMOP | EMOP
01707 | Moto-serra gasolina (ci) | H | 0.0839 | INSUMO EMOP | EMOP
01708 | Rocadeira costal motorizada (cp) | H | 4.5709 | INSUMO EMOP | EMOP
01709 | Rocadeira costal motorizada (ci) | H | 0.3051 | INSUMO EMOP | EMOP
01712 | Camioneta tipo pick-up,com cabine simples e cacamba,tipo leve,motor bicombustivel de 1,6 litros,inclusive motorista (cp) | H | 71.2895 | INSUMO EMOP | EMOP
01713 | Camioneta tipo pick-up,com cabine simples e cacamba,tipo leve,motor bicombustivel de 1,6 litros,inclusive motorista (cf) | H | 30.6485 | INSUMO EMOP | EMOP
01714 | Camioneta tipo pick-up,com cabine simples e cacamba,tipo leve,motor bicombustivel de 1,6 litros,inclusive motorista (ci) | H | 26.3743 | INSUMO EMOP | EMOP
01715 | Caminhao tanque 20000l (cp) | H | 176.3145 | INSUMO EMOP | EMOP
01716 | Caminhao tanque 20000l (cf) | H | 61.1852 | INSUMO EMOP | EMOP
01717 | Caminhao tanque 20000l (ci) | H | 47.2399 | INSUMO EMOP | EMOP
01719 | Ensecadeira simples,estacas-prancha 3"x9",sem encaixe,valas ate 3m largura e 3mprofundidade,estacas usadas 4 vezes | M2 | 159.9965 | INSUMO EMOP | EMOP
01720 | Limpeza manual de galeria circ. | UN | 89.4246 | INSUMO EMOP | EMOP
01721 | Caminhao tanque 30000l (cp) | H | 235.9992 | INSUMO EMOP | EMOP
01722 | Caminhao tanque 30000l (cf) | H | 68.5284 | INSUMO EMOP | EMOP
01723 | Caminhao tanque 30000l (ci) | H | 59.5588 | INSUMO EMOP | EMOP
01724 | Escoramento param.vert. 5m, aproveit. 2v | M2 | 32.7455 | INSUMO EMOP | EMOP
01726 | Regularizacao de sub-leito de acordo como der-rj exclusive transporte e escavacao de corretivos | M2 | 1.2599 | INSUMO EMOP | EMOP
01728 | Escavacao retro-escav. 1ªcat., ate 1,50m | M3 | 16.6865 | INSUMO EMOP | EMOP
01730 | Tubo concr.diam.de 500mm,incl.forn. | M | 125.7646 | INSUMO EMOP | EMOP
01731 | Caixa de ralo alven. 0,90x1,20x1,50m | UN | 1794.9708 | INSUMO EMOP | EMOP
01732 | Pavimentacao com paralelepipedos sendo rejuntamento com betume e cascalinho | M2 | 93.8637 | INSUMO EMOP | EMOP
01738 | Pranchada horiz., ate 6m prof. | M2 | 98.7776 | INSUMO EMOP | EMOP
01740 | Preparo concr. beton. 600l; 7,0m3/h | M3 | 43.5994 | INSUMO EMOP | EMOP
01742 | Arrasamento tub. conc. entre 1,00 e 1,20 | UN | 451.4565 | INSUMO EMOP | EMOP
01743 | Guia de perfil aco i, 6" | M | 49.0034 | INSUMO EMOP | EMOP
01744 | Preparo concr. beton. 600l; 3,5 m3/h | M3 | 55.3339 | INSUMO EMOP | EMOP
01745 | Preparo concr. beton. 320l; 2,0m3/h | M3 | 71.4626 | INSUMO EMOP | EMOP
01746 | Preparo concr. beton. 320l; 1,5m3/h | M3 | 85.5907 | INSUMO EMOP | EMOP
01747 | Preparo concr. beton. 320l; 1,00m3/h | M3 | 98.2131 | INSUMO EMOP | EMOP
01748 | Aparelho de apoio de neoprene fretado | UN | 83.9821 | INSUMO EMOP | EMOP
01749 | Preparo concr. usina 8,0m3/h | M3 | 30.0671 | INSUMO EMOP | EMOP
01750 | Lancamento conc.c/arm.7,0m3/h,horiz/vert | M3 | 83.4795 | INSUMO EMOP | EMOP
01751 | Lancamento conc.c/arm.3,5m3/h,horiz/vert | M3 | 86.8073 | INSUMO EMOP | EMOP
01752 | Lancamento conc.c/arm.2,0m3/h,horiz/vert | M3 | 103.4865 | INSUMO EMOP | EMOP
01753 | Lancamento conc.c/arm.1,5m3/h,horiz/vert | M3 | 114.2828 | INSUMO EMOP | EMOP
01754 | Lancamento conc.c/arm.1,0m3/h,horiz/vert | M3 | 153.6376 | INSUMO EMOP | EMOP
01756 | Lancamento conc.s/arm.7,0m3/h,horiz/vert | M3 | 73.0642 | INSUMO EMOP | EMOP
01757 | Lancamento conc.s/arm.3,5m3/h/horiz/vert | M3 | 85.0921 | INSUMO EMOP | EMOP
01758 | Lancamento conc.s/arm.2,0m3/h/horiz/vert | M3 | 93.1095 | INSUMO EMOP | EMOP
01759 | Lancamento conc.s/arm.3,5m3/h/horiz/vert | M3 | 103.7577 | INSUMO EMOP | EMOP
01760 | Lancamento conc.s/arm.1,0m3/h/horiz/vert | M3 | 138.6872 | INSUMO EMOP | EMOP
01762 | Lancamento conc.s/arm.7,0m3/h, horiz. | M3 | 64.7805 | INSUMO EMOP | EMOP
01763 | Lancamento conc.s/arm.3,5m3/h, horiz. | M3 | 65.1771 | INSUMO EMOP | EMOP
01764 | Lancamento conc.s/arm.2,0m3/h, horiz. | M3 | 65.7793 | INSUMO EMOP | EMOP
01765 | Lancamento conc.s/arm.1,5m3/h, horiz. | M3 | 68.2091 | INSUMO EMOP | EMOP
01766 | Lancamento conc.s/arm.1,0m3/h,horiz/vert | M3 | 78.7117 | INSUMO EMOP | EMOP
01768 | Adicional p/ 11.002.021 | M3 | 6.1276 | INSUMO EMOP | EMOP
01769 | Adicional p/ 11.002.021 e 11.002.031 | M3 | 3.3276 | INSUMO EMOP | EMOP
01770 | Perfuracao manual, producao media 2,0m/h | H | 66.4434 | INSUMO EMOP | EMOP
01771 | Perfuracao manual, producao media brutaem torno de 0,50m/h | H | 69.0094 | INSUMO EMOP | EMOP
01772 | Concreto projetado 355kg/m3 | M3 | 1053.2421 | INSUMO EMOP | EMOP
01773 | Custo horario produtivo p/perf. c/equip.tipo roc-600, incl. equipe e mat. | H | 404.7166 | INSUMO EMOP | EMOP
01774 | Custo improdutivo - wagon drill | H | 143.5942 | INSUMO EMOP | EMOP
01778 | Empilhadeira capac. 5t (cp) | H | 92.9969 | INSUMO EMOP | EMOP
01779 | Empilhadeira capac. 5t (cf) | H | 49.5167 | INSUMO EMOP | EMOP
01780 | Empilhadeira capac. 5t (ci) | H | 43.1449 | INSUMO EMOP | EMOP
01781 | Consolo perfil de aco peso 10kg | UN | 90.641 | INSUMO EMOP | EMOP
01783 | Suporte 2 chumb. p/fix. tubul. 2" | UN | 32.0243 | INSUMO EMOP | EMOP
01784 | Suporte 2 chumb. p/fix.tubul. 2.1/2"e 3" | UN | 38.8006 | INSUMO EMOP | EMOP
01785 | Suporte 2 chumb. p/fix. tubul. 4" e 6" | UN | 51.7412 | INSUMO EMOP | EMOP
01787 | Pintura c/emulsao oleosa | M2 | 2.8202 | INSUMO EMOP | EMOP
01788 | Estronca (escora) perfil aco i, 6" | UN | 121.0848 | INSUMO EMOP | EMOP
01790 | Andaime tabuado aproveit.madeira 20vezes | M2 | 9.2899 | INSUMO EMOP | EMOP
01791 | Andaime tabuado aproveit.madeira 10vezes | M2 | 14.7952 | INSUMO EMOP | EMOP
01792 | Reaterro vala/cava compact. maco 30cm | M3 | 31.2986 | INSUMO EMOP | EMOP
01797 | Alvenaria p/ cx.enterrada, 0,80m | M2 | 111.4205 | INSUMO EMOP | EMOP
01798 | Alvenaria p/ cx.enterrada, 0;80m (1vez) | M2 | 217.336 | INSUMO EMOP | EMOP
01799 | Alvenaria p/ cx.enterrada 0,80m a 1,60m | M2 | 240.3803 | INSUMO EMOP | EMOP
01801 | Transporte mat. de pocos visita ate 10km | M3 | 58.8211 | INSUMO EMOP | EMOP
01802 | Limpeza man. poco visita prof. 3m | M3 | 67.0684 | INSUMO EMOP | EMOP
01818 | Rolo estatico de 7 rodas,autopropelido,99 hp (cp) | H | 109.952 | INSUMO EMOP | EMOP
01819 | Rolo estatico de 7 rodas,autopropelido,99 hp (cf) | H | 60.4412 | INSUMO EMOP | EMOP
01820 | Rolo estatico de 7 rodas,autopropelido,99 hp (ci) | H | 51.69 | INSUMO EMOP | EMOP
01822 | Bate-estaca c/capacidade carga 20t (cp) | H | 84.3909 | INSUMO EMOP | EMOP
01823 | Bate-estaca c/capacidade carga 20t (cf) | H | 58.6355 | INSUMO EMOP | EMOP
01824 | Bate-estaca c/capacidade carga 20t (ci) | H | 53.2096 | INSUMO EMOP | EMOP
01831 | Fase de campo p/locacao de estradas c/orografia nao acidentada e veg. leve | KM | 8547.7929 | INSUMO EMOP | EMOP
01833 | Nivel de eixo-estrada em ter. de orografia nao acidentada e veg. densa | KM | 339.3116 | INSUMO EMOP | EMOP
01837 | Nivel off-sets em ter. de orografia naoacidentada e veg. leve | KM | 817.5728 | INSUMO EMOP | EMOP
01841 | Levantamento de secao de estrada em ter.de orografia nao acidentada e veg. leve | KM | 733.4838 | INSUMO EMOP | EMOP
01843 | Locacao de off-set em ter. de orografianao acidentada e veg. densa | KM | 412.8864 | INSUMO EMOP | EMOP
01845 | Fase de escritorio p/locomocao de estradas c/orografia nao acidentada | KM | 1215.5166 | INSUMO EMOP | EMOP
01858 | Teodolito eletronico com precisao de 9s(cp) | H | 2.493 | INSUMO EMOP | EMOP
01859 | Teodolito eletronico com precisao de 9s(ci) | H | 1.6953 | INSUMO EMOP | EMOP
01860 | Retro-escavadeira,motor diesel 75cv (cp) | H | 115.887 | INSUMO EMOP | EMOP
01861 | Retro-escavadeira,motor diesel 75cv (cf) | H | 50.7534 | INSUMO EMOP | EMOP
01862 | Retro-escavadeira,motor diesel 75cv (ci) | H | 41.442 | INSUMO EMOP | EMOP
01865 | Rolo compact. vibratorio 13cv (cp) | H | 57.136 | INSUMO EMOP | EMOP
01866 | Rolo compact. vibratorio 13cv (cf) | H | 38.9096 | INSUMO EMOP | EMOP
01867 | Rolo compact. vibratorio 13cv (ci) | H | 35.44 | INSUMO EMOP | EMOP
01871 | Marroamento mat 2ªcat. | M3 | 36.2716 | INSUMO EMOP | EMOP
01872 | Solda topo 1/4",conversor a diesel | M | 101.4729 | INSUMO EMOP | EMOP
01873 | Solda topo 5/16",conversor a diesel | M | 136.4325 | INSUMO EMOP | EMOP
01874 | Solda topo 3/8",conversor a diesel | M | 232.5054 | INSUMO EMOP | EMOP
01876 | Transporte carga caminhao 7,5t, 30km/h | T X KM | 1.0709 | INSUMO EMOP | EMOP
01877 | Caminhao beton., 7m3 (cp) | H | 186.9718 | INSUMO EMOP | EMOP
01878 | Caminhao beton., 7m3 (cf) | H | 76.3477 | INSUMO EMOP | EMOP
01879 | Caminhao beton., 7m3 (ci) | H | 61.2938 | INSUMO EMOP | EMOP
01880 | Caminhao beton., 5m3 (cp) | H | 179.1693 | INSUMO EMOP | EMOP
01881 | Caminhao beton., 5m3 (cf) | H | 74.8776 | INSUMO EMOP | EMOP
01882 | Caminhao beton., 5m3 (ci) | H | 60.957 | INSUMO EMOP | EMOP
01883 | Betoneira eletr. 600l, mistura seca (cp) | H | 7.705 | INSUMO EMOP | EMOP
01884 | Betoneira eletr. 600l, mistura seca (ci) | H | 2.3272 | INSUMO EMOP | EMOP
01885 | Misturador concr. 1000l, mist. seca (cp) | H | 13.9173 | INSUMO EMOP | EMOP
01886 | Misturador concr. 1000l, mist. seca (ci) | H | 5.0093 | INSUMO EMOP | EMOP
01889 | Portico movel,c/motor eletrico,capacidade 10t,vao livre 20m (cp) | H | 38.118 | INSUMO EMOP | EMOP
01890 | Portico movel,c/motor eletrico,capacidade 10t,vao livre 20m (ci) | H | 19.3 | INSUMO EMOP | EMOP
01891 | Desmonte man. mat. 3ªcat., ate 1m3 | M3 | 107.3299 | INSUMO EMOP | EMOP
01892 | Desmonte man. mat. 2ªcat. | M3 | 96.5969 | INSUMO EMOP | EMOP
01893 | Desmonte mat. 3ªcat. ate 1m3,ar comprim. | M3 | 381.8841 | INSUMO EMOP | EMOP
01894 | Vassoura mec. rebocavel larg. 2,44m (cp) | H | 13.8954 | INSUMO EMOP | EMOP
01895 | Vassoura mec. rebocavel larg. 2,44m (ci) | H | 4.3303 | INSUMO EMOP | EMOP
01896 | Desmonte bl. mat. 2ªcat., ar comprim. | M3 | 133.3358 | INSUMO EMOP | EMOP
01897 | Serra circ. motor 5cv (cp) | H | 3.3711 | INSUMO EMOP | EMOP
01898 | Serra circ. motor 5cv (cf) | H | 0.5449 | INSUMO EMOP | EMOP
01899 | Serra circ. motor 5cv (ci) | H | 0.2038 | INSUMO EMOP | EMOP
01900 | Mao-de-obra de auxiliar de escritorio, inclusive encargos sociais | H | 18.29 | INSUMO EMOP | EMOP
01901 | Mao-de-obra de servente para servicos deconservacao, inclusive encargos sociais | H | 12.44 | INSUMO EMOP | EMOP
01902 | Mao-de-obra de assistente tecnico, inclusive encargos sociais | H | 33.25 | INSUMO EMOP | EMOP
01903 | Mao-de-obra de operador de comunicacao,inclusive encargos sociais | H | 18.29 | INSUMO EMOP | EMOP
01904 | Mao-de-obra de encarregado para serviçosde iluminacao publica, inclusive encargos sociais | H | 33.25 | INSUMO EMOP | EMOP
01905 | Mao-de-obra de chefe de escritorio, inclusive encargos sociais | H | 31.9 | INSUMO EMOP | EMOP
01906 | Mao-de-obra de secretaria, inclusive encargos sociais | H | 23.64 | INSUMO EMOP | EMOP
01909 | Mao-de-obra de auxiliar de desenhista, inclusive encargos sociais | H | 18.29 | INSUMO EMOP | EMOP
01910 | Mao-de-obra de escriturario da construcao civil, inclusive encargos sociais | H | 18.29 | INSUMO EMOP | EMOP
01912 | Mao-de-obra de almoxarife, inclusive encargos sociais | H | 23.64 | INSUMO EMOP | EMOP
01913 | Mao-de-obra de auxiliar de almoxarifado,inclusive encargos sociais | H | 15.22 | INSUMO EMOP | EMOP
01914 | Mao-de-obra de estagiario da construcaocivil, inclusive encargos sociais | H | 10.02 | INSUMO EMOP | EMOP
01915 | Mao-de-obra de engenheiro ou arquiteto junior, inclusive encargos sociais | H | 85.18 | INSUMO EMOP | EMOP
01916 | Mao-de-0bra de eletrotecnico, inclusiveencargos sociais | H | 23.64 | INSUMO EMOP | EMOP
01917 | Mao-de-obra de motorista operador de guindauto, inclusive encargos sociais | H | 21.49 | INSUMO EMOP | EMOP
01918 | Mao-de-obra de montador eletromecanico (iluminação publica), inclusive encargossociais | H | 20.01 | INSUMO EMOP | EMOP
01919 | Mao-de-obra de ajudante de montador eletromecanico (iluminacao publica), inclusive encargos sociais | H | 12.34 | INSUMO EMOP | EMOP
01920 | Mao-de-obra de pintor de letras, inclusive encargos sociais | H | 19.97 | INSUMO EMOP | EMOP
01921 | Mao-de-obra de ajudante de construcao civil, inclusive encargos sociais | H | 14.47 | INSUMO EMOP | EMOP
01922 | Mao-de-obra de marteleteiro, inclusive encargos sociais | H | 19.97 | INSUMO EMOP | EMOP
01924 | Mao-de-obra de auxiliar tecnico, inclusive encargos sociais | H | 15.22 | INSUMO EMOP | EMOP
01925 | Mao-de-obra de mecanico de automoveis, inclusive encargos sociais | H | 21.49 | INSUMO EMOP | EMOP
01926 | Mao-de-obra de eletricista de viaturas,inclusive encargos sociais | H | 19.97 | INSUMO EMOP | EMOP
01927 | Mao-de-obra de carpinteiro de carroceria, inclusive encargos sociais | H | 19.97 | INSUMO EMOP | EMOP
01928 | Mao-de-obra de lubrificador, inclusive encargos sociais | H | 15.22 | INSUMO EMOP | EMOP
01929 | Mao-de-obra de borracheiro de viaturas,inclusive encargos sociais | H | 15.22 | INSUMO EMOP | EMOP
01930 | Mao-de-obra de lanterneiro, inclusive encargos sociais | H | 19.97 | INSUMO EMOP | EMOP
01931 | Mao-de-obra de pintor de viaturas, inclusive encargos sociais | H | 19.97 | INSUMO EMOP | EMOP
01932 | Mao-de-obra de soldador de viaturas, inclusive encargos sociais | H | 21.49 | INSUMO EMOP | EMOP
01933 | Mao-de-obra de gesseiro, inclusive encargos sociais | H | 19.97 | INSUMO EMOP | EMOP
01934 | Mao-de-obra de torneiro mecanico horizontal, inclusive encargos sociais | H | 19.97 | INSUMO EMOP | EMOP
01935 | Mao-de-obra de soldador industrial, inclusive encargos sociais | H | 21.49 | INSUMO EMOP | EMOP
01936 | Mao-de-obra de ajustador mecanico, inclusive encargos sociais | H | 19.97 | INSUMO EMOP | EMOP
01937 | Mao-de-obra de asfaltador, inclusive encargos sociais | H | 19.97 | INSUMO EMOP | EMOP
01938 | Mao-de-obra de ferreiro, inclusive encargos sociais | H | 19.97 | INSUMO EMOP | EMOP
01939 | Mao-de-obra de canteiro, inclusive encargos sociais | H | 19.97 | INSUMO EMOP | EMOP
01940 | Salario minimo mensal | MES | 1283.73 | INSUMO EMOP | EMOP
01941 | Mao-de-obra de marroeiro, inclusive encargos sociais | H | 19.97 | INSUMO EMOP | EMOP
01942 | Mao-de-obra de tecnico de edificacoes, inclusive encargos sociais | H | 33.25 | INSUMO EMOP | EMOP
01943 | Mao-de-obra de ajudante de soldador, inclusive encargos sociais | H | 15.22 | INSUMO EMOP | EMOP
01944 | Mao-de-obra de soldador da construcao civil, inclusive encargos sociais | H | 21.49 | INSUMO EMOP | EMOP
01945 | Mao-de-obra de engenheiro ou arquiteto coordenador de obras, inclusive encargossociais | H | 195.92 | INSUMO EMOP | EMOP
01946 | Mao-de-obra de auxiliar de desenho topografico, inclusive encargos sociais | H | 18.29 | INSUMO EMOP | EMOP
01947 | Mao-de-obra de apontador, inclusive encargos sociais | H | 23.64 | INSUMO EMOP | EMOP
01948 | Mao-de-obra de seccionista, inclusive encargos sociais | H | 19.97 | INSUMO EMOP | EMOP
01949 | Mao-de-obra de nivelador, inclusive encargos sociais | H | 19.97 | INSUMO EMOP | EMOP
01950 | Mao-de-obra de topografo a (servicos decampo e escritorio, com responsabilidadede dirigi-los),inclusive encargos sociai | H | 27.64 | INSUMO EMOP | EMOP
01951 | Mao-de-obra de desenhista a (desenho topografico a partir de cadernetas), inclusive encargos sociais | H | 27.64 | INSUMO EMOP | EMOP
01952 | Mao-de-obra de auxiliar de calculo topografico, inclusive encargos sociais | H | 18.29 | INSUMO EMOP | EMOP
01953 | Mao-de-obra de jardineiro, inclusive encargos sociais | H | 20.4 | INSUMO EMOP | EMOP
01954 | Mao-de-obra de pastilheiro, inclusive encargos sociais | H | 21.49 | INSUMO EMOP | EMOP
01955 | Mao-de-obra de mestre de obras b (encarregado geral com menos de 5 anos de experiencia), inclusive encargos sociais | H | 33.25 | INSUMO EMOP | EMOP
01956 | Mao-de-obra de laboratorista de solos b,inclusive encargos sociais | H | 19.97 | INSUMO EMOP | EMOP
01957 | Mao-de-obra de vidraceiro, inclusive encargos sociais | H | 19.97 | INSUMO EMOP | EMOP
01958 | Mao-de-obra de topografo b (servicos decampo), inclusive encargos sociais | H | 21.49 | INSUMO EMOP | EMOP
01959 | Mao-de-obra de tecnico de sondagem, inclusive encargos sociais | H | 33.25 | INSUMO EMOP | EMOP
01960 | Mao-de-obra de taqueiro, inclusive encargos sociais | H | 19.97 | INSUMO EMOP | EMOP
01961 | Mao-de-obra de sondador d (auxiliar de menor categoria que o sondador c), inclusive encargos sociais | H | 14.47 | INSUMO EMOP | EMOP
01962 | Mao-de-obra de sondador c (auxiliar de operacao de sondagem ou injecoes), inclusive encargos sociais | H | 15.22 | INSUMO EMOP | EMOP
01963 | Mao-de-obra de sondador b (especialistade menor qualidade), inclusive encargossociais | H | 19.97 | INSUMO EMOP | EMOP
01964 | Mao-de-obra de sondador a (especialistada mais alta qualidade), inclusive encargos sociais | H | 21.49 | INSUMO EMOP | EMOP
01966 | Mao-de-obra de pintor, inclusive encargos sociais | H | 19.97 | INSUMO EMOP | EMOP
01967 | Mao-de-obra de carpinteiro de esquadriasde madeira inclusive encargos sociais | H | 21.49 | INSUMO EMOP | EMOP
01968 | Mao-de-obra de pedreiro, inclusive encargos sociais | H | 19.97 | INSUMO EMOP | EMOP
01969 | Mao-de-obra de operador de maquinas aux.(compressor, rolo compactador leve...),inclusive encargos sociais | H | 19.97 | INSUMO EMOP | EMOP
01970 | Mao-de-obra de operador de maquina (trator, etc), inclusive encargos sociais | H | 22.44 | INSUMO EMOP | EMOP
01971 | Mao-de-obra de mestre de obras a (encarregado geral com mais de 5 anos de experiencia), inclusive encargos sociais | H | 45.68 | INSUMO EMOP | EMOP
01972 | Mao-de-obra de auxiliar de mecanico, inclusive encargos sociais | H | 15.22 | INSUMO EMOP | EMOP
01973 | Mao-de-obra de mecanico de caminhao e trator, inclusive encargos sociais | H | 22.44 | INSUMO EMOP | EMOP
01974 | Mao-de-obra de montador b (menor categoria que o montador a), inclusive encargossociais | H | 19.97 | INSUMO EMOP | EMOP
01975 | Mao-de-obra de montador a (montagem de estruturas metalicas), inclusive encargossociais | H | 21.49 | INSUMO EMOP | EMOP
01976 | Mao-de-obra de marmorista de marmore e granito, inclusive encargos sociais | H | 19.97 | INSUMO EMOP | EMOP
01977 | Mao-de-obra de marceneiro, inclusive encargos sociais | H | 27.64 | INSUMO EMOP | EMOP
01978 | Mao-de-obra de ladrilheiro, inclusive encargos sociais | H | 21.49 | INSUMO EMOP | EMOP
01979 | Mao-de-obra de laboratorista de solos a,inclusive encargos sociais | H | 27.64 | INSUMO EMOP | EMOP
01980 | Mao-de-obra de marmorista de marmorite,inclusive encargos sociais | H | 19.97 | INSUMO EMOP | EMOP
01981 | Mao-de-obra de motorista de caminhao e carreta, inclusive encargos sociais | H | 19.97 | INSUMO EMOP | EMOP
01982 | Mao-de-obra de encunhador, inclusive encargos sociais | H | 19.97 | INSUMO EMOP | EMOP
01983 | Mao-de-obra de eletricista de construcaocivil, inclusive encargos sociais | H | 19.97 | INSUMO EMOP | EMOP
01984 | Mao-de-obra de estucador, inclusive encargos sociais | H | 19.97 | INSUMO EMOP | EMOP
01985 | Mao-de-obra de engenheiro ou arquiteto senior, inclusive encargos sociais | H | 170.36 | INSUMO EMOP | EMOP
01986 | Mao-de-obra de encarregado de turma, inclusive encargos sociais | H | 27.64 | INSUMO EMOP | EMOP
01987 | Mao-de-obra de blaster, inclusive encargos sociais | H | 27.64 | INSUMO EMOP | EMOP
01988 | Mao-de-obra de desenhista b (desenho decadastro de galerias), inclusive encargos sociais | H | 21.49 | INSUMO EMOP | EMOP
01989 | Mao-de-obra de cavouqueiro, inclusive encargos sociais | H | 19.97 | INSUMO EMOP | EMOP
01990 | Mao-de-obra de carpinteiro de forma de concreto, inclusive encargos sociais | H | 19.97 | INSUMO EMOP | EMOP
01991 | Mao-de-obra de calceteiro, inclusive encargos sociais | H | 19.97 | INSUMO EMOP | EMOP
01992 | Mao-de-obra de calafate, inclusive encargos sociais | H | 19.97 | INSUMO EMOP | EMOP
01993 | Mao-de-obra de bombeiro hidraulico da construcao civil, inclusive encargos sociais | H | 19.97 | INSUMO EMOP | EMOP
01995 | Mao-de-obra de auxiliar de topografia, inclusive encargos sociais | H | 15.22 | INSUMO EMOP | EMOP
01996 | Mao-de-obra de vigia, inclusive encargossociais | H | 15.22 | INSUMO EMOP | EMOP
01997 | Mao-de-obra de assentador de tubos (redes subterraneas), inclusive encargos sociais | H | 19.97 | INSUMO EMOP | EMOP
01998 | Mao-de-obra de armador de concreto armado, inclusive encargos sociais | H | 19.97 | INSUMO EMOP | EMOP
01999 | Mao-de-obra de servente da construcao civil, inclusive encargos sociais | H | 14.47 | INSUMO EMOP | EMOP
02000 | Talha-guincho man. 1500kg (cp) | H | 0.2259 | INSUMO EMOP | EMOP
02001 | Talha-guincho man. 1500kg (ci) | H | 0.2259 | INSUMO EMOP | EMOP
02002 | Transporte carga caminhao 12t, 30km/h | T X KM | 0.8685 | INSUMO EMOP | EMOP
02003 | Guindauto 3,5t, alcance 7,0m (cp) | H | 37.9293 | INSUMO EMOP | EMOP
02004 | Guindauto 3,5t, alcance 7,0m (ci) | H | 34.2555 | INSUMO EMOP | EMOP
02005 | Equipamento p/ projecao de concreto,exclusive operador (cp) | H | 19.2 | INSUMO EMOP | EMOP
02006 | Equipamento p/ projecao de concreto,exclusive operador (cf) | H | 7.776 | INSUMO EMOP | EMOP
02007 | Equipamento p/ projecao de concreto,exclusive operador (ci) | H | 4.8 | INSUMO EMOP | EMOP
02008 | Carreta p/ transp. pesado 30t (cp) | H | 218.5741 | INSUMO EMOP | EMOP
02009 | Carreta p/ transp. pesado 30t (cf) | H | 82.9594 | INSUMO EMOP | EMOP
02010 | Carreta p/ transp. pesado 30t (ci) | H | 64.6126 | INSUMO EMOP | EMOP
02014 | Guindaste articulado sobre caminhao diesel,potencia maxima 231cv (cp) | H | 193.9174 | INSUMO EMOP | EMOP
02015 | Guindaste articulado sobre caminhao diesel,potencia maxima 231cv (cf) | H | 85.8501 | INSUMO EMOP | EMOP
02016 | Guindaste articulado sobre caminhao diesel,potencia maxima 231cv (ci) | H | 72.8828 | INSUMO EMOP | EMOP
02017 | Regua vibradora dupla 3,4cv (cp) | H | 8.9296 | INSUMO EMOP | EMOP
02018 | Regua vibradora dupla 3,4cv (ci) | H | 0.9648 | INSUMO EMOP | EMOP
02019 | Grupo gerador 60/66kva, 85cv (cp) | H | 62.5346 | INSUMO EMOP | EMOP
02020 | Grupo gerador 60/66kva, 85cv (cf) | H | 9.4992 | INSUMO EMOP | EMOP
02021 | Grupo gerador 60/66kva, 85cv (ci) | H | 3.4094 | INSUMO EMOP | EMOP
02022 | Grupo gerador 145ow, 110v; 3,4hp (cp) | H | 7.8897 | INSUMO EMOP | EMOP
02023 | Grupo gerador 145ow, 110v; 3,4hp (cf) | H | 1.0481 | INSUMO EMOP | EMOP
02024 | Grupo gerador 145ow, 110v; 3,4hp (ci) | H | 0.2811 | INSUMO EMOP | EMOP
02026 | Caminhao bascul. no toco, 5m3 (cp) | H | 129.6506 | INSUMO EMOP | EMOP
02027 | Caminhao bascul. no toco, 5m3 (cf) | H | 56.3059 | INSUMO EMOP | EMOP
02028 | Caminhao bascul. no toco, 5m3 (ci) | H | 46.0179 | INSUMO EMOP | EMOP
02029 | Maquina polidora 4hp (cp) | H | 4.1728 | INSUMO EMOP | EMOP
02030 | Maquina polidora 4hp (ci) | H | 0.781 | INSUMO EMOP | EMOP
02031 | Base estabiliz. s/mist.mat.aasho interm. | M3 | 10.0258 | INSUMO EMOP | EMOP
02032 | Base estabiliz. s/mist.mat.aasho modif. | M3 | 11.0117 | INSUMO EMOP | EMOP
02034 | Compactador vibratorio 76hp (cp) | H | 91.7149 | INSUMO EMOP | EMOP
02035 | Compactador vibratorio 76 hp (cf) | H | 47.8429 | INSUMO EMOP | EMOP
02036 | Compactador vibratorio 76 hp (ci) | H | 40.9154 | INSUMO EMOP | EMOP
02037 | Vibrador imersao gasolina 3,5cv (cp) | H | 3.6958 | INSUMO EMOP | EMOP
02038 | Vibrador imersao gasolina 3,5cv (ci) | H | 0.4634 | INSUMO EMOP | EMOP
02041 | Bomba centrifuga submersivel,motor eletrico monofasico 4,0cv (cp) | H | 5.3078 | INSUMO EMOP | EMOP
02042 | Bomba centrifuga submersivel,motor eletrico monofasico 4,0cv (ci) | H | 0.996 | INSUMO EMOP | EMOP
02044 | Tirante aco, carga ate 34t, forn. | M | 216.0226 | INSUMO EMOP | EMOP
02045 | Tirante aco, carga ate 34t,inst. | UN | 1545.788 | INSUMO EMOP | EMOP
02047 | Placa de aco 1/2", perfil simples 10" | UN | 82.2184 | INSUMO EMOP | EMOP
02048 | Custo hora p/escav.,concretagem e posicionamento da gaiola de parede diafragma | H | 1483.9536 | INSUMO EMOP | EMOP
02050 | Carga e desc. mec. c/ pa-carreg. 200t | T | 5.0933 | INSUMO EMOP | EMOP
02051 | Transporte equip. pesados em carretas | T X KM | 1.4281 | INSUMO EMOP | EMOP
02053 | Carga man. e desc. mec., caminhao 8t | T | 29.0829 | INSUMO EMOP | EMOP
02055 | Carga e desc. man. de pecas peso reduz. | T | 42.9331 | INSUMO EMOP | EMOP
02056 | Carga e desc. man. de mat. | T | 77.1245 | INSUMO EMOP | EMOP
02057 | Transporte carga caminhao 8t, 30km/h | T X KM | 1.0761 | INSUMO EMOP | EMOP
02058 | Carga e desc. mec. c/ pa-carreg. | T | 8.6537 | INSUMO EMOP | EMOP
02059 | Carga e desc. mec. c/ pa-carreg. 100t | T | 6.1937 | INSUMO EMOP | EMOP
02060 | Carga e desc. mec. c/ pa-carreg. 150t | T | 5.4784 | INSUMO EMOP | EMOP
02061 | Carga e desc. mec. c/ pa-carreg. 250t | T | 4.9283 | INSUMO EMOP | EMOP
02062 | Carga e desc. mec. c/ pa-carreg. 500t | T | 3.3724 | INSUMO EMOP | EMOP
02063 | Carga e desc. mec. c/ pa-carreg. 750t | T | 3.6367 | INSUMO EMOP | EMOP
02064 | Carga e desc. mec. c/ pa-carreg. 1000t | T | 2.9922 | INSUMO EMOP | EMOP
02066 | Carga de mat. c/ pa-carreg., carga 50t | T | 6.8259 | INSUMO EMOP | EMOP
02067 | Carga de mat. c/ pa-carreg., carga 100t | T | 4.6252 | INSUMO EMOP | EMOP
02068 | Carga de mat. c/ pa-carreg., carga 150t | T | 3.9099 | INSUMO EMOP | EMOP
02069 | Carga de mat. c/ pa-carreg., carga 200t | T | 3.5248 | INSUMO EMOP | EMOP
02070 | Carga de mat. c/ pa-carreg., carga 250t | T | 3.3598 | INSUMO EMOP | EMOP
02071 | Carga de mat. c/ pa-carreg., carga 500t | T | 2.126 | INSUMO EMOP | EMOP
02072 | Carga de mat. c/ pa-carreg., carga 750t | T | 2.5284 | INSUMO EMOP | EMOP
02073 | Carga de mat. c/ pa-carreg., carga 1000t | T | 2.0227 | INSUMO EMOP | EMOP
02075 | Carga e desc. de equip. pesados | T | 40.1972 | INSUMO EMOP | EMOP
02082 | Ligacao aguas pluviais ou domiciliares | UN | 447.1502 | INSUMO EMOP | EMOP
02083 | Composicao basica-ensaio de laboratorio | UN | 116.6711 | INSUMO EMOP | EMOP
02085 | Escoramento formas ate 3,30m | M3 | 8.6718 | INSUMO EMOP | EMOP
02086 | Caixa de alven. dim. 0,20x0,20x,030m | UN | 181.8466 | INSUMO EMOP | EMOP
02089 | Escavadeira 0,76m3; diesel 84cv (cp) | H | 254.1117 | INSUMO EMOP | EMOP
02090 | Escavadeira 0,76m3; diesel 84cv (cf) | H | 133.1944 | INSUMO EMOP | EMOP
02091 | Escavadeira 0,76m3; diesel 84cv (ci) | H | 112.4181 | INSUMO EMOP | EMOP
02095 | Revestimento chapa lamin. esp. 1mm | M2 | 90.0514 | INSUMO EMOP | EMOP
02097 | Aluguel de andaime tubular s/ sapatas | M2XMES | 4 | INSUMO EMOP | EMOP
02099 | Aluguel de torre-andaime tubular | MXMES | 8 | INSUMO EMOP | EMOP
02109 | Extrusora de guias e sarjetas (cp) | H | 11.0948 | INSUMO EMOP | EMOP
02110 | Empilhadeira capac. 2,5t (cp) | H | 67.1814 | INSUMO EMOP | EMOP
02111 | Empilhadeira capac. 2,5t (cf) | H | 33.666 | INSUMO EMOP | EMOP
02112 | Empilhadeira capac. 2,5t (ci) | H | 29.7272 | INSUMO EMOP | EMOP
02115 | Pintura de ligacao de acordo com as instrucoes para execucao do der-rj | M2 | 1.5645 | INSUMO EMOP | EMOP
02117 | Extrusora de guias e sarjetas (cf) | H | 2.2869 | INSUMO EMOP | EMOP
02118 | Imprimacao base de pavim., der-rj | M2 | 0.3374 | INSUMO EMOP | EMOP
02119 | Pintura de ligacao excl. mat. (der-rj) | M2 | 0.2219 | INSUMO EMOP | EMOP
02121 | Coluna fº galv. diam. 1.1/4" | M | 67.1318 | INSUMO EMOP | EMOP
02122 | Coluna fº galv. diam. 1.1/2" | M | 75.6404 | INSUMO EMOP | EMOP
02123 | Coluna fº galv. diam. 2" | M | 101.9592 | INSUMO EMOP | EMOP
02129 | Concreto armado fck 15mpa | M3 | 1943.0077 | INSUMO EMOP | EMOP
02130 | Escavacao fogo, 3ª,ar compr.,ceu aberto | M3 | 55.0606 | INSUMO EMOP | EMOP
02131 | Extrusora de guias e sarjetas (ci) | H | 1.2111 | INSUMO EMOP | EMOP
02133 | Britagem de rocha | M3 | 51.6021 | INSUMO EMOP | EMOP
02134 | Extracao areia de rio, dragagem | M3 | 6.1517 | INSUMO EMOP | EMOP
02142 | Empilhadeira capac. 3t (cp) | H | 68.9796 | INSUMO EMOP | EMOP
02143 | Empilhadeira capac. 3t (cf) | H | 34.8477 | INSUMO EMOP | EMOP
02144 | Empilhadeira capac. 3t (ci) | H | 30.7547 | INSUMO EMOP | EMOP
02162 | Empilhadeira capac. 4t (cp) | H | 87.4034 | INSUMO EMOP | EMOP
02163 | Empilhadeira capac. 4t (cf) | H | 44.7362 | INSUMO EMOP | EMOP
02164 | Empilhadeira capac. 4t (ci) | H | 38.8172 | INSUMO EMOP | EMOP
02165 | Empilhadeira capac. 7t (cp) | H | 109.9747 | INSUMO EMOP | EMOP
02166 | Empilhadeira capac. 7t (cf) | H | 60.6736 | INSUMO EMOP | EMOP
02168 | Solda topo 1/2",conversor eletromotoriz. | M | 116.7137 | INSUMO EMOP | EMOP
02169 | Enrocamento c/ pedra de 50 a 200kg | M3 | 228.9079 | INSUMO EMOP | EMOP
02173 | Sinalizacao horiz., mec., tinta acril. | M2 | 16.134 | INSUMO EMOP | EMOP
02174 | Solda topo 1/4",conversor eletromotoriz. | M | 28.0005 | INSUMO EMOP | EMOP
02175 | Soquete vibratorio 78kg; 2,5cv (cp) | H | 6.811 | INSUMO EMOP | EMOP
02176 | Soquete vibratorio 78kg; 2,5cv (ci) | H | 1.3478 | INSUMO EMOP | EMOP
02180 | Caminhao bascul. medio/pesado 12m3 (cp) | H | 156.8511 | INSUMO EMOP | EMOP
02181 | Caminhao bascul. medio/pesado 12m3 (cf) | H | 65.6174 | INSUMO EMOP | EMOP
02182 | Caminhao bascul. medio/pesado 12m3 (ci) | H | 53.0477 | INSUMO EMOP | EMOP
02198 | Empilhadeira capac. 7t (ci) | UN | 52.8465 | INSUMO EMOP | EMOP
02213 | Parafuso com rosca, de (8x200)mm | UN | 1.6 | INSUMO EMOP | EMOP
02214 | Parafuso fixador de abas (jp) | UN | 2.5 | INSUMO EMOP | EMOP
02215 | Parafuso com rosca, de (8x230)mm | UN | 2.3 | INSUMO EMOP | EMOP
02216 | Massa de vedacao p/artefatos de cimentoamianto | KG | 12.61 | INSUMO EMOP | EMOP
02225 | Cotacao do dolar-dos-eua, valor comercial de venda | UN | 3.8895 | INSUMO EMOP | EMOP
02226 | Cotacao da libra esterlina, valor comercial de venda | UN | 4.8887 | INSUMO EMOP | EMOP
02229 | Luminaria fechada, p/ilum.quadra esportes, depos.e galpoes, forma circular, corpo e flange, p/lamp.500w,v.metal.ate 400w | UN | 147.41 | INSUMO EMOP | EMOP
02245 | Concreto importado de usina, utilizandobrita 1, de 15mpa | M3 | 270 | INSUMO EMOP | EMOP
02247 | Concreto importado de usina, utilizandobrita 1, de 30mpa | M3 | 308.43 | INSUMO EMOP | EMOP
02249 | Concreto importado de usina, utilizandobrita 1, de 20mpa | M3 | 280 | INSUMO EMOP | EMOP
02254 | Sisal | KG | 10 | INSUMO EMOP | EMOP
02255 | Placa de gesso, para rebaixamento de teto, de (60x60)cm. fornecimento e colocacao | M2 | 52 | INSUMO EMOP | EMOP
02256 | Taco de madeira ipe, pau marfim ou goncalo alves, de (7x21)cm | M2 | 84 | INSUMO EMOP | EMOP
02258 | Aduela em madeira de lei, de (13x3)cm, grupo v | M | 14,9 | INSUMO EMOP | EMOP
02259 | Alizar em madeira de lei, de (5x2)cm, grupo v | M | 5,38 | INSUMO EMOP | EMOP
02260 | Marco em madeira de lei, de (7x3)cm, grupo v | M | 14.9 | INSUMO EMOP | EMOP
02265 | Porta veneziana, em madeira de lei, de (80x210x3,5)cm, grupo v | UN | 338.8 | INSUMO EMOP | EMOP
02266 | Porta veneziana, em madeira de lei, de (70x210x3,5)cm, grupo v | UN | 310 | INSUMO EMOP | EMOP
02269 | Porta veneziana, em madeira de lei, de (60x210x3,5)cm, grupo v | UN | 295 | INSUMO EMOP | EMOP
02272 | Porta vazada p/vidro, em madeira de lei,de (80x210x3,5)cm, grupo v | UN | 320 | INSUMO EMOP | EMOP
02273 | Porta vazada p/vidro, em madeira de lei,de (70x210x3,5)cm, grupo v | UN | 310 | INSUMO EMOP | EMOP
02274 | Porta vazada p/vidro, em madeira de lei,de (60x210x3,5)cm, grupo v | UN | 300.3 | INSUMO EMOP | EMOP
02275 | Cordao de cedro, de (1x1)cm | M | 1.5 | INSUMO EMOP | EMOP
02279 | Janela correr c/2 folhas, de 150 x 150 x3,5cm | UN | 1176.1365 | INSUMO EMOP | EMOP
02280 | Janela correr c/ 4 folhas, de 200 x 150x 3,5cm | UN | 1553.5065 | INSUMO EMOP | EMOP
02281 | Janela guilhotina de cedro, de 100 x 150x 3cm | UN | 717.003 | INSUMO EMOP | EMOP
02282 | Janela guilhotina de cedro, de 120 x 150x 3cm | UN | 861.6615 | INSUMO EMOP | EMOP
02283 | Janela guilhotina de cedro, de 150 x 150x 3cm | UN | 1088.0835 | INSUMO EMOP | EMOP
02287 | Janela de abrir, tipo vvp, em madeira delei, de (1,20x1,5x3)cm, grupo v | UN | 628.95 | INSUMO EMOP | EMOP
02288 | Laje pre-moldada, p/sobrecarga de 3,5kn/m2, vao de 5,20m - b16 (vigotas e tijolos) | M2 | 63.5 | INSUMO EMOP | EMOP
02289 | Piso friso de ipe, de (10x2)cm | M2 | 119.9 | INSUMO EMOP | EMOP
02290 | Placa de identificacao de portas, em acrilico, de (25x8)cm e com espes. de 4mm | UN | 32 | INSUMO EMOP | EMOP
02295 | Juncao simples de reducao de pvc, p/esgoto primario, de (075x050)mm | UN | 8.03 | INSUMO EMOP | EMOP
02296 | Juncao simples de reducao de pvc, p/esgoto primario, de (100x050)mm | UN | 10.75 | INSUMO EMOP | EMOP
02297 | Juncao simples de reducao de pvc, p/esgoto primario, de (100x075)mm | UN | 14.73 | INSUMO EMOP | EMOP
02299 | Bucha longa de pvc, para esgoto, de (50x40)mm | UN | 1.4274 | INSUMO EMOP | EMOP
02307 | Luva de ferro galvanizado, de 3/4" | UN | 5.46 | INSUMO EMOP | EMOP
02310 | Luva de ferro galvanizado de reducao, de2"x1.1/2" | UN | 27.56 | INSUMO EMOP | EMOP
02313 | Joelho 90º de ferro galvanizado, de 3/4" | UN | 6.48 | INSUMO EMOP | EMOP
02315 | Disjuntor monofasico de 250v, de 010 a 030a | UN | 5.64 | INSUMO EMOP | EMOP
02316 | Cordao paralelo com isolamento termoplastico, ate 750v, de 2x2,5mm2 | M | 1.9094 | INSUMO EMOP | EMOP
02317 | Fita isolante, rolo de 19mmx20m | UN | 8.56 | INSUMO EMOP | EMOP
02323 | Caixa de gordura, pre-fabricada de concreto, com tampa, modelo simples | UN | 109.9165 | INSUMO EMOP | EMOP
02324 | Caixa de gordura, pre-fabricada de concreto, com tampa, modelo dupla | UN | 164.8746 | INSUMO EMOP | EMOP
02325 | Eletroduto de ferro galvanizado, pesado,galvanizacao a fogo, nbr 5598, em barras de 3m, de 1.1/4" | UN | 67.17 | INSUMO EMOP | EMOP
02326 | Eletroduto de ferro galvanizado, pesado,galvanizacao a fogo, nbr 5598, em barras de 3m, de 1.1/2" | UN | 85.15 | INSUMO EMOP | EMOP
02327 | Eletroduto de ferro galvanizado, pesado,galvanizacao a fogo, nbr 5598, em barras de 3m, de 2" | UN | 98.01 | INSUMO EMOP | EMOP
02328 | Eletroduto de ferro galvanizado, pesado,galvanizacao a fogo, nbr 5598, em barras de 3m, de 2.1/2" | UN | 165 | INSUMO EMOP | EMOP
02329 | Eletroduto de ferro galvanizado, pesado,galvanizacao a fogo, nbr 5598, em barras de 3m, de 3" | UN | 186.25 | INSUMO EMOP | EMOP
02330 | Luva p/eletroduto em ferro zincado leve,de 1/2" | UN | 0.78 | INSUMO EMOP | EMOP
02331 | Luva p/eletroduto em ferro zincado leve,de 3/4" | UN | 0.83 | INSUMO EMOP | EMOP
02332 | Luva p/eletroduto em ferro zincado leve,de 1" | UN | 1.06 | INSUMO EMOP | EMOP
02333 | Luva p/eletroduto em ferro zincado leve,de 1.1/4" | UN | 2.49 | INSUMO EMOP | EMOP
02334 | Luva p/eletroduto em ferro zincado leve,de 1.1/2" | UN | 2.87 | INSUMO EMOP | EMOP
02335 | Luva p/eletroduto em ferro zincado leve,de 2" | UN | 4.7 | INSUMO EMOP | EMOP
02336 | Luva p/eletroduto em ferro zincado leve,de 2.1/2" | UN | 5.49 | INSUMO EMOP | EMOP
02337 | Luva p/eletroduto em ferro zincado leve,de 3" | UN | 6.95 | INSUMO EMOP | EMOP
02338 | Eletroduto de pvc preto,rigido rosqueavel,com rosca em ambas extremidades,em barras de 3 metros,de 1/2" | UN | 3.44 | INSUMO EMOP | EMOP
02339 | Adesivo plastico para pvc rigido, em bisnaga de 75g | UN | 3.27 | INSUMO EMOP | EMOP
02340 | Luva de pvc rigido rosqueavel, de 1/2" | UN | 0.87 | INSUMO EMOP | EMOP
02341 | Eletroduto de pvc preto, rigido rosqueavel, com rosca em ambas extremidades, embarras de 3 metros, de 3/4" | UN | 4.14 | INSUMO EMOP | EMOP
02342 | Luva de pvc rigido rosqueavel, de 3/4" | UN | 1.39 | INSUMO EMOP | EMOP
02343 | Eletroduto de pvc preto,rigido rosqueavel,com rosca em ambas extremidades,em barras de 3 metros,de 1" | UN | 6.47 | INSUMO EMOP | EMOP
02344 | Eletroduto de pvc preto, rigido rosqueavel, com rosca em ambas extremidades, embarras de 3 metros, de 1.1/4" | UN | 8.22 | INSUMO EMOP | EMOP
02345 | Eletroduto de pvc preto, rigido rosqueavel, com rosca em ambas extremidades, embarras de 3 metros, de 1.1/2" | UN | 10.39 | INSUMO EMOP | EMOP
02346 | Eletroduto de pvc preto,rigido rosqueavel em ambas extremidades,em barras de 3 metros,de 2" | UN | 14.07 | INSUMO EMOP | EMOP
02347 | Eletroduto de pvc preto,rigido rosqueavel,com rosca em ambas extremidades,em barras de 3 metros,de 2.1/2" | UN | 22.05 | INSUMO EMOP | EMOP
02348 | Eletroduto de pvc preto, rigido rosqueavel, com rosca em ambas extremidades, embarras de 3 metros, de 3" | UN | 37 | INSUMO EMOP | EMOP
02349 | Luva de pvc rigido rosqueavel, de 1" | UN | 2.27 | INSUMO EMOP | EMOP
02350 | Luva de pvc rigido rosqueavel, de 1.1/4" | UN | 4.13 | INSUMO EMOP | EMOP
02351 | Luva de pvc rigido rosqueavel, de 1.1/2" | UN | 4.51 | INSUMO EMOP | EMOP
02352 | Luva de pvc rigido rosqueavel, de 2" | UN | 9.11 | INSUMO EMOP | EMOP
02353 | Luva de pvc rigido rosqueavel, de 2.1/2" | UN | 14.3 | INSUMO EMOP | EMOP
02355 | Valvula de escoamento, p/lavatorio, 1603, em metal cromado, de 1" | UN | 15.75 | INSUMO EMOP | EMOP
02356 | Sifao em metal cromado, de 1.1/2"x1.1/2" | UN | 70,6 | INSUMO EMOP | EMOP
02357 | Tubo de pvc rigido roqueavel, em barrasde 6,00m, rosca em ambas as extremidades, de 1.1/2" | UN | 145.33 | INSUMO EMOP | EMOP
02358 | Joelho 90º de pvc rigido rosqueavel, de1.1/2" | UN | 7.39 | INSUMO EMOP | EMOP
02360 | Fio com isolamento termoplastico antichama de 750v, de 01,0mm2 | M | 0.4572 | INSUMO EMOP | EMOP
02361 | Fio com isolamento termoplastico antichama de 750v, de 10,0mm2 | M | 3.7092 | INSUMO EMOP | EMOP
02362 | Cabo com isolamento termoplastico, de 075v, 025mm2 | M | 8.37 | INSUMO EMOP | EMOP
02363 | Cabo de isolamento termoplastico, de 0750v, de 050mm2 | M | 18.5903 | INSUMO EMOP | EMOP
02364 | Cabo com isolamento termoplastico, de 0750v, de 070mm2 | M | 26.4875 | INSUMO EMOP | EMOP
02366 | Cabo com isolamento termoplastico, de 0750v, 095mm2 | M | 35.1301 | INSUMO EMOP | EMOP
02367 | Bebedouro em aco inoxidavel, modelo pressao, com 2 torneiras, adulto e crianca,com capacidade de 80l/hora | UN | 771.47 | INSUMO EMOP | EMOP
02368 | Interruptor de embutir, fosforescente, com placa, de 2 teclas paralelas | UN | 6.2 | INSUMO EMOP | EMOP
02369 | Interruptor de embutir, fosforescente, com placa, de 3 teclas paralelas | UN | 8.72 | INSUMO EMOP | EMOP
02370 | Tomada eletrica 2p+t, 10a/250v, padrao brasileiro, de embutir, com placa 4"x2" | UN | 5.38 | INSUMO EMOP | EMOP
02376 | Fusivel faca, de 250v, de 100a | UN | 20.92 | INSUMO EMOP | EMOP
02379 | Curva 90º de pvc rigido, rosqueavel, para eletroduto, de 1.1/2" | UN | 2.68 | INSUMO EMOP | EMOP
02381 | Fossa septica "imhoff", medindo 2000 x 2000mm | UN | 3085.3731 | INSUMO EMOP | EMOP
02382 | Fossa septica "imhoff", medindo 2000 x 3200mm | UN | 4319.9659 | INSUMO EMOP | EMOP
02383 | Fossa septica "imhoff", medindo 2000 x 4000mm | UN | 4724.4776 | INSUMO EMOP | EMOP
02384 | Fossa septica "imhoff", medindo 2500 x 2800mm | UN | 5419.3519 | INSUMO EMOP | EMOP
02385 | Lixa d'agua nº 100 | UN | 0.99 | INSUMO EMOP | EMOP
02390 | Esfregador de marmore branco classico, polido, de (60x30x2)cm, para tanque | UN | 96 | INSUMO EMOP | EMOP
02393 | Torneira de pressao para jardim, de 1/2"x10cm aproxim., em metal cromado | UN | 18.31 | INSUMO EMOP | EMOP
02394 | Torneira para pia ou tanque, em metal cromado, de aproxim. 1/2"x18cm | UN | 28.17 | INSUMO EMOP | EMOP
02395 | Ar condicionado, com capacidade de 18000btu-220v | UN | 2053.87 | INSUMO EMOP | EMOP
02398 | Tomada de sobrepor, de 4 pinos, para telefone padrao telebras | UN | 3.5 | INSUMO EMOP | EMOP
02399 | Bebedouro em aco inoxidavel, modelo pressao, com 2 torneiras, adulto, com capacidade de 40l/hora | UN | 646.84 | INSUMO EMOP | EMOP
02404 | Aquecedor eletrico, por acumulacao, 0100litros | UN | 1009 | INSUMO EMOP | EMOP
02409 | Chave blindada, tripolar, de 030ax250v | UN | 228.9 | INSUMO EMOP | EMOP
02413 | Chave de boia automatica, unipolar, de mercurio, de 15a | UN | 29.67 | INSUMO EMOP | EMOP
02414 | Plug especial de borracha com pino, de 15a | UN | 18.64 | INSUMO EMOP | EMOP
02415 | Poste de concreto, com secao circular, com 09,00m de compr., padrao abnt, exclusive, transp. c/carga nom.horiz. 200kgf | UN | 603.2 | INSUMO EMOP | EMOP
02416 | Carpete alto trafego, colocado, com espessura de 4,5mm | M2 | 63.6 | INSUMO EMOP | EMOP
02420 | Fusivel faca, de 250 a 400a | UN | 144.2 | INSUMO EMOP | EMOP
02431 | Disjuntor trifasico 250v, de 175 a 225a | UN | 270.9 | INSUMO EMOP | EMOP
02432 | Disjuntor trifasico de 250v, de 125 a 150a | UN | 250.2 | INSUMO EMOP | EMOP
02435 | Disjuntor trifasico de 250v, de 300 a 400a | UN | 643.9 | INSUMO EMOP | EMOP
02437 | Quadro embutir, c/porta, p/disjuntores termomagn.barram.(trifasico e neutro) e dispos.p/chave geral,instal.18 disj.monof | UN | 183.29 | INSUMO EMOP | EMOP
02438 | Quadro embutir, c/porta, p/disjuntores termomagn., barramentos (trifasico e neutro) dispos.p/chave geral,p/24 disj.monof | UN | 222.92 | INSUMO EMOP | EMOP
02439 | Quadro embutir, c/porta p/disjuntores termom.barramentos (trifasico e neutro) disposit. chave geral,p/inst.32 disj.monof | UN | 281.22 | INSUMO EMOP | EMOP
02440 | Disjuntor trifasico de 250v, de 010 a 050a | UN | 35.19 | INSUMO EMOP | EMOP
02441 | Disjuntor trifasico 250v, de 060 a 100a | UN | 69.38 | INSUMO EMOP | EMOP
02456 | Chapa de madeira compensada de pinus, virola ou equivalente, de 2,20 x 1,6m, comespessura de 25mm | M2 | 57.39 | INSUMO EMOP | EMOP
02472 | Globo esferico, em vidro, tipo leitoso,de 4"x6" | UN | 19.9 | INSUMO EMOP | EMOP
02473 | Globo esferico, em vidro, tipo leitoso,de 4"x8" | UN | 24.9 | INSUMO EMOP | EMOP
02475 | Extintor de incendio, tipo co2, de 6kg | UN | 356.9 | INSUMO EMOP | EMOP
02476 | Extintor de incendio, tipo co2, de 4kg | UN | 350 | INSUMO EMOP | EMOP
02477 | Botijao gas engarrafado, de 13kg | UN | 200 | INSUMO EMOP | EMOP
02478 | Botijao gas engarrafado, de 45kg | UN | 600 | INSUMO EMOP | EMOP
02479 | Geladeira comercial 4 portas, capac.aprox.1250 litros, revest.interna e externamente em aco inoxid.frigor.motor 1/2"hp | UN | 13181.3 | INSUMO EMOP | EMOP
02480 | Transformador de distrib., trif.60hz, classe 15kv,tensao primaria 13,8kv, tensaosec.220/127v, refrig.oleo min.0112,5kva | UN | 7783.5476 | INSUMO EMOP | EMOP
02481 | Poste de concreto, com secao circular, com 11,00m de comprim. padrao abnt, exclus. transp.c/carga nom.horiz.topo 200kgf | UN | 846.56 | INSUMO EMOP | EMOP
02485 | Massa de vidraceiro | KG | 3.92 | INSUMO EMOP | EMOP
02486 | Curva 90º de pvc rigido, rosqueavel, para eletroduto, de 3" | UN | 16.39 | INSUMO EMOP | EMOP
02487 | Bucha e arruela de aluminio para eletroduto, de 3" | UN | 3.69 | INSUMO EMOP | EMOP
02488 | Cabo com isolamento termoplastico, de 0750v, de 240mm2 | M | 90.3959 | INSUMO EMOP | EMOP
02489 | Cabo com isolamento termoplastico, de 0750v, de 120mm2 | M | 44.8586 | INSUMO EMOP | EMOP
02497 | Cinta galvanizada, com parafusos, de 7.1/2" | UN | 24.91 | INSUMO EMOP | EMOP
02498 | Quadro de embutir, com porta, p/disjuntores termomagn,,barramento neutro, sem dispos.p/chave geral, p/instal.3 disj.mono | UN | 17.71 | INSUMO EMOP | EMOP
02499 | Quadro embutir, c/porta, p/disjuntores termomagn. barramento neutro, sem dispositivo chave geral, p/instal.06 disj.monof | UN | 25.75 | INSUMO EMOP | EMOP
02500 | Placa espelho cinza em poliestireno altoimpacto, para caixa de embutir de 4"x2"para tomada | UN | 0.97 | INSUMO EMOP | EMOP
02501 | Conduite flexivel, galvanizado de 1.1/2" | M | 9.68 | INSUMO EMOP | EMOP
02502 | Flange de pvc rigido com rosca sextavada, sem furos, de 3/4" | UN | 5.26 | INSUMO EMOP | EMOP
02503 | Tubo de pvc rigido rosqueavel, em barras6,00m, rosca em ambas as extremidades,de 1.1/4" | UN | 115.75 | INSUMO EMOP | EMOP
02504 | Concreto bombeavel, utilizando brita 1,de 15mpa | M3 | 294.99 | INSUMO EMOP | EMOP
02507 | Flange de pvc rigido com rosca sextavada, sem furos, de 1" | UN | 6.11 | INSUMO EMOP | EMOP
02508 | Flange de pvc rigido com rosca sextavada, sem furos, de 1.1/2" | UN | 9.01 | INSUMO EMOP | EMOP
02510 | Tubo ferro fund.cent.ductil p/can.sob pres.clas.k-9,nbr 7675,ponta/bolsa,rev.est.zinco met.pint.int.arg.cim.diam.80mm | M | 300.2246 | INSUMO EMOP | EMOP
02511 | Tubo ferro fund.cent.ductil p/can.sob pres.clas.k-9,nbr 7675,ponta/bolsa,rev.est.zinco met.pint.int.arg.cim.diam.100mm | M | 326.1929 | INSUMO EMOP | EMOP
02512 | Tubo ferro fund.cent.ductil p/can.sob pres.clas.k-9,nbr 7675,ponta/bolsa,rev.est.zinco met.pint.int.arg.cim.diam.150mm | M | 387.7409 | INSUMO EMOP | EMOP
02513 | Tubo ferro fund.cent.ductil p/can.sob pres.clas.k-9,nbr 7675,ponta/bolsa,rev.est.zinco met.pint.int.arg.cim.diam.200mm | M | 471.9456 | INSUMO EMOP | EMOP
02514 | Tubo ferro fund.cent.ductil p/can.sob pres.clas.k-9,nbr 7675,ponta/bolsa,rev.est.zinco met.pint.int.arg.cim.diam.250mm | M | 578.7848 | INSUMO EMOP | EMOP
02515 | Tubo ferro fund.cent.ductil p/can.sob pres.clas.k-9,nbr 7675,ponta/bolsa,rev.est.zinco met.pint.int.arg.cim.diam.300mm | M | 683.0706 | INSUMO EMOP | EMOP
02516 | Tubo ferro fund.cent.ductil p/can.sob pres.clas.k-9,nbr 7675,ponta/bolsa,rev.est.zinco met.pint.int.arg.cim.diam.350mm | M | 891.8095 | INSUMO EMOP | EMOP
02517 | Tubo ferro fund.cent.ductil p/can.sob pres.clas.k-9,nbr 7675,ponta/bolsa,rev.est.zinco met.pint.int.arg.cim.diam.400mm | M | 932.6074 | INSUMO EMOP | EMOP
02519 | Tubo ferro fund.cent.ductil p/can.sob.pres.clas.k-9,nbr 7675,ponta/bolsa,rev.est.zinco met.pint.int.arg.cim.diam.500mm | M | 1199.8503 | INSUMO EMOP | EMOP
02521 | Tubo ferro fund.cent.ductil p/can.sob pres.clas.k-9,nbr 7675,ponta/bolsa,rev.est.zinco met.pint.int.arg.cim.diam.600mm | M | 1556.3266 | INSUMO EMOP | EMOP
02522 | Carpete de nylon, colocado, com espessura de 10mm | M2 | 140 | INSUMO EMOP | EMOP
02523 | Instalacao avulsa de bomba de concreto | M3 | 30 | INSUMO EMOP | EMOP
02524 | Arruela de borracha sbr para flange, pn10, com diametro nominal de 050mm | UN | 1.33 | INSUMO EMOP | EMOP
02525 | Arruela de borracha sbr para flange, pn10, com diametro nominal de 080mm | UN | 1.82 | INSUMO EMOP | EMOP
02526 | Arruela de borracha sbr para flange, pn10, com diametro nominal de 100mm | UN | 2.42 | INSUMO EMOP | EMOP
02527 | Arruela de borracha sbr para flange, pn10, com diametro nominal de 150mm | UN | 2.66 | INSUMO EMOP | EMOP
02528 | Arruela de borracha sbr para flange, pn10, no diametro nominal de 250mm | UN | 5.45 | INSUMO EMOP | EMOP
02529 | Arruela de borracha sbr para flange, pn10, com diametro nominal de 300mm | UN | 15.3 | INSUMO EMOP | EMOP
02531 | Arruela borr.p/flange 400mm. | UN | 26.9509 | INSUMO EMOP | EMOP
02533 | Arruela borr.p/flange 500mm. | UN | 28.0938 | INSUMO EMOP | EMOP
02534 | Arruela borr.p/flange 600mm. | UN | 32.2049 | INSUMO EMOP | EMOP
02535 | Banca em marmore branco classico, de 3cmde espessura, com abertura para cuba | M2 | 380 | INSUMO EMOP | EMOP
02540 | Banca em marmore sintetico, de (120x50)cm, para uma cuba | UN | 94.5 | INSUMO EMOP | EMOP
02544 | Tijolo ceramico, tipo 4 faces lisas, para revestimento, de (6x9x20)cm | UN | 0.72 | INSUMO EMOP | EMOP
02545 | Placa granito preto, lustrada e com espes. de 2cm | M2 | 300 | INSUMO EMOP | EMOP
02546 | Placa de granito preto, lustrada e com espes. de 3cm | M2 | 420 | INSUMO EMOP | EMOP
02547 | Divisoria 35mm c/montantes alum.anodiz.c/miolo la de vidro, revest.lamin.melam.painel/vidro/painel,excl.vidro,forn.e col | M2 | 169.4233 | INSUMO EMOP | EMOP
02548 | Divisoria 35mm c/mont.de alum.anod.c/miolo e, colmeia, revest.chapa lamin.painel/vidro/painel, excl.vidro,fornec.e coloc | M2 | 113.7372 | INSUMO EMOP | EMOP
02549 | Divisoria 35mm c/mont.alum.anodiz.c/miolo la de vidro, revest.em chapa lamin. painel/vidro/painel,excl.vidro,forn.e colo | M2 | 160.8232 | INSUMO EMOP | EMOP
02550 | Placa de marmore branco classico, para divisoria, polida nos dois lados, com espes. de 3cm | M2 | 457.29 | INSUMO EMOP | EMOP
02551 | Divisoria 35mm c/mont.de alum.anodiz.c/miolo em colmeia, revest.em chapa painel/band.de vidro, exclus.vidro, forn.e colo | M2 | 113.7372 | INSUMO EMOP | EMOP
02552 | Chapa de madeira compensada de pinus, virola ou equivalente, de 2,20 x 1,6m, comespessura de 10mm | M2 | 20.96 | INSUMO EMOP | EMOP
02553 | Carpete de nylon, colocado, com espessura de 06mm | M2 | 80 | INSUMO EMOP | EMOP
02554 | Chapa de madeira compensada de pinus, virola ou equivalente, de 2,20 x 1,6m, comespessura de 15mm | M2 | 29.51 | INSUMO EMOP | EMOP
02555 | Chapa de madeira compensada de pinus, virola ou equivalente, de 2,20 x 1,6m, comespessura de 20mm | M2 | 41.69 | INSUMO EMOP | EMOP
02556 | Chapa de madeira compensada de pinus, virola ou equivalente, de 2,20 x 1,6m, comespessura de 06mm | M2 | 16.33 | INSUMO EMOP | EMOP
02559 | Banca seca em granito preto, de (200x60xx3)cm | UN | 742 | INSUMO EMOP | EMOP
02562 | Tubo de pvc rigido rosqueavel, em barrasde 6,00m, rosca em ambas as extremidades, de 1/2" | UN | 27.96 | INSUMO EMOP | EMOP
02563 | Tubo de pvc rigido rosqueavel, em barrasde 6,00m, rosca em ambas as extremidades, de 3/4" | UN | 41.26 | INSUMO EMOP | EMOP
02564 | Tubo de pvc rigido rosqueavel, em barrasde 6,00m, rosca em ambas as extremidades, de 1" | UN | 78.27 | INSUMO EMOP | EMOP
02565 | Banca de aco inoxidavel, chapa 18/304, com uma cuba de (500x400x200)mm, chapa 20/304, de (0,55x2,00)m | UN | 1837,3621 | INSUMO EMOP | EMOP
02567 | Sifao 1680, de 1.1/4"x1.1/2" | UN | 70.6 | INSUMO EMOP | EMOP
02568 | Sifao em metal cromado, de 1"x1.1/2" | UN | 61.57 | INSUMO EMOP | EMOP
02569 | Sifao rigido para pia ou lavatorio de pvc, de 1"x40mm | UN | 9.86 | INSUMO EMOP | EMOP
02571 | Registro de pressao cromado, de 1/2" | UN | 23.75 | INSUMO EMOP | EMOP
02572 | Regulador segundo estagio, para botijaode gas, de 45kg | UN | 120 | INSUMO EMOP | EMOP
02577 | Pig-tail, p/botijao de 45kg | UN | 32 | INSUMO EMOP | EMOP
02578 | Tubo flexivel metalico de 1/2" macho x 1/2" femea, tam.1,00m c/pres.de oper.5kpa, p/instal.domest.gas canaliz.ate 60kw | UN | 69 | INSUMO EMOP | EMOP
02580 | Vaso sanitario infantil de louca branca,inclusive acessorios de fixacao | UN | 201.9 | INSUMO EMOP | EMOP
02581 | Assento plastico, para vaso sanitario, tipo infantil | UN | 31.82 | INSUMO EMOP | EMOP
02585 | Chuveiro eletrico, em metal cromado, de110/220v | UN | 170.48 | INSUMO EMOP | EMOP
02586 | Registro de pressao, de 3/4" | UN | 25.74 | INSUMO EMOP | EMOP
02587 | Fogao a gas industrial, pintado, 3 bocas, grelha de (30x30)cm, sem forno | UN | 560 | INSUMO EMOP | EMOP
02588 | Fogao a gas industrial, pintado, de 4 bocas, grelha de (30x30)cm, com forno | UN | 771.47 | INSUMO EMOP | EMOP
02589 | Fogao a gas industrial, pintado de 2 bocas, grelha de (30x30)cm, sem forno | UN | 392.8 | INSUMO EMOP | EMOP
02590 | Coifa de aco inoxidavel, chapa 18/304, incl.1,50m de duto c/(310x210)mm, 2 exaustores c/motor eletr.1/2hp (1,20x0,60)m | UN | 1705.634 | INSUMO EMOP | EMOP
02591 | Mictorio coletivo, de aco inoxidavel, chapa 20/304, c/crivo de saida cromada, c/secao (580x300)mm | M | 851.5994 | INSUMO EMOP | EMOP
02592 | Cuba de aco inoxidavel, chapa 20/304, simples, de (500x400x200)mm | UN | 497.8386 | INSUMO EMOP | EMOP
02593 | Valvula de escoamento, p/pia de cozinha,1623, em metal cromado, de 1.1/2"x3.3/4" | UN | 29,77 | INSUMO EMOP | EMOP
02594 | Banca de aco inoxidavel, chapa 18/304, c/0,55m de largura, sendo banca seca, medindo ate 3,00m de comprimento | M | 700.7712 | INSUMO EMOP | EMOP
02598 | Tubo de pvc rigido rosqueavel, em barrasde 6,00m, rosca em ambas as extremidades, de 2.1/2" | UN | 326.88 | INSUMO EMOP | EMOP
02600 | Tubo de pvc longo, p/caixa de descarga externa, de 1.1/2" | UN | 7.52 | INSUMO EMOP | EMOP
02601 | Tubo de ligacao de agua p/vaso sanitario, cromado, c/25cm | UN | 26.45 | INSUMO EMOP | EMOP
02602 | Macaranduba em pecas, de 7,50x15,00cm (3"x6") | M | 25 | INSUMO EMOP | EMOP
02603 | Macaranduba em pecas, de 7,50x11,25cm (3"x4.1/2") | M | 19.4 | INSUMO EMOP | EMOP
02604 | Macaranduba em pecas, de 7,50x7,50cm (3"x3") | M | 10.59 | INSUMO EMOP | EMOP
02605 | Macaranduba em ripas, de (1,5x4)cm | M | 2.1 | INSUMO EMOP | EMOP
02611 | Tubo de pvc rigido rosqueavel, em barrasde 6,00m, rosca em ambas as extremidades, de 2" | UN | 195.7 | INSUMO EMOP | EMOP
02612 | Tubo de pvc rigido rosqueavel, em barrasde 6,00m, rosca em ambas as extremidades, de 3" | UN | 528.68 | INSUMO EMOP | EMOP
02613 | Tubo de pvc rigido rosqueavel, em barrasde 6,00m, rosca em ambas as extremidades, de 4" | UN | 610.62 | INSUMO EMOP | EMOP
02614 | Tubo de pvc rigido soldavel, ponta/bolsa, para esgoto, em barras de 6,00m, de 040mm | UN | 17.1172 | INSUMO EMOP | EMOP
02615 | Tubo de pvc rigido, ponta/bolsa com virola, em barras de 6,00m, de 050mm | UN | 29.7525 | INSUMO EMOP | EMOP
02616 | Tubo de pvc rigido, ponta/bolsa com virola, em barras de 6,00m, de 75mm | UN | 43.3109 | INSUMO EMOP | EMOP
02617 | Tubo de pvc rigido, ponta/bolsa com virola, em barras de 6,00m, de 100mm | UN | 44.9518 | INSUMO EMOP | EMOP
02618 | Flange de pvc rigido com rosca sextavada, sem furos, de 1.1/4" | UN | 6.9 | INSUMO EMOP | EMOP
02619 | Bucha de reducao de pvc rigido, rosqueavel, de 3/4"x1/2" | UN | 0.44 | INSUMO EMOP | EMOP
02621 | Joelho 45º de pvc rigido rosqueavel, de1/2" | UN | 2.42 | INSUMO EMOP | EMOP
02622 | Joelho 45º de pvc rigido rosqueavel, de3/4" | UN | 3.02 | INSUMO EMOP | EMOP
02623 | Joelho 90º de pvc rigido rosqueavel, de1/2" | UN | 1.5 | INSUMO EMOP | EMOP
02624 | Joelho 90º de pvc rigido rosqueavel, de3/4" | UN | 2.29 | INSUMO EMOP | EMOP
02625 | Joelho 90º de pvc rigido rosqueavel, de1" | UN | 3.83 | INSUMO EMOP | EMOP
02626 | Joelho 90º de pvc rigido rosqueavel, de2" | UN | 15.16 | INSUMO EMOP | EMOP
02629 | Nipel de pvc, com rosca, de 1/2" | UN | 0.61 | INSUMO EMOP | EMOP
02630 | Nipel de pvc, com rosca, de 3/4" | UN | 0.86 | INSUMO EMOP | EMOP
02631 | Nipel de pvc, com rosca, de 1" | UN | 1.79 | INSUMO EMOP | EMOP
02634 | Te 90º de pvc rigido rosqueavel, de 1/2" | UN | 1.79 | INSUMO EMOP | EMOP
02635 | Te 90º de pvc rigido rosqueavel, de 3/4" | UN | 2.41 | INSUMO EMOP | EMOP
02636 | Te 90º de pvc rigido rosqueavel, de 1" | UN | 6.81 | INSUMO EMOP | EMOP
02637 | Te 90º de pvc rigido rosqueavel, de 2" | UN | 30.35 | INSUMO EMOP | EMOP
02639 | Curva 90º de pvc rigido, rosqueavel, para eletroduto, de 1.1/4" | UN | 1.49 | INSUMO EMOP | EMOP
02640 | Curva 90º de pvc rigido, rosqueavel, para eletroduto, de 2" | UN | 4.66 | INSUMO EMOP | EMOP
02641 | Banca de aco inoxidavel, chapa 18/304, com duas cubas de (500x400x200)mm, chapa20/304, de (0,55x2,00)m | UN | 1837.3621 | INSUMO EMOP | EMOP
02642 | Luva de pvc rigido rosqueavel, para eletroduto, de 1/2" | UN | 0.26 | INSUMO EMOP | EMOP
02643 | Luva de pvc rigido rosqueavel, para eletroduto, de 3/4" | UN | 0.41 | INSUMO EMOP | EMOP
02644 | Luva de pvc rigido rosqueavel, para eletroduto, de 1" | UN | 0.56 | INSUMO EMOP | EMOP
02645 | Luva de pvc rigido rosqueavel, para eletroduto, de 2" | UN | 2.1 | INSUMO EMOP | EMOP
02646 | Luva de pvc rigido rosqueavel, para eletroduto, de 3" | UN | 3.39 | INSUMO EMOP | EMOP
02647 | Luva de pvc rigido rosqueavel, para eletroduto, de 4" | UN | 4.58 | INSUMO EMOP | EMOP
02648 | Chuveiro de plastico branco completo | UN | 5.5 | INSUMO EMOP | EMOP
02653 | Curva 90º de pvc curta para esgoto, de 050mm | UN | 5.8972 | INSUMO EMOP | EMOP
02654 | Curva 90º de pvc curta para esgoto, de 075mm | UN | 12.6456 | INSUMO EMOP | EMOP
02655 | Curva 90º de pvc curta para esgoto, de 100mm | UN | 14.3378 | INSUMO EMOP | EMOP
02656 | Juncao simples de pvc, para esgoto primario, de (050x050)mm | UN | 5.54 | INSUMO EMOP | EMOP
02658 | Juncao simples de pvc, para esgoto primario, de (100x100)mm | UN | 12.92 | INSUMO EMOP | EMOP
02661 | Juncao simples de pvc, para esgoto primario, de (040x040)mm | UN | 2.28 | INSUMO EMOP | EMOP
02662 | Luva de pvc rigido, simples, de 050mm | UN | 1.6922 | INSUMO EMOP | EMOP
02664 | Te sanitario 90º de pvc rigido, de (075x075)mm | UN | 8.6252 | INSUMO EMOP | EMOP
02667 | Te sanitario 90º de pvc rigido, de (100x100)mm | UN | 9.4868 | INSUMO EMOP | EMOP
02669 | Adaptador de pvc, para valvula de pia elavatorio, de 40mm | UN | 0.97 | INSUMO EMOP | EMOP
02670 | Curva 90º de pvc longa para esgoto, de 040mm | UN | 3.405 | INSUMO EMOP | EMOP
02672 | Ralo sifonado de pvc rigido, com saida de 75mm, com grelha redonda e porta grelha, de (150x185x75)mm | UN | 21.67 | INSUMO EMOP | EMOP
02705 | Caixa de passagem para telefone padrao telebras, de (020x020x13,5)cm | UN | 28.17 | INSUMO EMOP | EMOP
02707 | Caixa de passagem para telefone padrao telebras, de (060x060x13,5)cm | UN | 140.69 | INSUMO EMOP | EMOP
02708 | Caixa de passagem para telefone padrao telebras, de (080x080x13,5)cm | UN | 241.24 | INSUMO EMOP | EMOP
02709 | Caixa de passagem para telefone padrao telebras, de (150x150x17,0)cm | UN | 757.31 | INSUMO EMOP | EMOP
02723 | Luminaria fechada, p/ilum.de ruas, avenidas, pracas, na forma ovoide, p/lampadaate 500w, v.mercurio/sodio/metalico 400w | UN | 194.36 | INSUMO EMOP | EMOP
02724 | Aluguel de dois elementos ts-3 e duas diagonais "x", exclusive transporte, paraandaime tubular | UNxDIA | 0.4 | INSUMO EMOP | EMOP
02725 | Aluguel de rodizio de ferro, exclusive transporte, para torre-andaime | UNxDIA | 0.52 | INSUMO EMOP | EMOP
02764 | Massa epoxy bicomponente para tubos e conexoes, em embalagens de 250g | KG | 79.6 | INSUMO EMOP | EMOP
02822 | Balanca rodoviaria eletronica, com plataforma de (18,00x3,00)m, com capacidade de 60t | UN | 54300 | INSUMO EMOP | EMOP
02824 | Areia lavada, fina, para regiao metropolitana do rio de janeiro | M3 | 63 | INSUMO EMOP | EMOP
02825 | Areola para emboco | M3 | 75 | INSUMO EMOP | EMOP
02829 | Anel de borracha, para tubo de pvc-esgoto primario, de 050mm | UN | 0.9333 | INSUMO EMOP | EMOP
02830 | Anel de borracha, para tubo de pvc-esgoto primario, de 075mm | UN | 1.2923 | INSUMO EMOP | EMOP
02831 | Anel de borracha, para tubo de pvc-esgoto primario, de 100mm | UN | 1.7127 | INSUMO EMOP | EMOP
02832 | Anel de borracha, para tubo de pvc-esgoto primario, de 040mm | UN | 0.9025 | INSUMO EMOP | EMOP
02834 | Plug de pvc, de 100mm | UN | 31.75 | INSUMO EMOP | EMOP
02845 | Tubo de aco galvanizado, com costura, pesado, nbr 5580, dn=1.1/4" | M | 28.67 | INSUMO EMOP | EMOP
02847 | Te 90º de ferro galvanizado, de 2.1/2" | UN | 74.81 | INSUMO EMOP | EMOP
02857 | Luva de ferro galvanizado, de 1.1/4" | UN | 11.67 | INSUMO EMOP | EMOP
02859 | Luva de ferro galvanizado, de 2.1/2" | UN | 41.94 | INSUMO EMOP | EMOP
02862 | Tela de arame galvanizado fio nº 10, malha losango, de (8x8)cm | M2 | 24.96 | INSUMO EMOP | EMOP
02863 | Arame galvanizado nº 06 | KG | 6.08 | INSUMO EMOP | EMOP
02864 | Arame galvanizado nº 12 | KG | 6.23 | INSUMO EMOP | EMOP
02868 | Nipel duplo de ferro galvanizado, de 1.1/2" | UN | 12.81 | INSUMO EMOP | EMOP
02876 | Tela de arame plastificada fio nº 12, malha quadrada, de (7,5x7,5)cm | M2 | 24.69 | INSUMO EMOP | EMOP
02882 | Te 90º de pvc rigido rosqueavel, de 1.1/2" | UN | 12.44 | INSUMO EMOP | EMOP
02884 | Fechadura de sobrepor, tipo caixao, retangular, acabamento ferro resinado preto,de (100x86x38)mm | UN | 7.72 | INSUMO EMOP | EMOP
02891 | Tela metalica reforcada, fio nº12, malhaquadrada, de (3x3)cm | M2 | 42.26 | INSUMO EMOP | EMOP
02918 | Fechadura de cilindro ovalado para montantes estreitos, em latao, acabamento cromado | UN | 101.2 | INSUMO EMOP | EMOP
02922 | Fechadura,p/porta int.mad.,fer.,acab.crom.,macan.tipo alav.zamak ou latao crom.ou pol.esp.ret.ou semi-elip.fer.lat.croma | UN | 19.92 | INSUMO EMOP | EMOP
02924 | Fechadura, p/porta de banheiro de madeira, simples retang.em ferro, acab.crom.espelho retang.crom.macan.tipo alav.cromad | UN | 19.92 | INSUMO EMOP | EMOP
02928 | Placa de inauguracao em aluminio, medindo (0,40x0,60)m, com 1mm de espessura, com inscricao em plotter | UN | 295 | INSUMO EMOP | EMOP
02929 | Alcool hidratado combustivel comum na bomba | L | 3.808 | INSUMO EMOP | EMOP
02932 | Placa de inauguracao de obra, em bronze,de (35x50)cm | UN | 1518 | INSUMO EMOP | EMOP
02938 | Bacia turca em abs,c/entrada vertical de40mm e saida vertical de 4",cor branca,c/piso antiderrapante | UN | 416.14 | INSUMO EMOP | EMOP
02943 | Rodape em madeira de lei, canto boleado,de (2x7)cm, grupo vi | M | 6.7 | INSUMO EMOP | EMOP
02944 | Curva 90º de pvc rigido, rosqueavel, para eletroduto, de 2.1/2" | UN | 11.72 | INSUMO EMOP | EMOP
02946 | Conjunto de 04 pneus diagonais, 7.00-16,10 lonas | UN | 2108 | INSUMO EMOP | EMOP
02951 | Dobradica em latao laminado cromado, compino, bolas e aneis de latao, de 3"x3"x3/32" | UN | 23.07 | INSUMO EMOP | EMOP
02954 | Dobradica em ferro laminado, com pino ebolas de latao, de 2.1/2"x2.1/2"x1/16" | UN | 6.82 | INSUMO EMOP | EMOP
02956 | Tarjetao de ferro galvanizado, com adaptacao de haste, p/duplo funcionamento, fechamento com cadeado de 36cm | UN | 99.24 | INSUMO EMOP | EMOP
02959 | Curva 90º de pvc rigido, rosqueavel, para eletroduto, de 4" | UN | 25.93 | INSUMO EMOP | EMOP
02960 | Curva 90º de pvc rigido, rosqueavel, para eletroduto, de 1/2" | UN | 0.6 | INSUMO EMOP | EMOP
02961 | Curva 90º de pvc rigido, rosqueavel, para eletroduto, de 3/4" | UN | 0.69 | INSUMO EMOP | EMOP
02962 | Curva 90º de pvc rigido, rosqueavel paraeletroduto, de 1" | UN | 0.9 | INSUMO EMOP | EMOP
02963 | Poste metalico, continuo, curvo, conicosimples, com alt.aprox.9,00m, com janelas, p/ilum.publica, tipo com base | UN | 2030 | INSUMO EMOP | EMOP
02964 | Poste metalico duplo, continuo, curvo conico, com alt.aprox.9,00m, com janelas,p/ilum.publica, tipo sem base | UN | 2220 | INSUMO EMOP | EMOP
02965 | Poste metalico duplo, continuo, curvo, com alt. aproxim.9,00m, com janelas, p/ilum.publica, tipo com base | UN | 2400 | INSUMO EMOP | EMOP
02966 | Trilho semi-novo, p/servico de estaqueamento | KG | 1.69 | INSUMO EMOP | EMOP
02978 | Rabicho cromado com saida de 1/2" e comcomprimento de 40cm | UN | 11.13 | INSUMO EMOP | EMOP
02979 | Rabicho plastico com saida de 1/2" e comcomprimento de 40cm | UN | 3.84 | INSUMO EMOP | EMOP
02980 | Cimento impermeabilizante cristalizante | KG | 3.83 | INSUMO EMOP | EMOP
02981 | Emulsao adesiva, a base acrilica | L | 8.0798 | INSUMO EMOP | EMOP
02983 | Braco cromado para chuveiro eletrico | UN | 11.5 | INSUMO EMOP | EMOP
02984 | Rabicho plastico com saida de 1/2" e comcomprimento de 30cm | UN | 2.02 | INSUMO EMOP | EMOP
02985 | Rabicho cromado com saida de 1/2" e comcomprimento de 30cm | UN | 9.95 | INSUMO EMOP | EMOP
02986 | Reparo de valvula de descarga, de 1.1/2" | UN | 20 | INSUMO EMOP | EMOP
02988 | Duchinha manual, com mangueira cromada de 1/2" | UN | 39.9 | INSUMO EMOP | EMOP
02990 | Massa termoplastica resina natural | KG | 5.89 | INSUMO EMOP | EMOP
02992 | Tinta a base de resina acrilica, para sinalizacao horizontal, p/2 anos de duracao, em baldes de 18 litros | UN | 283.5 | INSUMO EMOP | EMOP
02994 | Micro-esfera de vidro, tipo "drop-on" | KG | 8 | INSUMO EMOP | EMOP
02995 | Micro-esfera de vidro, tipo "pre-mix" | KG | 8 | INSUMO EMOP | EMOP
02996 | Solvente p/tinta de demarcacao a base deresina acrilica, em baldes de 18 litros | UN | 184.8 | INSUMO EMOP | EMOP
03000 | Formas madeira p/moldagem, incl. escor. | M2 | 77.4724 | INSUMO EMOP | EMOP
03030 | Tapume pinho 3ª | M2 | 72.8041 | INSUMO EMOP | EMOP
03032 | Escavacao man. 1ªcat., ate 1,50m | M3 | 50.6739 | INSUMO EMOP | EMOP
03033 | Escavacao man. 1ªcat., acima 0,50m | M3 | 48.4383 | INSUMO EMOP | EMOP
03034 | Escavacao retro-escav.;1,50a3m,1ªn/escor | M3 | 20.2995 | INSUMO EMOP | EMOP
03035 | Escavacao escav.-hidr.,3a4,50m;1ªn/escor | M3 | 14.0476 | INSUMO EMOP | EMOP
03036 | Escavacao escav.-hidr.,4,50a6m,1ªn/escor | M3 | 17.5194 | INSUMO EMOP | EMOP
03037 | Escavacao trator de lamina 1ªcat. | M3 | 1.8468 | INSUMO EMOP | EMOP
03038 | Compactacao de aterro, camadas de 15cm | M3 | 41.7314 | INSUMO EMOP | EMOP
03039 | Tubo concreto simples classe c-1 p/coletor aguas pluviais de 0,40m diametro inclus.forn.mat.cim/areia 1:4.forn.e assent. | M | 95.5877 | INSUMO EMOP | EMOP
03040 | Tubo concreto simples c-1 p/aguas pluviais de 0,60m, diametro c/fornec.materiaisp/rejuntam.forn. e assentam. | M | 161.1044 | INSUMO EMOP | EMOP
03041 | Tubo ca-1 conc.armado p/galeriais aguaspluviais c/0,80m diam. forn.materiais com areia+cimento 1:4.fornec.e assentam. | M | 270.1398 | INSUMO EMOP | EMOP
03042 | Tubo ca-1 conc.arm.p/galerias aguas pluviais com 1,00m diam.forn.mat.c/cim/areia1:4. fornec.e assentam. | M | 460.7405 | INSUMO EMOP | EMOP
03049 | Concreto ciclopico c/ concr. fck 10mpa | M3 | 333.3419 | INSUMO EMOP | EMOP
03050 | Barra aco ca-50,diam.de 8 a 12,5mm | KG | 3.7664 | INSUMO EMOP | EMOP
03051 | Barra aco ca-50b diam. acima de 12,5mm | KG | 3.1772 | INSUMO EMOP | EMOP
03053 | Corte aco ca-50b diam.entre 8mm a 12,5mm | KG | 3.7246 | INSUMO EMOP | EMOP
03054 | Corte aco ca-50 b,diam. acima 12,5mm | KG | 3.1925 | INSUMO EMOP | EMOP
03055 | Aterro compact. mec.-rodoviario | M3 | 1.7822 | INSUMO EMOP | EMOP
03056 | Envernizamento de madeira | M2 | 67.014 | INSUMO EMOP | EMOP
03059 | Lancamento conc.c/arm. 2,0m3/h, horiz. | M3 | 75.6462 | INSUMO EMOP | EMOP
03060 | Escoramento viadutos,pontes aproveit.30% | M3 | 44.1552 | INSUMO EMOP | EMOP
03062 | Aparelho de apoio de neoprene 1,4kg/dm3 | UN | 63.9821 | INSUMO EMOP | EMOP
03063 | Barreira pre-mold. ext., concr. arm. | M | 378.4313 | INSUMO EMOP | EMOP
03064 | Forma interna em tubo pvc,diam.ext. 25cm | M | 31.6517 | INSUMO EMOP | EMOP
03065 | Escavacao tubul.1ª d=1,40,10m,ar compr. | M | 5187.756 | INSUMO EMOP | EMOP
03066 | Formas madeira, param. curvos; 1,4 vezes | M2 | 92.3604 | INSUMO EMOP | EMOP
03067 | Formas chapas resinada e plastif. 3vezes | M2 | 69.2225 | INSUMO EMOP | EMOP
03068 | Cravacao perfil aco i, 15" a 20",inclusive corte ao macarico,exclusive fornecimento | M | 94.4112 | INSUMO EMOP | EMOP
03069 | Solda topo 3/8",conversor eletromotoriz. | M | 61.4166 | INSUMO EMOP | EMOP
03070 | Emenda perfil aco i, 12" | UN | 432.9285 | INSUMO EMOP | EMOP
03071 | Ensecadeira estacas-prancha 3"x9",de encaixe,valas ate 3m largura e 4,5 profundidade,estacas usadas 3 vezes | M2 | 238.4591 | INSUMO EMOP | EMOP
03072 | Escavacao man. 1ªcat., 1,50 a 3m | M3 | 64.0876 | INSUMO EMOP | EMOP
03073 | Escavacao man. 1ªcat., 3 a 4,5m | M3 | 86.4437 | INSUMO EMOP | EMOP
03075 | Formas madeira, param. curvos 2 vezes | M2 | 84.5982 | INSUMO EMOP | EMOP
03077 | Pasta de cimento comum | M3 | 567.8869 | INSUMO EMOP | EMOP
03078 | Argamassa cim.,areia traco 1:1,5,preparomecanico | M3 | 328.9832 | INSUMO EMOP | EMOP
03079 | Argamassa cim.,cal e areia fina,traco1:3:5,preparo mecanico | M3 | 369.7028 | INSUMO EMOP | EMOP
03080 | Argamassa cim.,saibro,areia 1:2:3,preparo mecanico | M3 | 251.2166 | INSUMO EMOP | EMOP
03081 | Argamassa cim.,saibro,areia 1:3:3,preparo mecanico | M3 | 247.8786 | INSUMO EMOP | EMOP
03082 | Alvenaria tij. macico 7x10x20cm | M2 | 103.301 | INSUMO EMOP | EMOP
03083 | Vergas concr. armado p/ alven. | M3 | 1510.7861 | INSUMO EMOP | EMOP
03084 | Chapisco superf. concr./alven.,com argamassa de cimento e areia no traco 1:3 | M2 | 4.9205 | INSUMO EMOP | EMOP
03085 | Emboco arg. cim. e areia traco 1:2 | M2 | 24.3282 | INSUMO EMOP | EMOP
03086 | Emboco arg. cim. e areia traco 1:3 | M2 | 23.7786 | INSUMO EMOP | EMOP
03087 | Emboco arg. cim. e areia traco 1:4 | M2 | 23.5662 | INSUMO EMOP | EMOP
03088 | Revestimento ext. 1:2 esp. 3cm | M2 | 30.6626 | INSUMO EMOP | EMOP
03089 | Revestimento ext. 1:4 esp. 3cm | M2 | 28.6295 | INSUMO EMOP | EMOP
03090 | Revestimento ext. 1:6 esp. 3cm | M2 | 28.2036 | INSUMO EMOP | EMOP
03091 | Contrapiso, cim. e areia 1:4, esp. 2,5cm | M2 | 24.2902 | INSUMO EMOP | EMOP
03092 | Contrapiso, cim. e areia 1:4, esp. 3cm | M2 | 27.3746 | INSUMO EMOP | EMOP
03093 | Contrapiso, cim. e areia 1:4, esp. 3,5cm | M2 | 30.459 | INSUMO EMOP | EMOP
03094 | Revestimento ext. 1:2:2 esp. 3,5cm | M2 | 29.3835 | INSUMO EMOP | EMOP
03095 | Revestimento ext. 1:3:3 esp. 3,5cm | M2 | 29.0248 | INSUMO EMOP | EMOP
03096 | Pasta de cimento branco | M3 | 2434.1369 | INSUMO EMOP | EMOP
03098 | Argamassa cim.,saibro,areia 1:3:5,preparo mecanico | M3 | 251.2206 | INSUMO EMOP | EMOP
03099 | Escavacao man. 1ªcat., 4,5 a 6m | M3 | 116.2519 | INSUMO EMOP | EMOP
03101 | Ralo sif. pav. elev., pvc, saida 75mm | UN | 197.043 | INSUMO EMOP | EMOP
03104 | Cravacao estaca madeira de reflorestamento,diametro 25cm,inclusive fornecimento | M | 113.6533 | INSUMO EMOP | EMOP
03106 | Ensecadeira estacas-prancha,3"x9",de encaixe,valas ate 3m largura e 3m profundidade,estacas usadas 4 vezes | M2 | 192.0646 | INSUMO EMOP | EMOP
03107 | Emenda perfil aco i, 10" | UN | 215.6737 | INSUMO EMOP | EMOP
03109 | Escavacao tubul.1ªcat., ate 10m | M3 | 982.7232 | INSUMO EMOP | EMOP
03110 | Concreto fck 25mpa | M3 | 237.2438 | INSUMO EMOP | EMOP
03111 | Escoramento formas de 4 a 5m | M3 | 16.6752 | INSUMO EMOP | EMOP
03112 | Escoramento param.vert. 5m,aproveit. 30% | M2 | 35.8051 | INSUMO EMOP | EMOP
03113 | Formas chapas madeira plast.20mm,2 vezes | M2 | 120.1583 | INSUMO EMOP | EMOP
03115 | Corte aco ca-25 diam. igual a 6,3mm | KG | 4.2566 | INSUMO EMOP | EMOP
03116 | Corte aco ca-25 diam. maior/igual 10mm | KG | 2.8378 | INSUMO EMOP | EMOP
03117 | Preparo/coloc. 12 cordoalhas de 12,5mm | KG | 4.2275 | INSUMO EMOP | EMOP
03118 | Cone de ancoragem p/12 cordoalhas 12,5mm | UN | 1348.1262 | INSUMO EMOP | EMOP
03147 | Plantio grama em placas | M2 | 11.7106 | INSUMO EMOP | EMOP
03149 | Perfuracao rotativa com coroa de widia em solo,diametro,nx,horizontal,inclusivedeslocamento e instalacoes | M | 131.8324 | INSUMO EMOP | EMOP
03150 | Andaime de madeira ate 7m alt. | M3 | 25.7448 | INSUMO EMOP | EMOP
03151 | Andaime pinho 1ª entre 7 e 14m alt. | M3 | 43.5712 | INSUMO EMOP | EMOP
03153 | Injecao calda cim., prod. 1 saco/h | SACO | 83.0143 | INSUMO EMOP | EMOP
03157 | Emenda perfil aco h, 6" | UN | 198.3173 | INSUMO EMOP | EMOP
03158 | Emenda perfil aco i, 15" | UN | 494.5125 | INSUMO EMOP | EMOP
03159 | Escoramento param.vert. 12m,aproveit. 2v | M2 | 59.0651 | INSUMO EMOP | EMOP
03160 | Escoramento param.vert. 8m, aproveit. 2v | M2 | 51.0934 | INSUMO EMOP | EMOP
03161 | Formas chapas resinada e plastif., 1 vez | M2 | 92.0491 | INSUMO EMOP | EMOP
03162 | Estrutura met. p/ passarelas/viadutos | T | 16735.091 | INSUMO EMOP | EMOP
03163 | Tirante aco ca50b, diam. 32mm, forn. | M | 100.5793 | INSUMO EMOP | EMOP
03164 | Tirante aco 12 fios 12,5mm; forn. | M | 96.2124 | INSUMO EMOP | EMOP
03165 | Tirante 10 cord. 12,5mm, forn. | M | 143.5444 | INSUMO EMOP | EMOP
03166 | Tirante 10 cord.,12 fios aco 8mm, forn. | M | 149.1192 | INSUMO EMOP | EMOP
03170 | Tirante 10 cord. 12,5mm; forn. ancoragem | M | 209.3069 | INSUMO EMOP | EMOP
03176 | Escavacao ar compr. 3a, 1,5m | M3 | 492.446 | INSUMO EMOP | EMOP
03177 | Plantio grama em placas, excl. transp. | M2 | 11.2006 | INSUMO EMOP | EMOP
03179 | Forma met. p/ concr., 50 vezes | M2 | 10.9938 | INSUMO EMOP | EMOP
03182 | Barracao de obra proj.emop nº 2005 | M2 | 384.6211 | INSUMO EMOP | EMOP
03183 | Escavacao man. 1ªcat. | M3 | 154.9054 | INSUMO EMOP | EMOP
03184 | Assentamento de tubulacao de chapa de aco de 1/4" espessura com 6,00m de comprimento,400mm diametro,solda,exclus.tubos | M | 68.436 | INSUMO EMOP | EMOP
03186 | Instalacao/assent.pia c/ 1 cuba, pvc | UN | 216.0833 | INSUMO EMOP | EMOP
03187 | Instalacao/assent.vaso ind. pav.elev.pvc | UN | 319.9863 | INSUMO EMOP | EMOP
03191 | Formas chapas plastif., 20mm, 1 vez | M2 | 146.502 | INSUMO EMOP | EMOP
03211 | Protecao p/ veiculos em vergalhoes | M2 | 22.8206 | INSUMO EMOP | EMOP
03221 | Protecao escor. p/ lateral de pista | UN | 6167.093 | INSUMO EMOP | EMOP
03222 | Protecao escor. p/ centro de pista | UN | 8006.9881 | INSUMO EMOP | EMOP
03227 | Usinagem de brita para obtensao de britagraduada sendo o preco referido ao m3 brita grad. compartada | M3 | 3.3281 | INSUMO EMOP | EMOP
03239 | Forma metalica p/concreto,c/fornecimento,confeccao,montagem e desmontagem com 25vezes utilizacao,enclus.escoramento | M2 | 30.8781 | INSUMO EMOP | EMOP
03249 | Aluguel horario produtivo de lama asfaltica compreendendo apenas depreciacao, juros e manutencao (exclusive operacao) | H | 117.2247 | INSUMO EMOP | EMOP
03251 | Distanciometro eletronico acoplado a teodolito | H | 7.479 | INSUMO EMOP | EMOP
03252 | Nivel wild-na-z | H | 0.8226 | INSUMO EMOP | EMOP
03259 | Forn. e coloc. em encosta de marcos topograficos de concreto com pino de referencia de latao | UN | 63.6695 | INSUMO EMOP | EMOP
03261 | Moldagem e coleta corpo de prova de concreto, exec.por fir | UN | 45.6641 | INSUMO EMOP | EMOP
03262 | Moldagem e coleta corpo de prova de concreto, considerando o transporte para umadistancia de ate 100km | UN | 72.1515 | INSUMO EMOP | EMOP
03263 | Moldagem e coleta de corpo de prova de concreto executado por firma especializada com transporte ate 250km | UN | 152.5596 | INSUMO EMOP | EMOP
03266 | Confeccao de rampa de terra para subidae descida de equipamento presado em carreta | UN | 36.6031 | INSUMO EMOP | EMOP
03267 | Revestimento tipo lama asfaltica fina conforme instrucao der-rj,exclusive fornecimento e transporte materiais | M2 | 2.5652 | INSUMO EMOP | EMOP
03268 | Solda topo 5/16",conversor eletromotoriz | M | 37.2335 | INSUMO EMOP | EMOP
03271 | Limpeza superficie metalica,em pontes,viadutos ou estrutura semelhante,utiliz.lixadeira/raspadeira,producao de 280m2/m | M2 | 33.281 | INSUMO EMOP | EMOP
03279 | Cravacao de perfil de aco i de 10" e 12" | M | 76.834 | INSUMO EMOP | EMOP
03281 | Cravacao de estaca de eucalipto com diametro 25cm,exclusive estaca | M | 67.7267 | INSUMO EMOP | EMOP
03286 | Instalacao/assent.pia c/ 1 cuba, cobre | UN | 235.4034 | INSUMO EMOP | EMOP
03287 | Caibro 2" x 3" | M | 8.645 | INSUMO EMOP | EMOP
03295 | Pintura interna/externa sobre ferro c/tinta alquidica esmalt.brilh.equiv.lagoline,incl.limp.lixam.aplic.zarcao 2 demaos | M2 | 22.5515 | INSUMO EMOP | EMOP
03300 | Corte e remocao do pav.,apicoamento da laje,formas e concretagem dos bercos c/concr.fck>=25mpa - 24h, utiliz. grauth | M | 294.9036 | INSUMO EMOP | EMOP
03301 | Tela galvanizada 7,5cm | M2 | 17.49 | INSUMO EMOP | EMOP
03302 | Arame galv. nº 10 | KG | 5.9584 | INSUMO EMOP | EMOP
03303 | Sismografo,controle de barulho,controlede particulas, controle de gases | UN | 2.4464 | INSUMO EMOP | EMOP
03305 | Sinalizacao, limp. e conservacao da areaadjacente, colurb, seguros, telas, lonas, cordas, paiois, mangueiras, etc | UN | 1943.0077 | INSUMO EMOP | EMOP
03320 | Corte/abert. 2roscas,tarracha man. 1/2" | UN | 4.4341 | INSUMO EMOP | EMOP
03321 | Corte/abert. 2roscas,tarracha man. 3/4" | UN | 5.3209 | INSUMO EMOP | EMOP
03322 | Corte/abert. 2roscas,tarracha man. 1" | UN | 6.5624 | INSUMO EMOP | EMOP
03323 | Corte/abert. 2roscas,tarracha man.1.1/4" | UN | 7.8041 | INSUMO EMOP | EMOP
03324 | Corte/abert. 2roscas,tarracha man.1.1/2" | UN | 8.8682 | INSUMO EMOP | EMOP
03325 | Corte/abert. 2roscas,tarracha man. 2" | UN | 14.1892 | INSUMO EMOP | EMOP
03326 | Corte/abert. 2roscas,tarracha man.2.1/2" | UN | 17.7365 | INSUMO EMOP | EMOP
03327 | Corte/abert. 2roscas,tarracha man. 3" | UN | 26.6048 | INSUMO EMOP | EMOP
03328 | Corte/abert. 2roscas,tarracha man. 4" | UN | 35.4732 | INSUMO EMOP | EMOP
03329 | Ramal pred.agua 1/2" - cavalete | UN | 78.5001 | INSUMO EMOP | EMOP
03330 | Ramal pred.agua 3/4" - cavalete | UN | 116.3978 | INSUMO EMOP | EMOP
03331 | Ramal pred.agua 1" - cavalete | UN | 152.0241 | INSUMO EMOP | EMOP
03332 | Ramal pred.agua 1/2"distrib. pvc 50mm | UN | 49.2135 | INSUMO EMOP | EMOP
03333 | Ramal pred.agua 1/2"distrib. pvc 75mm | UN | 51.5935 | INSUMO EMOP | EMOP
03334 | Ramal pred.agua 1/2"distrib. ff 75mm | UN | 176.6146 | INSUMO EMOP | EMOP
03335 | Ramal pred.agua 1/2"distrib.ff/pvc 100mm | UN | 181.4146 | INSUMO EMOP | EMOP
03336 | Ramal pred.agua 3/4"distrib. pvc 50mm | UN | 79.34 | INSUMO EMOP | EMOP
03337 | Ramal pred.agua 3/4"distrib. pvc 75mm | UN | 81.72 | INSUMO EMOP | EMOP
03338 | Ramal pred.agua 3/4"distrib. ff 75mm | UN | 241.547 | INSUMO EMOP | EMOP
03339 | Ramal pred.agua 3/4"distrib. ff/pvc100mm | UN | 246.347 | INSUMO EMOP | EMOP
03340 | Ramal pred.agua 1", distrib. pvc 50mm | UN | 446.1709 | INSUMO EMOP | EMOP
03341 | Ramal pred.agua 1"distrib. ff/pvc 75mm | UN | 446.3709 | INSUMO EMOP | EMOP
03342 | Ramal pred.agua 1"distrib. ff/pvc 100mm | UN | 451.1709 | INSUMO EMOP | EMOP
03343 | Transporte carga caminhao 7,5t; 15km/h | T X KM | 2.1418 | INSUMO EMOP | EMOP
03344 | Reaterro vala/cava c/vibro-compact. 30cm | M3 | 19.7021 | INSUMO EMOP | EMOP
03345 | Porta painel venez.,cedro/canela 3cm esp | M2 | 671.9454 | INSUMO EMOP | EMOP
03346 | Hora produtiva (cp) de chassis de caminhao 7,5t, c/motorista | H | 126.7372 | INSUMO EMOP | EMOP
03347 | Hora improdutiva c/motor funcionando (cf) de chassis de caminhao 7,5t, c/motorista | H | 59.1033 | INSUMO EMOP | EMOP
03348 | Hora improdutiva c/motor parado (ci) dechassis de caminhao 7,5t, c/motorista | H | 50.5508 | INSUMO EMOP | EMOP
03349 | Bomba de argamassa (cp) | H | 50.2504 | INSUMO EMOP | EMOP
03350 | Bomba de argamassa (ci) | H | 32.76 | INSUMO EMOP | EMOP
03351 | Estaca raiz diam 4", carga 10t | M | 38.562 | INSUMO EMOP | EMOP
03352 | Injecao arg. cim.e areia 450 a 500kg/m3 | M3 | 410.211 | INSUMO EMOP | EMOP
03353 | Alvenaria cxs.enterradas 0,80m, bl.concr | M2 | 60.9835 | INSUMO EMOP | EMOP
03354 | Alvenaria cxs.enterradas 1,60m, bl.concr | M2 | 95.3504 | INSUMO EMOP | EMOP
03355 | Alvenaria cxs.enterradas 3,00m;bl.concr. | M2 | 102.445 | INSUMO EMOP | EMOP
03356 | Perfuracao man. solo, a trado ate 6" | M | 11.178 | INSUMO EMOP | EMOP
03357 | Camionete pick-up c/escada extensao (cp) |  | 72.9065 | INSUMO EMOP | EMOP
03358 | Camionete pick-up c/escada extensao (cf) |  | 31.7111 | INSUMO EMOP | EMOP
03359 | Camionete pick-up c/escada extensao (ci) |  | 27.2983 | INSUMO EMOP | EMOP
03360 | Veiculo de passeio,5 passageiros,motorbi-combustivel de 1,0l,inclusive motorista (cp) | H | 56.23 | INSUMO EMOP | EMOP
03361 | Veiculo de passeio,5 passageiros,motorbi-combustivel de 1,0l,inclusive motorista (cf) | H | 27.4146 | INSUMO EMOP | EMOP
03362 | Veiculo de passeio,5 passageiros,motorbi-combustivel de 1,0l,inclusive motorista (ci) | H | 24.2034 | INSUMO EMOP | EMOP
03363 | Veiculo gasolina 2 portas 1.0 s/mot.(cp) | H | 36.26 | INSUMO EMOP | EMOP
03364 | Veiculo gasolina 2 portas 1.0 s/mot.(cf) | L | 7.4446 | INSUMO EMOP | EMOP
03365 | Veiculo gasolina 2 portas 1.0 s/mot.(ci) | H | 4.2334 | INSUMO EMOP | EMOP
03368 | Guindauto 4,1t, alcance 9,50m (cp) | H | 40.7307 | INSUMO EMOP | EMOP
03369 | Guindauto 4,1t, alcance 9,50m (ci) | H | 35.8669 | INSUMO EMOP | EMOP
03370 | Plataforma pantografica (cp) | H | 17.507 | INSUMO EMOP | EMOP
03371 | Plataforma pantografica (ci) | H | 10.674 | INSUMO EMOP | EMOP
03374 | Cilindro hidr. de 100t (cp) | H | 15.15 | INSUMO EMOP | EMOP
03375 | Cilindro hidr. de 100t (ci) | H | 12.625 | INSUMO EMOP | EMOP
03377 | Forma met. p/ concr., 25 vezes | M2 | 12.3154 | INSUMO EMOP | EMOP
03378 | Concreto fck 30mpa | M3 | 255.4245 | INSUMO EMOP | EMOP
03379 | Formas madeira param. planos, 2 vezes | M2 | 50.7581 | INSUMO EMOP | EMOP
03381 | Tirante aco ca-50,diam.25mm; forn. | M | 59.476 | INSUMO EMOP | EMOP
03383 | Reconstituicao estrut. met. | KG | 11.7992 | INSUMO EMOP | EMOP
03384 | Concreto projetado aditivado c/ latex | M3 | 1419.9017 | INSUMO EMOP | EMOP
03385 | Escavacao tubul.1ª d=1,40m, prof. 4,50m | M | 184.7063 | INSUMO EMOP | EMOP
03386 | Escavacao tubul.1ª d=1,40m, prof. 7,50m | M | 284.2517 | INSUMO EMOP | EMOP
03387 | Escavacao tubul.1ª d=1,50m, prof. 4,50m | M | 212.9555 | INSUMO EMOP | EMOP
03388 | Escavacao tubul.1ª d=1,50m, prof. 7,50m | M | 325.8395 | INSUMO EMOP | EMOP
03389 | Escavacao tubul.1ª d=1,60m, prof. 4,50m | M | 242.2912 | INSUMO EMOP | EMOP
03390 | Escavacao tubul.1ª d=1,60m, prof. 7,50m | M | 371.0141 | INSUMO EMOP | EMOP
03391 | Escavacao tubul.1ª d=1,80m, prof. 4,50m | M | 307.1195 | INSUMO EMOP | EMOP
03392 | Escavacao tubul.1ª d=1,80m, prof. 7,50m | M | 469.6288 | INSUMO EMOP | EMOP
03393 | Escavacao tubul.1ª d=2,00m, prof. 4,50m | M | 378.829 | INSUMO EMOP | EMOP
03394 | Escavacao tubul.1ª d=2,00m, prof. 7,50m | M | 579.5244 | INSUMO EMOP | EMOP
03396 | Extracao rocha | M3 | 20.1096 | INSUMO EMOP | EMOP
03397 | Recebimento/carga/desc.caminhao 8 a 12m3 | T | 0.5794 | INSUMO EMOP | EMOP
03398 | Escavacao fogo, 2ª, ar compr., ate 1,50m | M3 | 98.8573 | INSUMO EMOP | EMOP
03399 | Escavacao fogo, 3ª, ar compr., ate 1,50m | M3 | 114.9298 | INSUMO EMOP | EMOP
03400 | Escavacao ar compr. 2ªcat., ate 1,50m | M3 | 143.8258 | INSUMO EMOP | EMOP
03401 | Escavacao, ar compr., 1ªcat. ate 1,50m | M3 | 433.8719 | INSUMO EMOP | EMOP
03402 | Escavacao ar compr. 3ªcat., ate 1,50m | M3 | 1114.7038 | INSUMO EMOP | EMOP
03403 | Escavacao ar compr. 3ªcat., ceu aberto | M3 | 295.4675 | INSUMO EMOP | EMOP
03404 | Escavacao ar compr. 2ªcat., ceu aberto | M3 | 86.3959 | INSUMO EMOP | EMOP
03405 | Serracao continua mat. 3ª cat. | M2 | 536.7213 | INSUMO EMOP | EMOP
03408 | Pasta de gesso | M3 | 1116.2369 | INSUMO EMOP | EMOP
03409 | Pasta cimento branco e cal 1:1 | M3 | 1502.1869 | INSUMO EMOP | EMOP
03410 | Argamassa cim., areia traco 1:1,preparomanual | M3 | 483.2841 | INSUMO EMOP | EMOP
03411 | Argamassa cim., areia traco 1:1,5,preparo manual | M3 | 453.1361 | INSUMO EMOP | EMOP
03412 | Argamassa cim., areia traco 1:2,preparomanual | M3 | 427.1041 | INSUMO EMOP | EMOP
03413 | Argamassa cim., areia traco 1:3,preparomanual | M3 | 386.5771 | INSUMO EMOP | EMOP
03414 | Argamassa cim., areia traco 1:4,preparomanual | M3 | 365.8841 | INSUMO EMOP | EMOP
03415 | Argamassa cim., areia traco 1:5,preparomanual | M3 | 347.9981 | INSUMO EMOP | EMOP
03416 | Argamassa cim., areia traco 1:6,preparomanual | M3 | 335.6641 | INSUMO EMOP | EMOP
03417 | Argamassa cim., areia traco 1:8,preparomanual | M3 | 319.0321 | INSUMO EMOP | EMOP
03418 | Argamassa cim., po de pedra 1:3,preparomanual | M3 | 359.9537 | INSUMO EMOP | EMOP
03419 | Argamassa cim., po de pedra 1:4,preparomanual | M3 | 336.3433 | INSUMO EMOP | EMOP
03420 | Argamassa cim.,cal e areia 1:3:5,preparomanual | M3 | 440.6481 | INSUMO EMOP | EMOP
03421 | Argamassa cim.,cal e areia,1:3:8,preparomanual | M3 | 406.7541 | INSUMO EMOP | EMOP
03422 | Argamassa cim.branco,cal,po-marm.,preparo manual | M3 | 797.1951 | INSUMO EMOP | EMOP
03423 | Argamassa cim.,saibro traco 1:2,preparomanual | M3 | 403.9836 | INSUMO EMOP | EMOP
03424 | Argamassa cim.,saibro traco 1:4,preparomanual | M3 | 343.2451 | INSUMO EMOP | EMOP
03425 | Argamassa cim.,saibro traco 1:6,preparomanual | M3 | 314.9939 | INSUMO EMOP | EMOP
03426 | Argamassa cim.,saibro traco 1:8,preparomanual | M3 | 299.8611 | INSUMO EMOP | EMOP
03427 | Argamassa cim.,saibro,areia 1:2:2,preparo manual | M3 | 325.8811 | INSUMO EMOP | EMOP
03428 | Argamassa cim.,saibro,areia 1:2:3,preparo manual | M3 | 346.7536 | INSUMO EMOP | EMOP
03429 | Argamassa cim.,saibro,areia 1:3:3,preparo manual | M3 | 335.9636 | INSUMO EMOP | EMOP
03430 | Argamassa cim.,saibro,areia 1:3:5,preparo manual | M3 | 340.2611 | INSUMO EMOP | EMOP
03431 | Argamassa cim.,cal,saibro,areia,preparomanual | M3 | 366.8817 | INSUMO EMOP | EMOP
03432 | Argamassa cim.e areola para emboco,no traco 1:2,preparo manual | M3 | 441.0451 | INSUMO EMOP | EMOP
03433 | Argamassa cim.e areola para emboco,no traco 1:4,preparo manual | M3 | 368.1751 | INSUMO EMOP | EMOP
03434 | Argamassa cim.e areola para emboco,no traco 1:6,preparo manual | M3 | 340.6951 | INSUMO EMOP | EMOP
03435 | Argamassa cim.,areia traco 1:1,preparomecanico | M3 | 354.9581 | INSUMO EMOP | EMOP
03436 | Argamassa cim.,areia traco 1:2,preparomecanico | M3 | 306.9753 | INSUMO EMOP | EMOP
03437 | Argamassa cim.,po de pedra 1:3,preparomecanico | M3 | 248.0222 | INSUMO EMOP
03438 | Argamassa cim.,po de pedra 1:4,preparomecanico | M3 | 232.609 | INSUMO EMOP | SCO
03439 | Argamassa cim.branco,cal,po-marm.,preparo mecanico | M3 | 693.4608 | INSUMO EMOP | SCO
03440 | Argamassa cim.,saibro traco 1:2,preparomecanico | M3 | 283.8548 | INSUMO EMOP | SCO
03441 | Argamassa cim.,saibro traco 1:4,preparomecanico | M3 | 239.5108 | INSUMO EMOP | SCO
03442 | Argamassa cim.e areola para emboco,no traco 1:2,preparo mecanico | M3 | 320.9163 | INSUMO EMOP | SCO
03443 | Argamassa cim.e areola para emboco,no traco 1:4,preparo mecanico | M3 | 264.4408 | INSUMO EMOP | SCO
03444 | Argamassa cim.e areola para emboco,no traco 1:6,preparo mecanico | M3 | 252.6101 | INSUMO EMOP | SCO
03445 | Enchimento de areia p/ bomba | M3 | 123.0486 | INSUMO EMOP | SCO
03446 | Injecao calda cim., prod. 0,5 sacos/h | SACO | 148.5967 | INSUMO EMOP | SCO
03447 | Injecao calda cim., prod. 2 sacos/h | SACO | 50.2094 | INSUMO EMOP | SCO
03448 | Injecao arg. cim.e areia, prod. 1m3/h | M3 | 376.0445 | INSUMO EMOP | SCO
03449 | Injecao arg. cim.e areia prod. 0,75m3/h | M3 | 389.7177 | INSUMO EMOP | SCO
03450 | Injecao arg. cim.e areia, prod. 0,50m3/h | M3 | 422.1864 | INSUMO EMOP | SCO
03451 | Injecao arg. cim.e areia, prod. 0,25m3/h | M3 | 792.4432 | INSUMO EMOP | SCO
03452 | Injecao trat. solo resina epoxica | KG | 43.3913 | INSUMO EMOP | SCO
03454 | Injecao resina epoxica colagem pecas | KG | 15.374 | INSUMO EMOP | SCO
03455 | Injecao resina epoxica fissuras concr. | KG | 129.2486 | INSUMO EMOP | SCO
03456 | Injecao resina epoxica incl. mat. | KG | 56.374 | INSUMO EMOP | SCO
03457 | Argamassa cim., areia traco 1:3 c/resina | M3 | 440.4671 | INSUMO EMOP | SCO
03458 | Escavacao tubul.1ª d=1,00,10m,ar compr. | M | 3786.9106 | INSUMO EMOP | SCO
03459 | Escavacao tubul.1ª d=1,20,10m,ar compr. | M | 4409.5923 | INSUMO EMOP | SCO
03460 | Escavacao tubul.1ª d=1,50,10m, ar compr. | M | 5550.8988 | INSUMO EMOP | SCO
03461 | Escavacao tubul.1ª d=1,60, 10m,ar compr. | M | 5914.0419 | INSUMO EMOP | SCO
03462 | Escavacao tubul.1ª d=1,80, 10m,ar compr. | M | 6588.4504 | INSUMO EMOP | SCO
03463 | Escavacao tubul.1ª d=2,00,10m, ar compr. | M | 7159.1034 | INSUMO EMOP | SCO
03464 | Escavacao tubul.1ª d=2,20,10m, ar compr. | M | 7677.8792 | INSUMO EMOP | SCO
03465 | Escavacao base alargada, ate 4,50m | M3 | 121.0717 | INSUMO EMOP | SCO
03466 | Escavacao base alargada 4,50 a 7,50m | M3 | 234.7394 | INSUMO EMOP | SCO
03467 | Materiais p/fuste tubulao diam. 1,0m | M | 1365.486 | INSUMO EMOP | SCO
03468 | Bulbo alargamento p/estaca diam. 350mm | UN | 193.7643 | INSUMO EMOP | SCO
03469 | Escavacao tubul.1ª d=0,80,10m,ceu aberto | M | 213.5519 | INSUMO EMOP | SCO
03470 | Escavacao tubul.1ª d=1,00,10m,ceu aberto | M | 304.0829 | INSUMO EMOP | SCO
03471 | Escavacao tubul.1ª d=1,25,10m,ceu aberto | M | 436.2997 | INSUMO EMOP | SCO
03472 | Escavacao tubul.1ª d=1,50,10m,ceu aberto | M | 658.7599 | INSUMO EMOP | SCO
03474 | Revestimento ext. arg. 1:3:3 esp. 2,5cm | M2 | 26.546 | INSUMO EMOP | SCO
03475 | Macaranduba aparelhada 1,5 x 4,0cm | M | 2.52 | INSUMO EMOP | SCO
03476 | Macaranduba aparelhada 2,0 x 10,0cm | M | 13.68 | INSUMO EMOP | SCO
03477 | Macaranduba aparelhada 1.1/2" x 3" | M | 7.8 | INSUMO EMOP | SCO
03478 | Macaranduba aparelhada 3" x 12" | M | 63.504 | INSUMO EMOP | SCO
03479 | Macaranduba aparelhada 3" x 3" | M | 12.708 | INSUMO EMOP | SCO
03480 | Macaranduba aparelhada 3" x 4.1/2" | M | 23.28 | INSUMO EMOP | SCO
03481 | Macaranduba aparelhada 3" x 6" | M | 30 | INSUMO EMOP | SCO
03482 | Macaranduba aparelhada 3" x 9" | M | 44.46 | INSUMO EMOP | SCO
03483 | Macaranduba aparelhada 2" x 3" | M | 10.374 | INSUMO EMOP | SCO
03484 | Escavacao man. 1ªcat., 6 a 7,50m | M3 | 144.5697 | INSUMO EMOP | SCO
03485 | Placa de aco 1/2", perfil duplo 10" | UN | 139.7712 | INSUMO EMOP | SCO
03486 | Solda topo 3/16",conversor a diesel | M | 81.1782 | INSUMO EMOP | SCO
03487 | Solda de topo, 1/2", conversor a diesel | M | 309.9774 | INSUMO EMOP | SCO
03488 | Solda topo 5/8",conversor a diesel | M | 403.0608 | INSUMO EMOP | SCO
03489 | Escavacao fogo, 2ª, ate 1,50m | M3 | 182.5095 | INSUMO EMOP | SCO
03490 | Escavacao fogo, 3ª, ate 1,50m | M3 | 316.5982 | INSUMO EMOP | SCO
03491 | Meio fio de conc. simples(fck-15 mpa), moldado no local, tipo der-rj, med. 0,15mbase, alt. 0,30m. forn.,escav.e reater. | M | 54.8884 | INSUMO EMOP | SCO
03500 | Caminhao basculante, no toco, preco sempneus, com motor diesel de 192cv e capacidade de 8,00 a 10,00m3 | UN | 278054 | INSUMO EMOP | SCO
03508 | Caminhao basculante tipo medio-pesado, trucado, preco sem pneus, com motor diesel de 142cv e capacidade 12,00m3 | UN | 329880 | INSUMO EMOP | SCO
03512 | Empilhadeira, preco sem pneus, com capacidade de 2,5t | UN | 91090 | INSUMO EMOP | SCO
03513 | Empilhadeira, preco sem pneus, com capacidade, de 3t | UN | 103934.74 | INSUMO EMOP | SCO
03514 | Empilhadeira, preco sem pneus, com capacidade, de 4t | UN | 235590 | INSUMO EMOP | SCO
03515 | Empilhadeira, preco sem pneus, com capacidade de 7t | UN | 410957 | INSUMO EMOP | SCO
03516 | Empilhadeira, preco sem pneus, com capacidade de 5t | UN | 289686.6 | INSUMO EMOP | SCO
03517 | Equipamento hidrojato conj., preco s/pneus, mang.p/capt.6" a 8", tanq.armaz.12000l,a.pres.15m3/h,pres.200lb,50,00m compr | UN | 612454 | INSUMO EMOP | SCO
03523 | Pick-up cabine simples, tipo leve, precosem pneus, com motor 1.6 litros bi-combustivel (gasolina e alcool) | UN | 51620.16 | INSUMO EMOP | SCO
03529 | Guindauto montado sobre chassis de caminhao, exclusive o chassis, capacidade de4,1t | UN | 70900 | INSUMO EMOP | SCO
03530 | Chassis, preco sem pneus, com semi-reboque extensivel ate 21,00m | UN | 501552.2 | INSUMO EMOP | SCO
03537 | Soquete vibratorio de 78kg, com motor agasolina de 2,5cv | UN | 6739.29 | INSUMO EMOP | SCO
03538 | Bomba hidraulica centrifuga, com motor eletrico, de 02,0cv-220/380v | UN | 982.54 | INSUMO EMOP | SCO
03539 | Bomba hidraulica centrifuga, com motor eletrico, de 03,0cv-220/380v | UN | 1140 | INSUMO EMOP | SCO
03543 | Escada extens.em fibra de vidro, bascul.,mov.girat.360º,alt.trabalho ate 8,50m,aser mont.chassis pick-up ou similares | UN | 11550 | INSUMO EMOP | SCO
03548 | Sewer jet, preco sem pneus, comp.chassisno toco e equip.de jato d`agua alta pres. p/desob.limp.redes esg.sanit.pluvial | UN | 592454 | INSUMO EMOP | SCO
03549 | Vacuo sewer-jet, composto de chassis notoco equip.comb.jato d`agua alta pres.c/vacuo, captac.min.armaz.6,00m3,mang.4" | UN | 500180 | INSUMO EMOP | SCO
03550 | Vac-all aspiradora mec.armazenagem 8,6m3 | UN | 976704.3947 | INSUMO EMOP | SCO
03809 | Junta de dilatacao e vedacao, p/obras dearte, incl.labios polimericos, forn.e colocacao, p/pavimentos de -15 a +25mm | M | 102.7 | INSUMO EMOP | SCO
03812 | Junta de dilatacao e vedacao, p/obras dearte, incl.labios polimericos, forn.e colocacao, p/pavimentos de -20 a +40 | M | 115.7 | INSUMO EMOP | SCO
03814 | Junta de dilatacao e vedacao, p/obras dearte, incl.labios polimericos, forn.e colocacao, p/pavimentos de -10 a +20mm | M | 96.2 | INSUMO EMOP | SCO
03822 | Coifa de aco inoxidavel, chapa 18/304, incluindo 3,00m de duto com (500x500)mm eexautor de 3cv, de (2,10x1,20)m | UN | 5626 | INSUMO EMOP | SCO
03823 | Porta cacamba, lixeira, em aco inoxidavel, chapa 18/304, de (300x300)mm | UN | 388.31 | INSUMO EMOP | SCO
03824 | Tanque de aco inoxidavel, chapa 22/304,capacidade de 30 litros, com esfregador,de (520x540x300)mm | UN | 1014.0298 | INSUMO EMOP | SCO
03827 | Cuba de aco inoxidavel, chapa 20/304, dupla, de (820x340x150)mm | UN | 1141.6537 | INSUMO EMOP | SCO
03830 | Tachao refletivo fundido, de (230x125x45)mm, tela de nylon p/maior fixacao, contem 50 esferas, incrust. "abs" sendo cego | UN | 16.7 | INSUMO EMOP | SCO
03831 | Tachao refletivo fundido, de (230x125x45)mm, tela de nylon p/maior fixacao, contem 50 esferas, sendo monodirecionado | UN | 17.96 | INSUMO EMOP | SCO
03832 | Mini-tachao refletido fundido, de (220x100x40)mm, contem 50 esferas de vidro lapid.e espelhado, incrust."abs",sendo cego | UN | 15.16 | INSUMO EMOP | SCO
03833 | Mini-tachao refletido fundido, de (220x100x40)mm, contem 50 esferas de vidro, sendo monodirecional | UN | 15.44 | INSUMO EMOP | SCO
03834 | Tacha reflet.injet."abs", (100x100x19,5)mm, c/pino aco p/maior fix.pavim.seus reflet.43 esferas, sendo monodirecionados | UN | 6.41 | INSUMO EMOP | SCO
03835 | Cola (conjunto), para 5 tachoes, 10 mini-tachoes e 15 tachas | UN | 15.23 | INSUMO EMOP | SCO
03836 | Mini-tachao refl.,(220x100x40)mm, tela nylon p/maior fix.pavim.seus reflet.50 esferas, incrust.abs, sendo bidirecional | UN | 16.7 | INSUMO EMOP | SCO
03837 | Tachao refletido fund.,(230x125x45)mm,tela nylon p/maior fix.pav.refl.50 esf.vidro lap.esp.inscr.abs,sendo bidirecional | UN | 19.27 | INSUMO EMOP | SCO
03838 | Tacha refletida injetadas em "abs", (100x100x19,5)mm, c/pino aco p/maior fix.pavim.refl.43 esf.vidro, sendo bidirecional | UN | 10.55 | INSUMO EMOP | SCO
03845 | Segregador faixa onibus, p/maior absorcao impactos 2 pinos aco, evit.assim danose riscos nos pneus, de (450x155x70)mm | UN | 62.97 | INSUMO EMOP | SCO
03861 | Verniz acrilico incolor | GL | 42.14 | INSUMO EMOP | SCO
03862 | Goma-laca nacional | KG | 29.9 | INSUMO EMOP | SCO
03863 | Corante em po para caiacao, em embalagemde 250g | UN | 8.5 | INSUMO EMOP | SCO
03866 | Redutor p/diluicao de tintas e vernizes,em lata de 5 litros | UN | 53.82 | INSUMO EMOP | SCO
03867 | Tinta grafite sintetica secada ao ar | GL | 57.66 | INSUMO EMOP | SCO
03868 | Massa corrida a base de pva, em latas de18 litros | UN | 53.65 | INSUMO EMOP | SCO
03874 | Massa acrililica, em baldes de 18 litros | UN | 83.62 | INSUMO EMOP | SCO
03876 | Tinta latex standard para exterior/interior semibrilhante branca ou colorida, embaldes de 18 litros | UN | 239.93 | INSUMO EMOP | SCO
03878 | Verniz isolante incolor | GL | 61.78 | INSUMO EMOP | SCO
03880 | Tinta ceramica | GL | 58.84 | INSUMO EMOP | SCO
03881 | Liquido para brilho para tinta latex emlata de 18 litros | UN | 176.55 | INSUMO EMOP | SCO
03882 | Cola a base de pva latex | KG | 10.66 | INSUMO EMOP | SCO
03887 | Luva de pvc rigido rosqueavel, p/eletroduto, de 1.1/4" | UN | 0.87 | INSUMO EMOP | SCO
03888 | Luva de pvc rigido rosqueavel, para eletroduto, de 2.1/2" | UN | 2.83 | INSUMO EMOP | SCO
03889 | Suporte p/transformador, em poste de secao circular | UN | 94.17 | INSUMO EMOP | SCO
03890 | Poste concreto, c/secao circular, 05,00mcompr., padrao abnt, excl.transp., c/carga nom.horiz,no topo, de 100kgf | UN | 215.28 | INSUMO EMOP | SCO
03891 | Poste concreto, c/secao circular 05,00mcompr., padrao abnt, excl.transp., c/carga nom.horiz. no topo, de 200kgf | UN | 278.72 | INSUMO EMOP | SCO
03892 | Poste concreto, c/secao circular, 05,00mcompr., padrao abnt, excl.transp., c/carga nom.horiz.no topo, de 300kgf | UN | 364 | INSUMO EMOP | SCO
03893 | Poste concreto, c/secao circular, 05,00mcompr., padrao abnt, excl.transp., c/carga nom. horiz. no topo, de 400kgf | UN | 405.6 | INSUMO EMOP | SCO
03894 | Poste concreto, c/secao circular, 07,00mcompr., padrao abnt, excl. transp., c/gcarga nom.horiz.no topo, de 200kgf | UN | 426.4 | INSUMO EMOP | SCO
03895 | Poste concreto, c/secao circular, 07,00mcompr., padrao abnt, excl. transp., c/carga nom.horiz. no topo, de 300kgf | UN | 561.6 | INSUMO EMOP | SCO
03896 | Poste concreto, c/secao circular, 07,00mcompr., padrao abnt, excl.transp., c/carga nom. horiz. no topo, de 400kgf | UN | 717.6 | INSUMO EMOP | SCO
03897 | Poste concreto, c/secao circular, 11,00mcompr., padrao abnt, excl. transp., c/carga nom. horiz. no topo, de 300kgf | UN | 1095 | INSUMO EMOP | SCO
03898 | Poste concreto, c/secao circular, 11,00mcompr., padrao abnt, excl. transp., c/carga nom. horiz. no topo, de 400kgf | UN | 1154.4 | INSUMO EMOP | SCO
03899 | Poste concreto, c/secao circular, 14,00mcompr., padrao abnt, excl. transp., c/carga nom. horiz. no topo, de 400kgf | UN | 1670.24 | INSUMO EMOP | SCO
03900 | Lavatorio louca branca, tipo popular, med. em torno de (47x35)cm, incl. acessorios de fixacao | UN | 69.9 | INSUMO EMOP | SCO
03901 | Sifao em metal cromado, de 1"x1.1/4" | UN | 86.65 | INSUMO EMOP | SCO
03902 | Torneira de pressao de 1/2", sem arejador | UN | 24.24 | INSUMO EMOP | SCO
03903 | Lavatorio de louca branca, tipo medio luxo, med. em torno de (55x45)cm, inclusive acessorios de fixacao | UN | 130.63 | INSUMO EMOP | SCO
03905 | Lavatorio de louca branca, de sobrepor,med. em torno de (53x43)cm, sem ladrao | UN | 139.4 | INSUMO EMOP | SCO
03906 | Lavatorio de louca branca, de sobrepor,med. em torno de (53x43)cm, com ladrao | UN | 138.27 | INSUMO EMOP | SCO
03907 | Mictorio coletivo, de aco inoxidavel, chapa 20/304, com crivo de saida cromada,com secao de (380x250)mm | M | 786.6272 | INSUMO EMOP | SCO
03908 | Coluna de louca branca, para lavatorio,tipo medio luxo | UN | 37.1 | INSUMO EMOP | SCO
03909 | Cuba de louca branca, de embutir, tipo medio luxo, com medidas em torno de (52x39)cm, sem ladrao | UN | 49.72 | INSUMO EMOP | SCO
03910 | Cuba de louca branca, de embutir, tipo medio luxo, com medidas em torno de (52x39)cm, com ladrao | UN | 94.91 | INSUMO EMOP | SCO
03911 | Lavatorio de louca branca, tipo medio luxo, medindo em torno de (47x35)cm, inclusive acessorios de fixacao | UN | 73.38 | INSUMO EMOP | SCO
03912 | Tanque de louca branca, 18 litros, inclusive acessorios de fixacao | UN | 208.43 | INSUMO EMOP | SCO
03913 | Coluna de louca branca, para tanque | UN | 54.82 | INSUMO EMOP | SCO
03915 | Valvula de escoamento, para banheira, sem ladrao, 1604, em metal cromado, de 1.1/4" | UN | 23.54 | INSUMO EMOP | SCO
03916 | Tanque de louca branca, 22 litros, inclusive acessorios de fixacao | UN | 259.97 | INSUMO EMOP | SCO
03917 | Bacia turca de louca branca com sifao integrado | UN | 253.65 | INSUMO EMOP | SCO
03922 | Mictorio de louca branca, com sifao integrado e medidas em torno de (33x28x53)cm | UN | 211.64 | INSUMO EMOP | SCO
03923 | Vaso sanitario, sifonado de louca branca, tipo popular, com caixa acoplada, inclusive acessorios de fixacao | UN | 199.29 | INSUMO EMOP | SCO
03926 | Caixa de descarga externa, plastica | UN | 20.28 | INSUMO EMOP | SCO
03927 | Assento plastico, para vaso sanitario, tipo medio luxo | UN | 66.82 | INSUMO EMOP | SCO
03928 | Armario de embutir, com espelho, para banheiro | UN | 44.98 | INSUMO EMOP | SCO
03929 | Assento plastico, para vaso sanitario, tipo simples | UN | 36.64 | INSUMO EMOP | SCO
03931 | Chuveiro estampado, articulado, cromado,com braco de 1/2" | UN | 55.97 | INSUMO EMOP | SCO
03932 | Chuveiro luxo, articulado, cromado, combraco de 1/2" | UN | 91.22 | INSUMO EMOP | SCO
03933 | Caixa de descarga de embutir, plastica,c/espelho cromado | UN | 458.35 | INSUMO EMOP | SCO
03934 | Fogao a gas residencial, branco, de 6 bocas | UN | 541 | INSUMO EMOP | SCO
03935 | Fogao a gas industrial, pintado, de 6 bocas, grelha de (40x40)cm, com forno | UN | 1498.1 | INSUMO EMOP | SCO
03936 | Valvula de escoamento, 1600, em metal cromado, de 1"x2" | UN | 13.45 | INSUMO EMOP | SCO
03937 | Torneira para pia, com arejador, em metal cromado, de aproxim. 1/2"x21cm | UN | 84.56 | INSUMO EMOP | SCO
03940 | Torneira eletrica, para cozinha | UN | 83.2 | INSUMO EMOP | SCO
03941 | Torneira para pia, com arejador, em metal cromado, tubo movel, tipo parede, de aproxim. 1/2"x22cm | UN | 59.28 | INSUMO EMOP | SCO
03944 | Assento plastico, para vaso sanitario, tipo popular | UN | 12.46 | INSUMO EMOP | SCO
03945 | Porta frigorifica girat.(800x1800)mm, revest.int.e ext.chapa aco inox aisi 430,poliuret. 50mm (resfriado),forn.e coloc | UN | 4193.8249 | INSUMO EMOP | SCO
03946 | Console de marmore branco classico, polido de (30x30x2)cm, para deposito de agua | UN | 30 | INSUMO EMOP | SCO
03949 | Valvula de escoamento, p/tanque, 1605, em metal cromado, de 1.1/4" | UN | 32.69 | INSUMO EMOP | SCO
03950 | Valvula de escoamento, p/tanque, 1606, em metal cromado, de 1.1/2" | UN | 30 | INSUMO EMOP | SCO
03951 | Banca seca em marmore branco classico, de 60cm, de largura e 3cm de espessura | M | 216.52 | INSUMO EMOP | SCO
03953 | Valvula de escoamento, para pia, sem unho, em pvc | UN | 0.84 | INSUMO EMOP | SCO
03954 | Valvula de escoamento, para lavatorio, sem unho, em pvc | UN | 2.13 | INSUMO EMOP | SCO
03960 | Anel de concreto pre-fabricado, p/caixade inspecao, com 600mm de diametro int.,40mm de espessura, com altura de 300mm | UN | 32.9749 | INSUMO EMOP | SCO
03961 | Anel de concreto pre-fabricado, p/caixade inspecao, com 600mm de diametro int.,40mm de espessura, com altura de 150mm | UN | 19.2547 | INSUMO EMOP | SCO
03962 | Anel de concreto pre-fabricado, p/caixade inspecao, com 600mm de diametro int.,40mm de espessura, com altura de 075mm | UN | 13.4985 | INSUMO EMOP | SCO
03963 | Fundo para caixa de inspecao com diametro de 600mm | UN | 26.8235 | INSUMO EMOP | SCO
03964 | Fossa septica imhoff, medindo 3000 x 2000mm | UN | 5013.7313 | INSUMO EMOP | SCO
03965 | Fossa septica imhoff, medindo 2000 x 5600mm | UN | 5949.2358 | INSUMO EMOP | SCO
03966 | Fossa septica imhoff, medindo 2500 x 3600mm | UN | 5982.2493 | INSUMO EMOP | SCO
03968 | Cinta galvanizada, com parafusos, de 4" | UN | 21.02 | INSUMO EMOP | SCO
03969 | Caixa para instalacao de medidor de energia eletrica, tipo monofasico | UN | 51.34 | INSUMO EMOP | SCO
03970 | Armacao secundaria, completa, para 4 linhas | UN | 24.1 | INSUMO EMOP | SCO
03971 | Cinta galvanizada, com parafusos, de 6" | UN | 22.44 | INSUMO EMOP | SCO
03972 | Caixa para instalacao de medidor de energia eletrica, tipo bifasico/trifasico | UN | 72.75 | INSUMO EMOP | SCO
03973 | Caixa para instalacao de medidor de energia eletrica, tipo trifasico-ampla medicao indireta (mi) | UN | 61.45 | INSUMO EMOP | SCO
03977 | Haste terra, tipo cantoneira galvanizada, de 2,00m | UN | 33.5 | INSUMO EMOP | SCO
03978 | Curva 180º para eletroduto de pvc rigidorosqueavel, de 1.1/2" | UN | 10.3 | INSUMO EMOP | SCO
03979 | Luva de pvc rigido rosqueavel, para eletroduto, de 1.1/2" | UN | 1.13 | INSUMO EMOP | SCO
03982 | Fusivel "nh", tamanho 1 de 040 a 200ax500vca | UN | 27.45 | INSUMO EMOP | SCO
03983 | Poste metalico, cont., reto, conico, simples, c/flange de aco soldado, alt.aprox.9,00m, c/janela p/ilum.publ.tipo s/base | UN | 2210 | INSUMO EMOP | SCO
03984 | Poste metalico, cont.reto,conico,simplesp/engastam.c/alt.aprox.7,00m, c/janelap/iluminacao publica, tipo sem base | UN | 1500 | INSUMO EMOP | SCO
03990 | Porta frisos, de 80 x 210 x3,5cm | UN | 583.665 | INSUMO EMOP | SCO
03991 | Tubo de concreto armado, p/aguas pluviais, pa-1, sem pintura, de 1500mm | M | 595.9211 | INSUMO EMOP | SCO
03996 | Tampao de ferro fundido, padrao tele-bras, p/caixa tipo r1 | UN | 140 | INSUMO EMOP | SCO
03997 | Tampao de ferro fundido, padrao tele-bras, p/caixa tipo r2 | UN | 280 | INSUMO EMOP | SCO
03998 | Tampao de ferro fundido, padrao tele-bras, p/caixa tipo r3 | UN | 490 | INSUMO EMOP | SCO
04000 | Eletroduto de ferro galvanizado, medio,galvanizacao a fogo, nbr 5624, em barrasde 3m, de 3/4" | UN | 15.46 | INSUMO EMOP | SCO
04001 | Eletroduto de ferro galvanizado, medio,galvanizacao a fogo, nbr 5624, em barrasde 3m, de 2" | UN | 45.64 | INSUMO EMOP | SCO
04002 | Eletroduto de ferro galvanizado, medio,galvanizacao a fogo, nbr 5624, em barrasde 3m, de 3" | UN | 111.25 | INSUMO EMOP | SCO
04003 | Eletroduto de ferro galvanizado, medio,galvanizacao a fogo, nbr 5624, em barrasde 3m, de 4" | UN | 147.45 | INSUMO EMOP | SCO
04012 | Aquecedor eletrico, por acumulacao, de 0500 litros | UN | 3022 | INSUMO EMOP | SCO
04013 | Misturador simples, para chuveiros conjunto, com acabamento em metal cromado | UN | 143.84 | INSUMO EMOP | SCO
04014 | Aquecedor eletrico, por acumulacao, de 0750 litros | UN | 4688.25 | INSUMO EMOP | SCO
04015 | Aquecedor eletrico, por acumulacao, de 1000 litros | UN | 5593.5 | INSUMO EMOP | SCO
04048 | Calha de isolamento de hidrossilicato decalcio, com espessura de 1" e comprimento de 0,91m, para tubulacao de 1/2" | UN | 6.54 | INSUMO EMOP | SCO
04049 | Calha de isolamento de hidrossilicato decalcio com espessura de 1" e comprimento de 0,91m, para tubulacao de 3/4" | UN | 7.76 | INSUMO EMOP | SCO
04050 | Calha de isolamento de hidrossilicato decalcio, com espessura de 1" e comprimento de 0,91m, tubulacao de 1" | UN | 8.89 | INSUMO EMOP | SCO
04051 | Calha de isolamento de hidrossilicato decalcio com espessura de 1" de 0,91m, para tubulacao de 1.1/4" | UN | 9.62 | INSUMO EMOP | SCO
04052 | Calha de isolamento de hidrossilicato decalcio, com espessura 1" e comprimentode 0,91m, para tubulacao de 1.1/2" | UN | 10.21 | INSUMO EMOP | SCO
04053 | Calha de isolamento de hidrossilicato decalcio, com espessura 1.1/2" e comprimento de 0,91m, para tubulacao de 2" | UN | 20.44 | INSUMO EMOP | SCO
04054 | Calha de isolamento de hidrossilicato decalcio, com espessura de 1.1/2" e comprimento 0,91m, para tubulacao de 2.1/2" | UN | 24.16 | INSUMO EMOP | SCO
04055 | Calha de isolamento de hidrossilicato decalcio, com espessura 1.1/2" e comprimento de 0,91m, para tubulacao de 3" | UN | 24.96 | INSUMO EMOP | SCO
04056 | Calha de isolamento de hidrossilicato decalcio, com espessura de 1.1/2" e comprimento de 0,91m, para tubulacoes de 4" | UN | 29.49 | INSUMO EMOP | SCO
04057 | Chapa de aluminio corrugada, com papel kraft de 0,91m, de largura e com espes. 0,15mm | M | 17.15 | INSUMO EMOP | SCO
04058 | Cinta de aluminio, de 1/2"x0,5mm | M | 0.69 | INSUMO EMOP | SCO
04059 | Selo p/fixacao de cinta de aluminio | UN | 0.264 | INSUMO EMOP | SCO
04073 | Uniao com assento conico de bronze, rosca npt - alta pressao, de 1" | UN | 67.1 | INSUMO EMOP | SCO
04075 | Bucha de reducao galvanizada, de 2.1/2"x2" | UN | 26.38 | INSUMO EMOP | SCO
04082 | Te 90º de ferro maleavel, rosca npt-altapressao, de 1" | UN | 37.7 | INSUMO EMOP | SCO
04091 | Joelho 90º de ferro maleavel, rosca npt-alta pressao, de 1" | UN | 26 | INSUMO EMOP | SCO
04109 | Luva de ferro maleavel, rosca npt-alta pressao, de 1" | UN | 21.45 | INSUMO EMOP | SCO
04132 | Valvula de globo, vedacao conica, corpoe fecho de bronze, volante de aluminio,150lb, de 1" | UN | 210 | INSUMO EMOP | SCO
04138 | Valvula de gaveta, corpo e fecho de bronze, vedacao conica volante de alum.,haste ascend., c/rosca p/150lb, de 1" | UN | 190 | INSUMO EMOP | SCO
04144 | Valvula de esfera passagem plena, constr.em latao forjado, c/esfera e haste em aco inox, p/aplic.vapor,liq.gases,de 1/2" | UN | 64.98 | INSUMO EMOP | SCO
04146 | Tubo ferro fund.cent.ductil p/can.sob pres.clas.k-7,nbr 7675,ponta/bolsa,rev.est.zinco met.pint.int.arg.cim.diam.150mm | M | 361.4938 | INSUMO EMOP | SCO
04147 | Tubo ferro fund.cent.ductil p/can.sob pres.clas.k-7,nbr 7675,ponta/bolsa,rev.est.zinco met.pint.int.arg.cim.diam.200mm | M | 432.1401 | INSUMO EMOP | SCO
04148 | Tubo ferro fund.cent.ductil p/can.sob pres.clas.k-7,nbr 7675,ponta/bolsa,rev.est.zinco met.pint.int.arg.cim.diam.250mm | M | 528.398 | INSUMO EMOP | SCO
04149 | Tubo ferro fund.cent.ductil p/can.sob pres.clas.k-7,nbr 7675,ponta/bolsa,rev.est.zinco met.pint.int.arg.cim.diam.300mm | M | 602.8799 | INSUMO EMOP | SCO
04150 | Tubo ferro fund.cent.ductil p/can.sob pres.clas.k-7,nbr 7675,ponta/bolsa,rev.est.zinco met.pint.int.arg.cim.diam.400mm | M | 848.7483 | INSUMO EMOP | SCO
04151 | Tubo ferro fund.cent.ductil p/can.sob pres.clas.k-7,nbr 7675,ponta/bolsa,rev.est.zinco met.pint.int.arg.cim.diam.500mm | M | 1058.29 | INSUMO EMOP | SCO
04152 | Tubo ferro fund.cent.ductil p/can.sob pres.clas.k-7,nbr 7675,ponta/bolsa,rev.est.zinco met.pint.int.arg.cim.diam.600mm | M | 1368.3377 | INSUMO EMOP | SCO
04153 | Tubo ferro dund.cent.ductil p/can.sob pres.clas.k-7,nbr 7675,ponta/bolsa,rev.est.zinco met.pint.int.arg.cim.diam.350mm | M | 795.429 | INSUMO EMOP | SCO
04202 | Caixa p/medidor trifasico "cmd", (278x497x216/144)mm, na cor preta e tampa transp.polic.espes.>3mm, padrao light | UN | 100.69 | INSUMO EMOP | SCO
04210 | Isolador tipo carretilha, marrom, de (72x72)mm | UN | 3.53 | INSUMO EMOP | SCO
04248 | Lajota pre-fabricada de concreto p/pavim.c/06cm de espes.resist.min.35 mpa, cornatural cinza | M2 | 30.6667 | INSUMO EMOP | SCO
04249 | Lajota pre-fabricada de concreto p/pavimentacao, c/08cm de espes.resist.min.35 mpa, cor natural cinza | M2 | 38.3333 | INSUMO EMOP | SCO
04250 | Lajota pre-fabricada de concreto p/pavim. com 10cm de espes.resist. min.35 mpa,na cor natural cinza | M2 | 46.1725 | INSUMO EMOP | SCO
04252 | Conduite flexivel, galvanizado de 1/2" | M | 2.88 | INSUMO EMOP | SCO
04253 | Conduite flexivel, galvanizado de 1" | M | 4.07 | INSUMO EMOP | SCO
04254 | Conduite flexivel, galvanizado, de 1.1/4" | M | 7.2 | INSUMO EMOP | SCO
04255 | Conduite flexivel, galvanizado de 2" | M | 10.62 | INSUMO EMOP | SCO
04256 | Conduite flexivel, galvanizado de 2.1/2" | M | 22.68 | INSUMO EMOP | SCO
04257 | Conduite flexivel, galvanizado de 3" | M | 39.07 | INSUMO EMOP | SCO
04265 | Bucha e arruela de aluminio para eletroduto, de 4" | UN | 6.22 | INSUMO EMOP | SCO
04266 | Bucha e arruela de aluminio para eletroduto, de 1/2" | UN | 0.64 | INSUMO EMOP | SCO
04267 | Bucha e arruela de aluminio para eletroduto, de 1" | UN | 1.18 | INSUMO EMOP | SCO
04268 | Bucha e arruela de aluminio para eletroduto, de 1.1/4" | UN | 1.61 | INSUMO EMOP | SCO
04269 | Bucha e arruela de aluminio para eletroduto, de 1.1/2" | UN | 2.03 | INSUMO EMOP | SCO
04270 | Bucha e arruela de aluminio para eletroduto, de 2" | UN | 2.85 | INSUMO EMOP | SCO
04271 | Bucha e arruela de aluminio para eletroduto, de 2.1/2" | UN | 4.32 | INSUMO EMOP | SCO
04273 | Cordao paralelo com isolamento termoplastico, ate 750v, de 2x4mm2 | M | 2.9898 | INSUMO EMOP | SCO
04276 | Cabo com isolamento termoplastico, de 0750v, de 185mm2 | M | 67.8422 | INSUMO EMOP | SCO
04277 | Cabo com isolamento termoplastico, de 0750cv, de 150mm2 | M | 56.0552 | INSUMO EMOP | SCO
04278 | Cabo com isolamento termoplastico, de 0750cv, de 300mm2 | M | 92.09 | INSUMO EMOP | SCO
04279 | Cabo com isolamento termoplastico, de 0750v, de 035mm2 | M | 12.2703 | INSUMO EMOP | SCO
04281 | Cabo com isolamento termoplastico, de 1000v, de 002,5mm2 | M | 1.1794 | INSUMO EMOP | SCO
04282 | Cabo com isolamento termoplastico, de 1000v, de 004mm2 | M | 1.7031 | INSUMO EMOP | SCO
04283 | Cabo com isolamento termoplastico, de 1000v, de 006mm2 | M | 2.8061 | INSUMO EMOP | SCO
04284 | Cabo com isolamento termoplastico, de 1000v, de 010mm2 | M | 3.7656 | INSUMO EMOP | SCO
04285 | Cabo com isolamento termoplastico, de 1000v, de 016mm2 | M | 5.8201 | INSUMO EMOP | SCO
04286 | Cabo com isolamento termoplastico, de 1000v, de 025mm2 | M | 9.1384 | INSUMO EMOP | SCO
04287 | Cabo com isolamento termoplastico, de 1000v, de 050mm2 | M | 17.9639 | INSUMO EMOP | SCO
04288 | Cabo com isolamento termoplastico, de 1000v, de 070mm2 | M | 25.1957 | INSUMO EMOP | SCO
04290 | Cabo com isolamento termoplastico, de 1000v, de 095mm2 | M | 33.6209 | INSUMO EMOP | SCO
04291 | Cabo com isolamento termoplastico, de 1000v, de 120mm2 | M | 41.567 | INSUMO EMOP | SCO
04292 | Cabo com isolamento termoplastico, de 1000v, de 240mm2 | M | 85.2704 | INSUMO EMOP | SCO
04303 | Lampada mista, de 500w-220v | UN | 38.43 | INSUMO EMOP | SCO
04304 | Caixa de passagem para telefone padrao telebras, de (040x040x13,5)cm | UN | 90.14 | INSUMO EMOP | SCO
04307 | Tomada eletrica 2p+t, 10a/250v, padrao brasileiro, de sobrepor | UN | 3.32 | INSUMO EMOP | SCO
04311 | Lampada fluorescente tubular, de 20w | UN | 5.1 | INSUMO EMOP | SCO
04312 | Lampada fluorescente tubular, de 40w | UN | 5.1 | INSUMO EMOP | SCO
04313 | Lampada de vapor de mercurio, 125w, 220v, ovoide, base e27 | UN | 14.5 | INSUMO EMOP | SCO
04314 | Lampada de vapor de mercurio, 250w, 220v, ovoide, base e40 | UN | 29.4 | INSUMO EMOP | SCO
04315 | Lampada mista, de 250w-220v-base e-40 | UN | 21 | INSUMO EMOP | SCO
04317 | Reator eletronico de alto fator de potencia (aft>0,92), para lampadas fluorescentes - 20w - duplo | UN | 21.29 | INSUMO EMOP | SCO
04319 | Reator eletronico de alto fator de potencia (aft>0,92), para lampadas fluorescentes - 40w - duplo | UN | 28.25 | INSUMO EMOP | SCO
04322 | Fusivel cartucho de 250v, de 15 a 30a | UN | 2 | INSUMO EMOP | SCO
04323 | Fusivel cartucho de 250v, de 35 a 60a | UN | 3.05 | INSUMO EMOP | SCO
04324 | Fusivel faca, de 125 a 200a | UN | 53.25 | INSUMO EMOP | SCO
04325 | Fusivel faca, de 500 a 600a | UN | 169.9 | INSUMO EMOP | SCO
04326 | Disjuntor bifasico de 250v, de 010 a 050a | UN | 24.2 | INSUMO EMOP | SCO
04327 | Disjuntor trifasico volume reduzido de oleo, acionamento manual, com 630a, 15kv,350mva a 13,8kv, rele de 40 a 80a | UN | 37355 | INSUMO EMOP | SCO
04332 | Chave blindada, tripolar, de 060ax250v | UN | 275 | INSUMO EMOP | SCO
04333 | Chave blindada, tripolar, de 100ax250v | UN | 539.56 | INSUMO EMOP | SCO
04334 | Chave blindada, tripolar, de 200ax250v | UN | 1252.86 | INSUMO EMOP | SCO
04335 | Chave blindada, tripolar, de 400ax250v | UN | 1624.28 | INSUMO EMOP | SCO
04337 | Haste p/aterramento, de cobre, no diametro de 16mm e com comprimento de 3,00m | UN | 49.28 | INSUMO EMOP | SCO
04338 | Para-raio valvula, para 15kv-5ka aterrado | UN | 68.73 | INSUMO EMOP | SCO
04339 | Mufla terminal para cabo subterraneo, de25mm-15kv, monofasica | UN | 161.7 | INSUMO EMOP | SCO
04340 | Vergalhao de cobre, de 3/8" | KG | 49.06 | INSUMO EMOP | SCO
04343 | Tomada eletrica 2p+t, 20a/250v, padrao brasileiro, de embutir, com placa 4"x2" | UN | 6.73 | INSUMO EMOP | SCO
04344 | Transformador de distribuicao, trifasico, 60hz, classe 15kv, tensao prim. 13,8kv, t.sec.220/127v, refr.oleo min.0075kva | UN | 5959.2787 | INSUMO EMOP | SCO
04345 | Transformador de distribuicao, trifasico, 60hz, classe 15kv, tens.prim.13,8kv, t.secund.220/127v, refr.oleo min.0150kva | UN | 9121.3447 | INSUMO EMOP | SCO
04346 | Transformador de distribuicao trifasico,60hz, classe 15kv, tens.prim.13,8kv, t.sec.220/127v, refr.oleo min. 0225kva | UN | 12769.8827 | INSUMO EMOP | SCO
04347 | Transformador de distribuicao, trifasico, 60hz, classe 15kv, tens.prim.13,8kv, t.sec.220/127v, refrig.oleo min. 0300kva | UN | 16418.4205 | INSUMO EMOP | SCO
04348 | Transformador de distribuicao, trifasico, 60hz, classe 15kv,tens.prim.13,8kv, t.sec. 220/127v, refrig.oleo min. 0500kva | UN | 23715.4963 | INSUMO EMOP | SCO
04352 | Caixa de passagem para telefone padrao telebras, de (120x120x13,5)cm | UN | 521.24 | INSUMO EMOP | SCO
04360 | Lampada fluorescente ho, de 080w | UN | 36.75 | INSUMO EMOP | SCO
04361 | Lampada fluorescente ho, de 110w | UN | 15.26 | INSUMO EMOP | SCO
04377 | Cinta galvanizada, com parafusos, de 8" | UN | 25.58 | INSUMO EMOP | SCO
04388 | Chumbador de aco ca-25 ou similar e rosca unc galv.a fusao de 7/8",50cm em "u",fix.postes de 7,00 a 9,00m,c/flange(par) | UN | 188.6 | INSUMO EMOP | SCO
04403 | Grampo para transformador, tipo "u", nº5, de 5/8" | UN | 25.43 | INSUMO EMOP | SCO
04406 | Isolador de pino "hi-top", classe 15kv | UN | 17.65 | INSUMO EMOP | SCO
04423 | Parafuso 5/8"x1.1/2" | UN | 1.33 | INSUMO EMOP | SCO
04438 | Condulete de aluminio silicio, tipo tb,de 1", com tampa | UN | 15.91 | INSUMO EMOP | SCO
04440 | Duto anelar flexivel,cinza concreto,polietileno,p/protecao de condutores eletricos,dn=2",di=52,0mm,incl. 2 plugs | M | 3.2 | INSUMO EMOP | SCO
04441 | Duto anelar flexivel,cinza concreto,polietileno,p/protecao de condutores eletricos,dn=3",di=76,0mm,incl. 2 plugs | M | 4.95 | INSUMO EMOP | SCO
04444 | Conexao i,secao circ.rosq.corrug.helicoidal,cor preta,poliet.alta dens.p/uniao dutos p/prot.cond.elet.dn=2"a | UN | 10.95 | INSUMO EMOP | SCO
04445 | Conexao i,secao circ.rosq,corrug.helicoidal,cor preta,poliet.alta dens.p/uniao dutos p/prot.cond.elet.dn=3"a | UN | 14.7 | INSUMO EMOP | SCO
04446 | Tampao de ferro fundido, circular, no diametro de 56cm, padrao rioluz, tipo leve | UN | 205 | INSUMO EMOP | SCO
04447 | Tampao de ferro fundido, circular, no diametro de 56cm, padrao rioluz, tipo pesado | UN | 265 | INSUMO EMOP | SCO
04508 | Extrusora de guias e sarjetas em concreto | UN | 25935 | INSUMO EMOP | SCO
04591 | Adubo quimico superfosfato simples | KG | 1.48 | INSUMO EMOP | SCO
04592 | Cloreto de potassio | KG | 2.8 | INSUMO EMOP | SCO
04593 | Sulfato de amonia | KG | 1.45 | INSUMO EMOP | SCO
04595 | Formicida granulada | KG | 14.18 | INSUMO EMOP | SCO
04596 | Herbicida sistemico de acao total | L | 19.6 | INSUMO EMOP | SCO
04629 | Adubo organico (ensacado) | M3 | 296.13 | INSUMO EMOP | SCO
04630 | Plantas nativas, tipo algaroba, leucena,bragatinga ou sabia, ate 1,00m de altura | UN | 0.45 | INSUMO EMOP | SCO
04631 | Plantas exoticas, tipo eucalipito, ate 0,30m de altura | UN | 0.3 | INSUMO EMOP | SCO
04632 | Plantas exoticas, tipo pinus, ate 0,30mde altura | UN | 0.4 | INSUMO EMOP | SCO
04648 | Arado reversivel de 3 discos, adaptavela trator, para preparo de terreno | UN | 13500 | INSUMO EMOP | SCO
04649 | Guincho carregador, adaptavel a trator de 45 a 75cv categoria ii de 800kg | UN | 1800 | INSUMO EMOP | SCO
04650 | Rocadeira deslocavel, adaptavel a tratorde 45 a 75cv, categoria ii | UN | 8500 | INSUMO EMOP | SCO
04651 | Rocadeira costal, motorizada, c/motor agasolina | UN | 2289 | INSUMO EMOP | SCO
04652 | Moto serra a gasolina, p/abate, desgalhamento e toragem de arvores | UN | 629.9 | INSUMO EMOP | SCO
04706 | Joelho 45º de pvc, para esgoto, de 040mm | UN | 1.2205 | INSUMO EMOP | SCO
04707 | Adaptador de pvc, soldavel curto, com bolsa e rosca para registro, de 020mmx1/2" | UN | 0.4513 | INSUMO EMOP | SCO
04712 | Misturador tipo parede, para lavatorio,com arejador | UN | 490.18 | INSUMO EMOP | SCO
04713 | Misturador tipo parede, p/3/4" com funcionamento conjunto chuveiro/banheira ou chuveiro/duchinha | UN | 250.9 | INSUMO EMOP | SCO
04714 | Misturador tipo parede, p/cozinha, com acabamento em metal cromado, de aproximadamente 1/2"x25cm | UN | 231.73 | INSUMO EMOP | SCO
04724 | Valvula de retencao de pe, de bronze, de1" | UN | 31.7714 | INSUMO EMOP | SCO
04725 | Valvula de retencao de pe, de bronze, de1.1/4" | UN | 67.7954 | INSUMO EMOP | SCO
04726 | Valvula de retencao de pe, de bronze, de1.1/2" | UN | 69.8806 | INSUMO EMOP | SCO
04727 | Valvula de retencao de pe, de bronze, de2" | UN | 105.7094 | INSUMO EMOP | SCO
04728 | Valvula de retencao vertical, de bronze, de 3/4" | UN | 24.94 | INSUMO EMOP | SCO
04729 | Valvula de retencao vertical, de bronze,de 1" | UN | 33.23 | INSUMO EMOP | SCO
04730 | Valvula de retencao vertical, de bronze,de 1.1/4" | UN | 48.53 | INSUMO EMOP | SCO
04731 | Valvula de retencao vertical, de bronze,de 1.1/2" | UN | 66.65 | INSUMO EMOP | SCO
04732 | Valvula de retencao vertical, de bronze,de 2" | UN | 97.63 | INSUMO EMOP | SCO
04733 | Valvula de retencao vertical, de bronze,de 2.1/2" | UN | 134.1013 | INSUMO EMOP | SCO
04734 | Valvula de retencao horizontal, de bronze, de 3/4" | UN | 41.86 | INSUMO EMOP | SCO
04735 | Valvula de retencao horizontal, de bronze, de 1" | UN | 42.1 | INSUMO EMOP | SCO
04736 | Valvula de retencao horizontal, de bronze, de 1.1/4" | UN | 76.18 | INSUMO EMOP | SCO
04737 | Valvula de retencao horizontal, de bronze, de 1.1/2" | UN | 105.03 | INSUMO EMOP | SCO
04738 | Valvula de retencao horizontal, de bronze, de 2" | UN | 160.62 | INSUMO EMOP | SCO
04739 | Valvula de retencao horizontal, de bronze, de 2.1/2" | UN | 262.34 | INSUMO EMOP | SCO
04740 | Ralo de ferro fundido, p/cobertura, semi-esferico, tipo abacaxi, no diametro de3" | UN | 7.6 | INSUMO EMOP | SCO
04741 | Ralo de ferro fundido, p/cobertura, semi-esferico, tipo abacaxi, no diametro de4" | UN | 10 | INSUMO EMOP | SCO
04743 | Ralo de ferro fundido, p/cobertura, semi-esferico, tipo abacaxi, no diametro de6" | UN | 26 | INSUMO EMOP | SCO
04745 | Torneira de boia em bronze, de pressao,de 3/4" | UN | 21.7 | INSUMO EMOP | SCO
04746 | Torneira de boia em bronze, de pressao,de 1" | UN | 47.66 | INSUMO EMOP | SCO
04747 | Torneira de boia em bronze, de pressao,de 1.1/4" | UN | 78.55 | INSUMO EMOP | SCO
04748 | Torneira de boia em bronze, de pressao,de 1.1/2" | UN | 120.72 | INSUMO EMOP | SCO
04749 | Torneira de boia de bronze, de pressao,de 2" | UN | 168.75 | INSUMO EMOP | SCO
04751 | Lance de 15,00m mangueira de fibra de poliester tipo 2, diam. 1.1/2" | UN | 188 | INSUMO EMOP | SCO
04752 | Eletroduto de ferro galvanizado, medio,galvanizacao a fogo, nbr 5624, em barrasde 3m, de 1" | UN | 19.29 | INSUMO EMOP | SCO
04753 | Eletroduto de ferro galvanizado, medio,galvanizacao a fogo, nbr 5624, em barrasde 3m, de 1.1/4" | UN | 26.04 | INSUMO EMOP | SCO
04754 | Eletroduto de ferro galvanizado, medio,galvanizacao a fogo, nbr 5624, em barrasde 3m, de 1.1/2" | UN | 34.57 | INSUMO EMOP | SCO
04755 | Eletroduto de ferro galvanizado, medio,galvanizacao a fogo, nbr 5624, em barrasde 3m, de 2.1/2" | UN | 86.4 | INSUMO EMOP | SCO
04763 | Curva 90º de ferro, femea, de 2.1/2" | UN | 140.91 | INSUMO EMOP | SCO
04765 | Laje pre-moldada, p/sobrecarga de 3,5kn/m2, vao de 4,10m - b12 (vigotas e tijolos) | M2 | 43.9 | INSUMO EMOP | SCO
04766 | Laje pre-moldada, p/sobrecarga de 3,5kn/m2, vao de 6,20m - b20 (vigotas e tijolos) | M2 | 71 | INSUMO EMOP | SCO
04767 | Porta corta-fogo p/saida de emergencia,(0,90x2,10x0,05)m, seg.abnt nbr 11742, classe p-060, tempo res.min.fogo 60 minut | UN | 560 | INSUMO EMOP | SCO
04768 | Vidro canelado, com espessura de 4mm | M2 | 49 | INSUMO EMOP | SCO
04769 | Vidro colorido fume, com espessura de 4mm | M2 | 73.5 | INSUMO EMOP | SCO
04770 | Resina liquida a base de ureia e formol,aplicada em 3 demaos, apos raspagens ecalafetagem | M2 | 30 | INSUMO EMOP | SCO
04777 | Dobradica em latao cromado, com pino e bolas de latao, de 2.1/2"x1.3/8"x1/16" | UN | 5.7 | INSUMO EMOP | SCO
04778 | Fechadura de embutir, tipo gorge, p/armarios, lingueta e chapatesta de latao, acab.cromado, dist. 45mm e profund. 77mm | UN | 77.09 | INSUMO EMOP | SCO
04782 | Ralo de ferro fundido, p/sarjeta, com cx(30x90)cm, c/caixilho e grelha, tipo pesado, padrao prefeitura do rio, 135kg | UN | 245 | INSUMO EMOP | SCO
04783 | Caixa de ferro fundido, completa, padraocedae, com peso total de 28kg, para registro no passeio | UN | 145 | INSUMO EMOP | SCO
04784 | Caixa de ferro fundido, completa, padraocedae, com peso total de 54kg, para registro na rua | UN | 625 | INSUMO EMOP | SCO
04794 | Tampao de ferro fundido, articulado, pesado, no diametro de 60cm | UN | 265 | INSUMO EMOP | SCO
04796 | Calha de concreto simples, para escoamento de aguas pluviais, tipo ponta e bolsade 0600mm | M | 56.9118 | INSUMO EMOP | SCO
04797 | Calha de concreto simples, para escoamento de aguas pluviais, tipo ponta e bolsade 0800mm | M | 125.2632 | INSUMO EMOP | SCO
04798 | Calha de concreto simples, para escoamento de aguas pluviais, tipo ponta e bolsa, de 1000mm | M | 166.7105 | INSUMO EMOP | SCO
04800 | Tubo de concreto armado, p/aguas pluviais, pa-2, sem pintura, de 0400mm | M | 64.4737 | INSUMO EMOP | SCO
04801 | Tubo de concreto armado, p/aguas pluviais, pa-2, sem pintura, de 0500mm | M | 89.3421 | INSUMO EMOP | SCO
04802 | Tubo de concreto armado, p/aguas pluviais, pa-2, sem pintura, de 0600mm | M | 117.8947 | INSUMO EMOP | SCO
04803 | Tubo de concreto armado, p/aguas pluviais, pa-2, sem pintura, de 0700mm | M | 177.7632 | INSUMO EMOP | SCO
04804 | Tubo de concreto armado, p/aguas pluviais, pa-2, sem pintura, de 0800mm | M | 183.2895 | INSUMO EMOP | SCO
04805 | Tubo de concreto armado, p/aguas pluviais, pa-2, sem pintura, de 0900mm | M | 263.4211 | INSUMO EMOP | SCO
04806 | Tubo de concreto armado, p/aguas pluviais, pa-2, sem pintura, de 1000mm | M | 288.2895 | INSUMO EMOP | SCO
04807 | Tubo de concreto armado, p/aguas pluviais, pa-2, sem pintura, de 1100mm | M | 456.8421 | INSUMO EMOP | SCO
04808 | Tubo de concreto armado, p/aguas pluviais, pa-2, sem pintura, de 1200mm | M | 502.4342 | INSUMO EMOP | SCO
04809 | Tubo de concreto armado, p/aguas pluviais, pa-2, sem pintura, de 1500mm | M | 655.7895 | INSUMO EMOP | SCO
04810 | Tubo de concreto armado, p/aguas pluviais, pa-3, sem pintura, de 0400mm | M | 67.6974 | INSUMO EMOP | SCO
04811 | Tubo de concreto armado, p/aguas pluviais, pa-3, sem pintura, de 0500mm | M | 94.9513 | INSUMO EMOP | SCO
04812 | Tubo de concreto armado, p/aguas pluviais, pa-3, sem pintura, de 0600mm | M | 130.1724 | INSUMO EMOP | SCO
04813 | Tubo de concreto armado, p/aguas pluviais, pa-3, sem pintura, de 0700mm | M | 213.6842 | INSUMO EMOP | SCO
04814 | Tubo de concreto armado, p/aguas pluviais, pa-3, sem pintura, de 0800mm | M | 220.1316 | INSUMO EMOP | SCO
04815 | Tubo de concreto armado, p/aguas pluviais, pa-3, sem pintura, de 0900mm | M | 316.8421 | INSUMO EMOP | SCO
04816 | Tubo de concreto armado, p/aguas pluviais, pa-3, sem pintura, de 1000mm | M | 390.6829 | INSUMO EMOP | SCO
04817 | Tubo de concreto armado, p/aguas pluviais, pa-3, sem pintura, de 1100mm | M | 548.9474 | INSUMO EMOP | SCO
04818 | Tubo de concreto armado, p/aguas pluviais, pa-3, sem pintura, de 1200mm | M | 565.5263 | INSUMO EMOP | SCO
04819 | Tubo de concreto armado, p/aguas pluviais, pa-3, sem pintura, de 1500mm | M | 758.4868 | INSUMO EMOP | SCO
04825 | Divisoria 35mm c/montantes de aluminio anodizado, c/miolo de la de vidro, revest.chapa lam., painel/painel, forn.e coloc | M2 | 149.6429 | INSUMO EMOP | SCO
04827 | Divisoria 35mm, c/montantes de aluminioanod., c/miolo la vidro, rev.em chapa lam.,painel/band.vidro,excl.vidro,forn.col | M2 | 159.1031 | INSUMO EMOP | SCO
04836 | Ceramica antiderrapante, de (116x240x9)mm | M2 | 67.57 | INSUMO EMOP | SCO
04837 | Pastilha ceramica fosca, cor bege, de (2,5x2,5)cm | M2 | 94.65 | INSUMO EMOP | SCO
04838 | Pastilha de ceramica esmaltada, cor branca, de (2,5x2,5)cm | M2 | 132.3 | INSUMO EMOP | SCO
04839 | Bloco de concreto celular, para alvenaria, de (10x30x60)cm | M2 | 41.6588 | INSUMO EMOP | SCO
04840 | Bloco de concreto celular, para alvenaria, de (20x30x60)cm | M2 | 82.7138 | INSUMO EMOP | SCO
04842 | Placa de marmore branco classico, polido, com espessura de 3cm | M2 | 210 | INSUMO EMOP | SCO
04862 | Bainha de aco galvanizado, no diametro de 030mm | M | 19.7 | INSUMO EMOP | SCO
04863 | Bainha de aco galvanizado, no diametro de 040mm | M | 26.16 | INSUMO EMOP | SCO
04864 | Bainha de aco galvanizado, no diametro de 045mm | M | 29.45 | INSUMO EMOP | SCO
04865 | Bainha de aco galvanizado, no diametro de 050mm | M | 32.73 | INSUMO EMOP | SCO
04866 | Bainha de aco galvanizado, no diametro de 055mm | M | 36.03 | INSUMO EMOP | SCO
04867 | Bainha de aco galvanizado, no diametro de 065mm | M | 42.59 | INSUMO EMOP | SCO
04869 | Bainha de aco galvanizado, no diametro de 085mm | M | 47.5 | INSUMO EMOP | SCO
04870 | Bainha de aco galvanizado, no diametro de 095mm | M | 53.5 | INSUMO EMOP | SCO
04871 | Bainha de aco galvanizado, no diametro de 100mm | M | 56 | INSUMO EMOP | SCO
04872 | Cone de ancoragem completo, para cabos de 04 cordoalhas de 12,7mm | UN | 378 | INSUMO EMOP | SCO
04873 | Cone de ancoragem completo, para cabos de 06 cordoalhas de 12,7mm | UN | 534 | INSUMO EMOP | SCO
04874 | Cone de ancoragem completo, para cabos de 19 cordoalhas de 12,7mm | UN | 1734.32 | INSUMO EMOP | SCO
04875 | Cone de ancoragem completo, para cabos de 22 cordoalhas de 12,7mm | UN | 2610.34 | INSUMO EMOP | SCO
04876 | Cone de ancoragem completo, para cabos de 31 cordoalhas de 12,7mm | UN | 4576.06 | INSUMO EMOP | SCO
04877 | Cone de ancoragem completo, para cabos de 37 cordoalhas de 12,7mm | UN | 7463 | INSUMO EMOP | SCO
04879 | Macaco de protensao (aluguel), para 07 cordoalhas de 12,7mm | DIA | 108 | INSUMO EMOP | SCO
04880 | Macaco de protensao (aluguel), para 19 cordoalhas de 12,7mm | DIA | 300 | INSUMO EMOP | SCO
04881 | Macaco de protensao (aluguel), para 27 cordoalhas de 12,7mm | DIA | 1344 | INSUMO EMOP | SCO
04882 | Macaco de protensao (aluguel), para 37 cordoalhas de 12,7mm | DIA | 1680 | INSUMO EMOP | SCO
04883 | Grampo paralelo em liga de aluminio de alta condutibilidade eletrica, parafusos,porcas e arruelas de pressao, 50mm2 | UN | 5.62 | INSUMO EMOP | SCO
04885 | Porta macica, almofadada, em madeira delei, de (80x210x3,5)cm, grupo v | UN | 241.81 | INSUMO EMOP | SCO
04889 | Massa plastica, em embalagem de 400g | UN | 12 | INSUMO EMOP | SCO
04900 | Plastico na cor preta, com espessura de0,15mm | M2 | 0.67 | INSUMO EMOP | SCO
04905 | Poste concreto, c/secao circular, c/09,00m compr.padrao abnt, excl.trans.,c/carga nominal horiz.300kgf | UN | 804.96 | INSUMO EMOP | SCO
04915 | Dobradica em ferro laminado, com pino deferro reversivel, de 3"x3"x5/64" | UN | 3.6 | INSUMO EMOP | SCO
04918 | Fechadura de embutir, p/porta de entradade servico de madeira, com cilindro ovalado ou circular, dist.55mm profund.83mm | UN | 136 | INSUMO EMOP | SCO
04919 | Rodizio em latao com rolamento para trilho, de 6mm | UN | 15.33 | INSUMO EMOP | SCO
04920 | Dobradica em latao laminado cromado, c/pino, bolas e aneis de latao, de 3"x2.1/2"x3/32" | UN | 21.92 | INSUMO EMOP | SCO
04921 | Dobradica em ferro galvanizado, c/pino de ferro e bolas de latao, de 2.1/2"x3" | UN | 4.44 | INSUMO EMOP | SCO
04922 | Dobradica em aco laminado c/pinos, bolase aneis de latao, de 3"x2.1/2"x5/64" | UN | 4.44 | INSUMO EMOP | SCO
04924 | Fechadura de embutir, p/porta interna decorrer, com chave bipartida, em latao cromado, dist.45mm, e profundidade 68mm | UN | 94.52 | INSUMO EMOP | SCO
04925 | Puxador tubular, de punho, em latao cromado | UN | 27.96 | INSUMO EMOP | SCO
04926 | Roldana para janela guilhotina, em latao, de 2" | UN | 21.23 | INSUMO EMOP | SCO
04927 | Dobradica em ferro galvanizado, com pinode ferro e bolas de latao, de 1.3/4"x2" | UN | 6.31 | INSUMO EMOP | SCO
04930 | Receptaculo de porcelana para lampada incandescente, base e-40 | UN | 7.65 | INSUMO EMOP | SCO
04996 | Tinta marrom bronze metalico, em latas de 1/4 de galao | UN | 23.59 | INSUMO EMOP | SCO
04997 | Redutor p/diluicao e tintas sinteticas automotivas e primers a base de nitrocelulose, em lata de 5 litros | UN | 59.55 | INSUMO EMOP | SCO
05001 | Rodizio em latao ou zamak | UN | 3.13 | INSUMO EMOP | SCO
05002 | Concha em latao cromado, forma retangular, tamanho medio, com parte central parapuxar, arredondada | UN | 4.23 | INSUMO EMOP | SCO
05010 | Tubo de pvc rigido ponta/bolsa sem anelde borracha, classe 15, de dn=050mm | M | 9.86 | INSUMO EMOP | SCO
05011 | Tubo de pvc rigido ponta/bolsa sem anelde borracha, classe 15, de dn=100mm | M | 33.18 | INSUMO EMOP | SCO
05012 | Curva 90º de pvc-pba, rigido, com anel de borracha, de 050mm | UN | 18.78 | INSUMO EMOP | SCO
05013 | Curva 90º de pvc-pba, rigido, com anel de borracha, de 100mm | UN | 75.04 | INSUMO EMOP | SCO
05014 | Tubo de pvc rigido, ponta/bolsa, inclusive anel de borracha, pba-defofo, de 100mm | M | 29.62 | INSUMO EMOP | SCO
05015 | Tubo de pvc rigido, ponta/bolsa, inclusive anel de borracha, pba-defofo, de 200mm | M | 103.3 | INSUMO EMOP | SCO
05016 | Tubo de pvc para esgoto, reforcado, ponta e bolsa, inclusive anel de borracha, abnt-nbr 7362, de 150mm | M | 31.5075 | INSUMO EMOP | SCO
05017 | Tubo de pvc para esgoto, reforcado, ponta e bolsa, inclusive anel de borracha, abnt-nbr 7362, de 300mm | M | 221.261 | INSUMO EMOP | SCO
05020 | Macaranduba em barra, aparelhada, de (0,2x0,025)m | M | 24 | INSUMO EMOP | SCO
05022 | Macaranduba em barra, aparelhada, de (0,3x0,04)m | M | 36.5 | INSUMO EMOP | SCO
05023 | Luva de pvc rigido soldavel, de reducao,de 25mmx1/2" e com bucha de latao | UN | 3.2614 | INSUMO EMOP | SCO
05024 | Luva de pvc rigido soldado, de reducao,de 25mmx3/4" e com bucha de latao | UN | 3.0768 | INSUMO EMOP | SCO
05027 | Luva de pvc rigido, de correr pba, de 050mm | UN | 6.25 | INSUMO EMOP | SCO
05028 | Luva de pvc rigido, de correr pba, de 075mm | UN | 7.08 | INSUMO EMOP | SCO
05029 | Anel de borracha, para tubo de pvc-esgoto reforcado, linha infra, de 100mm | UN | 2.9127 | INSUMO EMOP | SCO
05030 | Tubo de pvc rigido soldavel, ponta/bolsac/virola, em barras de 6,00m, de 020mm | UN | 9.4662 | INSUMO EMOP | SCO
05031 | Tubo de pvc rigido soldavel, ponta/bolsac/virola, em barras de 6,00m, de 025mm | UN | 11.0354 | INSUMO EMOP | SCO
05033 | Te 90º de pvc rigido soldavel, com buchade latao na bolsa central, de 25mmx1/2" | UN | 5.7536 | INSUMO EMOP | SCO
05034 | Te 90º de pvc rigido soldavel, c/bucha de latao na bolsa central, de 25mmx3/4" | UN | 6.41 | INSUMO EMOP | SCO
05035 | Te 90º de pvc rigido soldavel, de reducao, de (025x020)mm | UN | 2.3896 | INSUMO EMOP | SCO
05036 | Te 90º de pvc-pba, com bolsas, de 050mm | UN | 12.65 | INSUMO EMOP | SCO
05038 | Te 90º de pvc rigido soldavel, de reducao, de (032x025)mm | UN | 4.5639 | INSUMO EMOP | SCO
05039 | Anel de borracha, para tubo de pvc-esgoto reforcado, linha infra, de 200mm | UN | 6.892 | INSUMO EMOP | SCO
05040 | Cap soldavel de pvc rigido, de 20mm | UN | 0.841 | INSUMO EMOP | SCO
05041 | Anel de borracha, para tubo de pvc-esgoto reforcado, linha infra, de 250mm | UN | 17.6095 | INSUMO EMOP | SCO
05042 | Anel de borracha, para tubo de pvc-esgoto reforcado, linha infra, de 300mm | UN | 24.1322 | INSUMO EMOP | SCO
05043 | Registro de esfera com cabeca quadrada em pvc, de 3/4" | UN | 19.1889 | INSUMO EMOP | SCO
05044 | Anel de borracha, para tubo de pvc-esgoto reforcado, linha infra, de 350mm | UN | 41.7739 | INSUMO EMOP | SCO
05045 | Anel de borracha, para tubo de pvc-esgoto reforcado, linha infra, de 400mm | UN | 48.086 | INSUMO EMOP | SCO
05046 | Nipel de pvc, com rosca, de 1.1/2" | UN | 5.65 | INSUMO EMOP | SCO
05047 | Te 90º de pvc rigido soldavel, de reducao, de (050x020)mm | UN | 6.3074 | INSUMO EMOP | SCO
05050 | Joelho 90º de pvc soldavel, reducao comrosca, de 20mmx1/2" | UN | 1.2307 | INSUMO EMOP | SCO
05051 | Kit cavalete de pvc, na bitola de 1/2" | UN | 37.95 | INSUMO EMOP | SCO
05052 | Kit cavalete de pvc, na bitola de 3/4" | UN | 44.89 | INSUMO EMOP | SCO
05053 | Extremidade de pvc rigido p/hidrometro,c/rosca e porca, c/bucha de latao, no diam.de 1/2" | UN | 7.31 | INSUMO EMOP | SCO
05054 | Extremidade de pvc rigido p/hidrometro,c/rosca e porca, c/bucha de latao, no diam.de 3/4" | UN | 11.71 | INSUMO EMOP | SCO
05056 | Colar de tomada, de pvc, com travas e saida rosqueavel, de 60mmx3/4" | UN | 8.11 | INSUMO EMOP | SCO
05057 | Colar de tomada, de pvc, com travas e saida rosqueavel, de 85mmx3/4" | UN | 10.49 | INSUMO EMOP | SCO
05060 | Adaptador pba, ponta/rosca, de dn=050mm | UN | 8.84 | INSUMO EMOP | SCO
05062 | Anel de borracha, para tubo de pvc, pba,de dn=050mm | UN | 1.9897 | INSUMO EMOP | SCO
05063 | Anel de borracha, para tubo de pvc, pba,de dn=075mm | UN | 6.1228 | INSUMO EMOP | SCO
05070 | Tubo de pvc rigido leve circular em barras de 6,00m, com ponta e bolsa lisas, de150mm | UN | 137.9322 | INSUMO EMOP | SCO
05077 | Pedra esmeril, p/maquina de polimento, de 6" com granulometria 036 | UN | 17.01 | INSUMO EMOP | SCO
05078 | Pedra esmeril, p/maquina de polimento, de 6" de granulometria 060 | UN | 17.01 | INSUMO EMOP | SCO
05079 | Pedra esmeril, p/maquina de polimento, de 6" com granulometria 120 | UN | 17.01 | INSUMO EMOP | SCO
05080 | Luva de reducao, latao rq-bsp, de 3/4"x1/2" | UN | 8.7 | INSUMO EMOP | SCO
05082 | Tubo de pvc rigido, ponta/bolsa, inclusive anel de borracha, pba-defofo, de 150mm | M | 60.26 | INSUMO EMOP | SCO
05083 | Tubo de pvc rigido, ponta/bolsa, inclusive anel de borracha, pba-defofo, de 250mm | M | 157.01 | INSUMO EMOP | SCO
05084 | Tubo de pvc rigido, ponta/bolsa, inclusive anel de borracha, pba-defofo, de 300mm | M | 222.43 | INSUMO EMOP | SCO
05085 | Te de reducao central em bronze, roscaxrosca, de 1"x3/4"x1" | UN | 19.67 | INSUMO EMOP | SCO
05090 | Joelho 90º de latao rq-bsp, de 1/2" | UN | 4.58 | INSUMO EMOP | SCO
05091 | Joelho 90º de latao rq-bsp, de 3/4" | UN | 7.2 | INSUMO EMOP | SCO
05092 | Joelho 90º de latao rq-bsp, de 1" | UN | 11.17 | INSUMO EMOP | SCO
05096 | Bucha de reducao de pvc rigido, soldavellonga, de (75x50)mm | UN | 10.1021 | INSUMO EMOP | SCO
05097 | Bucha de reducao de pvc rigido, soldavellonga, de (50x20)mm | UN | 2.6768 | INSUMO EMOP | SCO
05098 | Anel de borracha, para tubo de pvc, pba,de dn=100mm | UN | 5.5998 | INSUMO EMOP | SCO
05100 | Fita veda rosca, rolo de 18mmx50m | UN | 7.9 | INSUMO EMOP | SCO
05102 | Adesivo plastico para pvc rigido, em frasco de 850g | UN | 28.84 | INSUMO EMOP | SCO
05103 | Solvente (solucao limpadora) p/conexoesde pvc, em frascos plasticos de 1000cm3 | UN | 35.05 | INSUMO EMOP | SCO
05109 | Colar de tomada, de ferro fundido, paratubos pvc-pba, eb 183, para ligacao predial, com bitola de 60mmx1/2" | UN | 9.5 | INSUMO EMOP | SCO
05110 | Colar de tomada, de ferro fundido, paratubos pvc-pba, eb 183, para ligacao predial, com bitola de 85mmx3/4" | UN | 9.7 | INSUMO EMOP | SCO
05111 | Colar de tomada, de ferro fundido, paratubos pvc-defofo, eb 1208, com bitola de100mmx1/2" | UN | 14.5 | INSUMO EMOP | SCO
05112 | Colar de tomada, de ferro fundido, paratubos pvc-defofo, eb 1208, com bitola de150mmx1/2" | UN | 21 | INSUMO EMOP | SCO
05113 | Colar de tomada, de ferro fundido, paratubos pvc-defofo, eb 1208, com bitola de200mmx1/2" | UN | 32 | INSUMO EMOP | SCO
05114 | Colar de tomada, de ferro fundido, paratubos pvc-defofo, eb 1208, com bitola de250mmx1/2" | UN | 37 | INSUMO EMOP | SCO
05116 | Tubo de pvc para esgoto, reforcado, ponta e bolsa, inclusive anel de borracha, abnt-nbr 7362, de 100mm | M | 14.1572 | INSUMO EMOP | SCO
05118 | Tubo de pvc para esgoto, reforcado, ponta e bolsa, inclusive anel de borracha, abnt-nbr 7362, de 200mm | M | 49.5662 | INSUMO EMOP | SCO
05119 | Tubo de pvc para esgoto, reforcado, ponta e bolsa, inclusive anel de borracha, abnt-nbr 7362, de 250mm | M | 138.2841 | INSUMO EMOP | SCO
05120 | Luva de ferro fundido ou pvc, flexivel rosqueavel, de 1/2"x3/4" | UN | 21.8435 | INSUMO EMOP | SCO
05121 | Luva de ferro fundido ou pvc, flexivel rosqueavel, de 3/4"x3/4" | UN | 51.97 | INSUMO EMOP | SCO
05122 | Luva de ferro fundido ou pvc, flexivel rosqueavel, de 1"x3/4" | UN | 71.7759 | INSUMO EMOP | SCO
05123 | Luva de ferro fundido ou pvc, flexivel rosqueavel, de 1"x1.1/4" | UN | 91.5919 | INSUMO EMOP | SCO
05126 | Luva de ferro fundido, de vedacao, tripartida com saida em flange, de (075x050)mm | UN | 585.18 | INSUMO EMOP | SCO
05127 | Luva de ferro fundido, de vedacao, tripartida com saida em flange, de (100x075)mm | UN | 741.2 | INSUMO EMOP | SCO
05128 | Luva de ferro fundido, de vedacao, tripartida com saida em flange, de (150x075)mm | UN | 1350.08 | INSUMO EMOP | SCO
05129 | Luva de ferro fundido, de vedacao, tripartida com saida em flange, de (200x075)mm | UN | 1415.71 | INSUMO EMOP | SCO
05130 | Luva de ferro fundido, de vedacao, tripartida com saida em flange, de (250x075)mm | UN | 2786.71 | INSUMO EMOP | SCO
05131 | Tubo de pvc rigido ponta/bolsa sem anelde borracha, classe 15, de dn=075mm | M | 19.71 | INSUMO EMOP | SCO
05134 | Uniao flexivel de ferro fundido, de 1.1/2" | UN | 165.66 | INSUMO EMOP | SCO
05135 | Uniao flexivel de ferro fundido, de 2" | UN | 206.07 | INSUMO EMOP | SCO
05140 | Uniao de pvc rigido com rosca, de 1" | UN | 12.5 | INSUMO EMOP | SCO
05141 | Uniao de pvc rigido com rosca, de 1.1/2" | UN | 23.45 | INSUMO EMOP | SCO
05146 | Uniao de pvc rigido com rosca, de 1/2" | UN | 3.89 | INSUMO EMOP | SCO
05147 | Grelha cega com caixilho, para ralo sifonado, aco inoxidavel, de (15x15)cm | UN | 18.66 | INSUMO EMOP | SCO
05148 | Grelha de ferro fundido, para ralo, de (20x20)cm | UN | 31 | INSUMO EMOP | SCO
05150 | Derivacao de bronze, de 1.1/2", com virola | UN | 810 | INSUMO EMOP | SCO
05151 | Derivacao de bronze, de 2", com virola | UN | 870 | INSUMO EMOP | SCO
05152 | Derivacao de bronze, de 1/2", sem virola | UN | 145 | INSUMO EMOP | SCO
05153 | Derivacao de bronze, de 3/4", sem virola | UN | 160 | INSUMO EMOP | SCO
05154 | Derivacao de bronze, de 1", sem virola | UN | 345 | INSUMO EMOP | SCO
05160 | Adaptador pead, para ligacao de ramal predial de 20mmx1/2" | UN | 2.84 | INSUMO EMOP | SCO
05162 | Adaptador rosca femea, para junta storzde 2.1/2" | UN | 31 | INSUMO EMOP | SCO
05169 | Cobogo de blocos vazados, de cimento e areia, de (29x29x06)cm | UN | 11.02 | INSUMO EMOP | SCO
05170 | Cobogo de blocos vazados, de cimento e areia, de (39x39x07)cm | UN | 15.92 | INSUMO EMOP | SCO
05171 | Cobogo de blocos vazados, de cimento e areia, de (29x29x10)cm | UN | 20.04 | INSUMO EMOP | SCO
05172 | Cobogo de blocos vazados, de cimento e areia, de (39x21x15)cm | UN | 13.45 | INSUMO EMOP | SCO
05174 | Cobogo de blocos vazados, de cimento e areia, de (39x10x10)cm | UN | 9.49 | INSUMO EMOP | SCO
05178 | Cobogo de blocos vazados, de cimento e areia, de (33x33x10)cm | UN | 19.24 | INSUMO EMOP | SCO
05185 | Junta de dilatacao e vedacao de pisos, lajes, pilares, fissuras, alvenarias, reservat., etc.forn.e coloc. -10 a +30mm | M | 135.2 | INSUMO EMOP | SCO
05186 | Junta de dilatacao e vedacao de pisos, lajes, pilares, fissuras, alvenarias, reservat., etc., forn.e coloc. -15 a +40mm | M | 171.6 | INSUMO EMOP | SCO
05187 | Junta de dilatacao e vedacao de pisos, lajes, pilares, fissuras, alvenarias, reservat., etc. fornec.e coloc.-07 a +10mm | M | 84.5 | INSUMO EMOP | SCO
05188 | Junta de dilatacao e vedacao de pisos, lajes, pilares, fissuras, alvenarias, reservat., etc. fornec.e coloc.-16 a +23mm | M | 192.4 | INSUMO EMOP | SCO
05189 | Junta de dilatacao e vedacao de pisos, lajes, pilares, fissuras, alvenarias, reservat., etc. fornec.e coloc. -20 a +30mm | M | 180.7 | INSUMO EMOP | SCO
05191 | Areia para leito filtrante, com granulometria de (1,68 a 0,42)mm | M3 | 997.04 | INSUMO EMOP | SCO
05192 | Seixo p/leito filtrante, com granulometria de 1.1/2" a 3/4" (38,1 a 19,1mm) | M3 | 1102.5 | INSUMO EMOP | SCO
05193 | Carvao antracitoso p/tratamento de agua,t.e. 0,9 a 1mm, cu 1,7mm | M3 | 1731 | INSUMO EMOP | SCO
05198 | Concreto bombeavel, utilizando brita 1,de 20mpa | M3 | 300 | INSUMO EMOP | SCO
05204 | Concreto bombeavel, utilizando brita 1,de 30mpa | M3 | 323.14 | INSUMO EMOP | SCO
05255 | Eletroduto de pvc preto,rigido rosqueavel,com rosca em ambas extremidades,em barras de 3 metros,de 4" | UN | 37.43 | INSUMO EMOP | SCO
05262 | Tinta alquidica p/quadro escolar, verde | GL | 66.08 | INSUMO EMOP | SCO
05263 | Armacao secundaria, completa, para 1 linha | UN | 7.17 | INSUMO EMOP | SCO
05264 | Armacao secundaria, completa, para 2 linhas | UN | 14.43 | INSUMO EMOP | SCO
05265 | Armacao secundaria, completa, para 3 linhas | UN | 21.21 | INSUMO EMOP | SCO
05268 | Abracadeira tipo copo, de 1/2" | UN | 0.98 | INSUMO EMOP | SCO
05269 | Abracadeira tipo copo, de 3/4" | UN | 1.27 | INSUMO EMOP | SCO
05270 | Abracadeira tipo copo, de 1" | UN | 1.28 | INSUMO EMOP | SCO
05271 | Abracadeira tipo copo, de 1.1/4" | UN | 1.33 | INSUMO EMOP | SCO
05272 | Abracadeira tipo copo, de 1.1/2" | UN | 1.36 | INSUMO EMOP | SCO
05273 | Abracadeira tipo copo, de 2" | UN | 1.56 | INSUMO EMOP | SCO
05274 | Abracadeira tipo copo, de 2.1/2" | UN | 2.02 | INSUMO EMOP | SCO
05275 | Abracadeira tipo copo, de 3" | UN | 2.08 | INSUMO EMOP | SCO
05276 | Abracadeira tipo copo, de 4" | UN | 2.4 | INSUMO EMOP | SCO
05328 | Tabelas de basquete, em compensado navallaminado, com aros e redes - (par) | UN | 1042.36 | INSUMO EMOP | SCO
05329 | Postes p/volei, em tubos de ferro galvanizado, c/cremalheiras e buchas - (par) | UN | 624.75 | INSUMO EMOP | SCO
05330 | Rede de nylon, p/volei, oficial, c/cabode aco | UN | 124.55 | INSUMO EMOP | SCO
05331 | Postes p/futebol de salao, em tubos de frro galvanizado e buchas - (par) | UN | 1963.5 | INSUMO EMOP | SCO
05332 | Rede de nylon, p/futebol de salao- (par) | UN | 61.35 | INSUMO EMOP | SCO
05337 | Suporte p/lampada tubular | UN | 1.7 | INSUMO EMOP | SCO
05343 | Curva 180º p/eletroduto de pvc rigido rosqueavel, de 3/4" | UN | 3.65 | INSUMO EMOP | SCO
05349 | Argamassa de cimento, areia de quartzo eaditivos | KG | 1.16 | INSUMO EMOP | SCO
05350 | Oxido de ferro | KG | 34 | INSUMO EMOP | SCO
05351 | Arvore - amendoeira, flamboyan ou acacia, com altura de 2,00m | UN | 20 | INSUMO EMOP | SCO
05352 | Cerca viva de mudas de califa rajada ouvermelha | M | 15 | INSUMO EMOP | SCO
05360 | Tinta fenolica cor metalica prateada oualuminio | GL | 67.41 | INSUMO EMOP | SCO
05374 | Fita isolante de auto fusao | M | 1.95 | INSUMO EMOP | SCO
05395 | Alca pre-formada de servico, de aco, recoberto com aluminio, para cabo encapado,de 25mm2 | UN | 1.8044 | INSUMO EMOP | SCO
05396 | Alca pre-formada de servico, de aco, recoberto com aluminio, para cabo de aluminio, de 25mm2 | UN | 1.5878 | INSUMO EMOP | SCO
05397 | Alca pre-formada de distribuicao, recoberto com aluminio, para cabo nu fr aluminio de 25mm2 | UN | 4.15 | INSUMO EMOP | SCO
05398 | Alca pre-formada de distribuicao, de aco, recoberto com aluminio, p/cabo encapado de 25mm2 | UN | 8.4203 | INSUMO EMOP | SCO
05399 | Mao-francesa p/cruzeta de madeira | UN | 11.26 | INSUMO EMOP | SCO
05400 | Cruzeta de madeira para linha de 13,8kv,de (90x115x2000)mm | UN | 90.72 | INSUMO EMOP | SCO
05401 | Sela p/cruzeta de madeira | UN | 11.67 | INSUMO EMOP | SCO
05402 | Chuveiro eletrico, sendo o chuveiro em plastico, de 110/220v | UN | 40.34 | INSUMO EMOP | SCO
05403 | Ar condicionado, com capacidade de 30000btu-220v | UN | 3465 | INSUMO EMOP | SCO
05404 | Ar condicionado, com capacidade de 07500btu-110v | UN | 926.07 | INSUMO EMOP | SCO
05405 | Ar condicionado, com capacidade de 10000btu-110v | UN | 1205.1 | INSUMO EMOP | SCO
05408 | Tubo de pvc rigido serie "r", ponta/bolsa com virola, em barras de 3,00m, de 075mm | UN | 32.296 | INSUMO EMOP | SCO
05409 | Tubo pvc rigido serie "r",ponta/bolsa com virola, em barras de 3,00m, de 100mm | UN | 56.5513 | INSUMO EMOP | SCO
05410 | Tubo pvc rigido serie "r", ponta/bolsa,em barras de 3,00m, de 150mm | UN | 114.9999 | INSUMO EMOP | SCO
05411 | Anel de borracha, para tubo de pvc-esgoto serie reforcada, linha predial, de 075mm | UN | 1.26 | INSUMO EMOP | SCO
05412 | Anel de borracha, para tubo de pvc-esgoto serie reforcada, linha predial, de 100mm | UN | 1.7 | INSUMO EMOP | SCO
05413 | Anel de borracha, para tubo de pvc-esgoto serie reforcada, linha predial, a 150mm | UN | 5.91 | INSUMO EMOP | SCO
05434 | Macaranduba em pecas, de 3,75x7,50cm (1.1/2"x3") | M | 6.5 | INSUMO EMOP | SCO
05437 | Imunizante anticupim incolor para madeira em galao de 3,6 litros | UN | 56.2 | INSUMO EMOP | SCO
05443 | Cabeceira de pvc para calha beiral, dn dde 125mm, tipo direita | UN | 5.67 | INSUMO EMOP | SCO
05444 | Cabeceira de pvc para calha beiral, dn de 125mm, tipo esquerda | UN | 9.02 | INSUMO EMOP | SCO
05445 | Calha de pvc para beiral, de dn=125mm, com 3,00m | UN | 48.79 | INSUMO EMOP | SCO
05446 | Emenda de pvc para calha de beiral, dn=125mm | UN | 11.24 | INSUMO EMOP | SCO
05447 | Bocal para calha de beiral, semi-circular de pvc, de dn=(125x88)mm | UN | 21.27 | INSUMO EMOP | SCO
05448 | Suporte zincado dobrado, p/calha de beiral, semi-circular de pvc, de dn=125mm | UN | 4.6 | INSUMO EMOP | SCO
05449 | Vedacao para calha de beiral de pvc, dedn=125mm | UN | 0.77 | INSUMO EMOP | SCO
05450 | Abracadeira para calha de beiral, de pvc, n=88mm | UN | 2.77 | INSUMO EMOP | SCO
05451 | Joelho 90º de pvc, para calha de beiral,de 88mm | UN | 9.04 | INSUMO EMOP | SCO
05452 | Condutor para calha de beiral de pvc, dedn=88mm | UN | 33.03 | INSUMO EMOP | SCO
05454 | Joelho 60º de pvc, p/calha de beiral, de88mm | UN | 9.04 | INSUMO EMOP | SCO
05461 | Cobogo ceramico, de 1 furo, de (10x10x10)cm | UN | 0.8 | INSUMO EMOP | SCO
05464 | Freezer horizontal, de 310 litros | UN | 1574.87 | INSUMO EMOP | SCO
05466 | Letra de aco inoxidavel, bitola nº 22, de 20cm de altura | UN | 71.62 | INSUMO EMOP | SCO
05467 | Letra de latao, tipo "helveticas medium", de 30cm de altura e com espessura de 3cm | UN | 175 | INSUMO EMOP | SCO
05468 | Cadeado com dupla trava, disco de seguranca anti gazua, corpo de latao macico, cilindro de latao trefilado, de 30mm | UN | 14.96 | INSUMO EMOP | SCO
05469 | Cadeado com dupla trava, disco de seguranca anti gazua, corpo de latao macico, cilindro de latao trefilado, de 50mm | UN | 31.42 | INSUMO EMOP | SCO
05471 | Quadro de embutir, com porta, p/disj.termomagneticos, barramento neutro, s/dispos.p/chave geral,p/inst.12 disj.trifasico | UN | 39.44 | INSUMO EMOP | SCO
05474 | Porta macica, de frisos de madeira, tipomexicana, em madeira de lei, de (80x210x3,5)cm, grupo v | UN | 519.8 | INSUMO EMOP | SCO
05475 | Porta macica, de frisos de madeira, tipomexicana, em madeira de lei, de (70x210x3,5)cm, grupo v | UN | 519.8 | INSUMO EMOP | SCO
05476 | Porta macica, de frisos de madeira, tipomexicana, em madeira de lei, de (60x210x3,5)cm, grupo v | UN | 519.8 | INSUMO EMOP | SCO
05478 | Peca em madeira de lei, de (11x2)cm, grupo v | M | 27.5 | INSUMO EMOP | SCO
05479 | Aduela em medeira de lei, de (14x3)cm, com rebaixo de 3,5cm, grupo v | M | 19.04 | INSUMO EMOP | SCO
05480 | Domus acrilico, de (1,50x1,50)m, ja incluindo nesta medida a ventilacao | UN | 2388 | INSUMO EMOP | SCO
05482 | Te 90º de inspecao pvc p/esgoto primario, de (075x75)mm | UN | 19.2402 | INSUMO EMOP | SCO
05499 | Dobradica em aco laminado cromado, eixode ferro, de 3"x3" | UN | 7.44 | INSUMO EMOP | SCO
05502 | Dobradica em ferro galvanizado, com pinoe bolas de latao, de 3"x3" | UN | 4.86 | INSUMO EMOP | SCO
05503 | Quadro de embutir, c/porta, p/disj.term.barram.(trif.e neutro) e dispos.p/chavegeral, p/inst.40 disj.monofasicos | UN | 336.01 | INSUMO EMOP | SCO
05504 | Quadro em embutir, c/porta, p/disj.term.barram.(trif.e neutro) e dispos.p/chavegeral, p/inst. 50 disj. monofasicos | UN | 469.32 | INSUMO EMOP | SCO
05505 | Telha ondulada translucida de poliesterou policarbonato, c/1,10m de larg. x 1,53m de comprimento | M2 | 23.77 | INSUMO EMOP | SCO
05509 | Braco p/iluminacao publica, constr.em tubo de aco galvaniz.a fogo, diam. 48,20mm, proj.horiz.2500mm, proj.vert. 1600mm | UN | 172.2 | INSUMO EMOP | SCO
05512 | Arandela completa, com receptaculo, refletor em material antiferrugem e braco dealuminio anodizado com base p/ fixacao | UN | 24.5 | INSUMO EMOP | SCO
05513 | Te 90º de inspecao pvc para esgoto primario, de (100x75)mm | UN | 27.9475 | INSUMO EMOP | SCO
05516 | Feltro comum | M2 | 12 | INSUMO EMOP | SCO
05517 | Lavatorio de aco inoxidavel, coletivo, chapa 20/304, para 2 pontos de agua e crivo de saida de 1.1/4" | M | 922.9 | INSUMO EMOP | SCO
05518 | Vidro temperado incolor, colocado, com espessura de 10mm | M2 | 345.94 | INSUMO EMOP | SCO
05519 | Suporte duplo horizontal, para vidro temperado de 10mm | UN | 24.9059 | INSUMO EMOP | SCO
05520 | Suporte simples canto, para vidro temperado de 10mm | UN | 15.6961 | INSUMO EMOP | SCO
05521 | Dobradica inferior, para vidro temperado, de 10mm | UN | 33.2266 | INSUMO EMOP | SCO
05522 | Suporte de batente, para vidro temperadode 10mm | UN | 8.1803 | INSUMO EMOP | SCO
05523 | Dobradica superior, para vidro temperado, de 10mm | UN | 32.7586 | INSUMO EMOP | SCO
05524 | Fechadura de centro, para vidro temperado, de 10mm | UN | 66.2473 | INSUMO EMOP | SCO
05525 | Contra-fechadura, para vidro temperado de 10mm | UN | 41.8 | INSUMO EMOP | SCO
05526 | Trinco de piso, para vidro temperado de10mm | UN | 34.0503 | INSUMO EMOP | SCO
05527 | Suporte com aparador, para vidro temperado de 10mm | UN | 40.3305 | INSUMO EMOP | SCO
05528 | Puxador standard, de madeira, para vidrotemperado de 10mm | UN | 14.6478 | INSUMO EMOP | SCO
05529 | Mancal superior, para vidro temperado de10mm | UN | 4.9793 | INSUMO EMOP | SCO
05530 | Espelho de fechadura, para vidro temperado, de 10mm | UN | 11.6527 | INSUMO EMOP | SCO
05531 | Mola hidraulica de piso para vidro temperado de 10mm | UN | 415.8 | INSUMO EMOP | SCO
05532 | Contra pino de piso, para vidro temperado de 10mm | UN | 8.5921 | INSUMO EMOP | SCO
05533 | Pivo, para vidro temperado de 10mm | UN | 9.0039 | INSUMO EMOP | SCO
05534 | Batente de porta, para vidro temperado de 10mm | UN | 4.0995 | INSUMO EMOP | SCO
05535 | Suporte de centro, para temperado de 10mm | UN | 15.8645 | INSUMO EMOP | SCO
05536 | Suporte em "l", para porta de vidro temperado de 10mm | UN | 54.0798 | INSUMO EMOP | SCO
05537 | Luminaria a prova de explosao, constr.emalum.fundido, c/grade prot.p/lamp.200wmista vapor mercurio 250w, p/coloc.teto | UN | 687.7 | INSUMO EMOP | SCO
05538 | Luminaria a prova de explosao, constr.emalum.fundido, c/grade prot., p/lamp.200w mista vapor, merc.250w, p/coloc.parede | UN | 748.83 | INSUMO EMOP | SCO
05539 | Projetor p/ilum.de quadras de esportes,patios e fachadas, no diam.330mm, p/lamp. incandescente de 200w ou mista 250w | UN | 133.05 | INSUMO EMOP | SCO
05540 | Projetor p/ilum. de quadras de esportes,patios ou fachadas, no diam. 220mm, p/lamp.incandescente de 200w | UN | 96.53 | INSUMO EMOP | SCO
05541 | Luminaria dupla,em led,para sinalizacaode garagem,corpo em aluminio, globo plastico | UN | 124.85 | INSUMO EMOP | SCO
05544 | Bomba submersivel para agua servidas oulimpas, de 0,50cv - 110/220v | UN | 1581.77 | INSUMO EMOP | SCO
05545 | Bomba submersivel para aguas servidas oulimpas, de 1,0cv - 110/220v | UN | 1757.5 | INSUMO EMOP | SCO
05546 | Bomba submersivel, para aguas servidas ou limpas, de 2,0 - 220/380v | UN | 2097 | INSUMO EMOP | SCO
05547 | Bomba submersivel, para aguas servidas ou limpas, de 3,0cv - 220/380v | UN | 2188.67 | INSUMO EMOP | SCO
05550 | Bomba submersivel, para aguas fecais, esgoto domestico, de 0,50cv - 220v | UN | 2178 | INSUMO EMOP | SCO
05551 | Bomba submersivel, para aguas fecais, esgoto domestico, de 1,0cv - 220v | UN | 2409.2 | INSUMO EMOP | SCO
05552 | Bomba submersivel, para aguas fecais, esgoto e domestico, de 2,00cv - 220v | UN | 2577.35 | INSUMO EMOP | SCO
05553 | Recarga de extintor de incendio, tipo gas carbonico de 4kg | UN | 45 | INSUMO EMOP | SCO
05554 | Recarga de extintor de incendio, tipo gas carbonico de 6kg | UN | 50 | INSUMO EMOP | SCO
05555 | Lavatorio de louca branca, tipo popular,medindo em torno de (55x45)cm, inclusive acessorios de fixacao | UN | 73.38 | INSUMO EMOP | SCO
05557 | Extintor de incendio, tipo po quimico, de 6kg | UN | 115.5 | INSUMO EMOP | SCO
05558 | Extintor de incendio, tipo po quimico, de 4kg | UN | 92.4 | INSUMO EMOP | SCO
05559 | Recarga de extintor de incendio, tipo agua-pressurizada de 10 litros | UN | 35 | INSUMO EMOP | SCO
05560 | Dobradica com uma das abas em "u", em latao, acabamento cromado, de 30mm, para divisorias de marmore | UN | 86.37 | INSUMO EMOP | SCO
05563 | Recarga de extintor de incendio, tipo poquimico de 6kg | UN | 45 | INSUMO EMOP | SCO
05565 | Pino com rosca, em caixas com 100 pecas,no diametro de 1/4", de (30x20)mm | UN | 24 | INSUMO EMOP | SCO
05566 | Pino p/isolador, de 15kv, com porca e arruela | UN | 18.31 | INSUMO EMOP | SCO
05567 | Fincapino c-22, longo, em caixas 100 pecas | UN | 37.44 | INSUMO EMOP | SCO
05568 | Porca alta, de 1/4" | UN | 0.0587 | INSUMO EMOP | SCO
05569 | Fita metalica recartilhada, rolo de 17mmx25m | UN | 43.44 | INSUMO EMOP | SCO
05570 | Suporte "y" (sistema de fixacao por fitas) | UN | 0.6063 | INSUMO EMOP | SCO
05571 | Cursor para contrapino | UN | 0.4781 | INSUMO EMOP | SCO
05572 | Fita perfurada extra leve, rolo de 17mmx30m | UN | 26.25 | INSUMO EMOP | SCO
05573 | Fita perfurada leve, rolo de 19mmx30m | UN | 29.4 | INSUMO EMOP | SCO
05574 | Fita perfurada pesada, rolo de 25mmx30m | UN | 109.44 | INSUMO EMOP | SCO
05575 | Juncao alta de 2 garras | UN | 2.42 | INSUMO EMOP | SCO
05576 | Suporte "u" (sistema de fixacao por fitas) | UN | 1 | INSUMO EMOP | SCO
05577 | Reforco de suporte, (sistema de fixacaopor fita) | UN | 0.8 | INSUMO EMOP | SCO
05578 | Parafuso cabeca sextavada, de 1/4"x1/2" | UN | 0.1 | INSUMO EMOP | SCO
05580 | Condulete de aluminio silicio, tipo b, de 1/2", com tampa | UN | 9.09 | INSUMO EMOP | SCO
05581 | Condulete de aluminio silicio, tipo b, de 3/4", com tampa | UN | 8.53 | INSUMO EMOP | SCO
05582 | Condulete de aluminio silicio, tipo b, de 1", com tampa | UN | 12.14 | INSUMO EMOP | SCO
05583 | Condulete de aluminio silicio, tipo c, de 1/2", com tampa | UN | 9 | INSUMO EMOP | SCO
05584 | Condulete de aluminio silicio, tipo c, de 3/4", com tampa | UN | 8.63 | INSUMO EMOP | SCO
05585 | Condulete de aluminio silicio, tipo c, de 1", com tampa | UN | 12.56 | INSUMO EMOP | SCO
05586 | Condulete de aluminio silicio, tipo e, de 1/2", com tampa | UN | 8.79 | INSUMO EMOP | SCO
05587 | Condulete de aluminio silicio, tipo e, de 3/4", com tampa | UN | 8.34 | INSUMO EMOP | SCO
05588 | Condulete de aluminio silicio, tipo e, de 1", com tampa | UN | 12.95 | INSUMO EMOP | SCO
05589 | Condulete de aluminio silicio, tipo lb,de 1/2", com tampa | UN | 9.41 | INSUMO EMOP | SCO
05590 | Condulete de aluminio silicio, tipo lb,de 3/4", com tampa | UN | 8.63 | INSUMO EMOP | SCO
05591 | Condulete de aluminio silicio, tipo lb,de 1", com tampa | UN | 10.13 | INSUMO EMOP | SCO
05592 | Condulete de aluminio silicio, tipo ll,de 1/2", com tampa | UN | 9.41 | INSUMO EMOP | SCO
05593 | Condulete de aluminio silicio, tipo ll,de 3/4", com tampa | UN | 8.45 | INSUMO EMOP | SCO
05594 | Condulete de aluminio silicio, tipo ll,de 1", com tampa | UN | 10.13 | INSUMO EMOP | SCO
05595 | Condulete de aluminio silicio, tipo x, de 1/2", com tampa | UN | 10.43 | INSUMO EMOP | SCO
05596 | Condulete de aluminio silicio, tipo x, de 3/4", com tampa | UN | 11.98 | INSUMO EMOP | SCO
05597 | Condulete de aluminio silicio, tipo x, de 1", com tampa | UN | 14.95 | INSUMO EMOP | SCO
05598 | Condulete de aluminio silicio, tipo t, de 1/2", com tampa | UN | 9.64 | INSUMO EMOP | SCO
05599 | Condulete de aluminio silicio, tipo t, de 3/4", com tampa | UN | 8.45 | INSUMO EMOP | SCO
05600 | Condulete de aluminio silicio, tipo t, de 1", com tampa | UN | 15.25 | INSUMO EMOP | SCO
05604 | Cabo telefonico, para uso interno, tipoci, para 100 pares | M | 30.74 | INSUMO EMOP | SCO
05605 | Fio telefonico, tipo fi, para 2 condutores de 0,6mm2 | M | 0.285 | INSUMO EMOP | SCO
05606 | Fio telefonico, tipo fe, para 2 condutores, de 1mm2 | M | 0.55 | INSUMO EMOP | SCO
05615 | Cabo telefonico, tipo ctp-apl, calibre 0,50, para 10 pares | M | 4.46 | INSUMO EMOP | SCO
05616 | Cabo telefonico, tipo ctp-apl, calibre 0,50, para 20 pares | M | 7.33 | INSUMO EMOP | SCO
05617 | Cabo telefonico, tipo ctp-apl, calibre 0,50, para 30 pares | M | 10 | INSUMO EMOP | SCO
05618 | Cabo telefonico, para uso interno, tipoci, para 010 pares | M | 2.27 | INSUMO EMOP | SCO
05619 | Cabo telefonico, para uso interno, tipoci, para 020 pares | M | 4.463 | INSUMO EMOP | SCO
05620 | Cabo telefonico, para iso interno, tipoci, para 030 pares | M | 9.67 | INSUMO EMOP | SCO
05621 | Cabo telefonico, para uso interno, tipoci, para 050 pares | M | 15.84 | INSUMO EMOP | SCO
05623 | Cabo telefonico, para uso interno, tipoci, para 0200 pares | M | 26.1912 | INSUMO EMOP | SCO
05633 | Porta cacamba, lixeira, em ferro esmaltado, de (300x300)mm | UN | 299 | INSUMO EMOP | SCO
05634 | Puxador tubular, em zamak cromado | UN | 25.5 | INSUMO EMOP | SCO
05635 | Lampada de vapor de mercurio, 400w, 220v, ovoide, base e40 | UN | 41.53 | INSUMO EMOP | SCO
05638 | Placa de numeracao de imoveis, de ferroesmaltado, com numero, de (12x18)cm | UN | 50 | INSUMO EMOP | SCO
05639 | Placa de identificacao de marcador (gas,luz, etc), forma eliptica nº 13, em ferro esmaltado, de (3x2)cm | UN | 9.5 | INSUMO EMOP | SCO
05640 | Interruptor com 1 tecla simples e tomada2p+t, 10a/250v, padrao brasileiro, de embutir, com placa de 4"x2" | UN | 5.99 | INSUMO EMOP | SCO
05641 | Isolador de tensao, disco de suspensao,classe 15kv, 6" | UN | 60.38 | INSUMO EMOP | SCO
05646 | Puxador em zamak cromado, de 12cm | UN | 5.47 | INSUMO EMOP | SCO
05647 | Interruptor com 2 teclas simples e tomada 2p+t, 10a/250v, padrao brasileiro de embutir, com placa de 4"x2" | UN | 9.35 | INSUMO EMOP | SCO
05648 | Tomada de piso, de corpo de aluminio fundido, e tampa de latao polido, com tomadas de 30a, -110v, tipo simples | UN | 27.45 | INSUMO EMOP | SCO
05649 | Tomada de piso, de corpo de aluminio fundido, e tampa de latao polido, com tomadas de 30a - 110v, tipo dupla | UN | 50.47 | INSUMO EMOP | SCO
05650 | Cabo singelo, tensao 15kv, de 50mm2 | M | 32.9426 | INSUMO EMOP | SCO
05652 | Chave guarda motor, trifasica, incluindochave magnetica com rele termico e botoeira "liga e desliga", ate 3cv-220v | UN | 136.58 | INSUMO EMOP | SCO
05653 | Chave guarda motor, trifasica, incluindochave magnetica com rele termico e botoeira "liga e desliga", ate 5cv-220v | UN | 150 | INSUMO EMOP | SCO
05654 | Chave guarda motor, trifasica, incluindochave magnetica com rele termico e botoeira "liga e desliga", ate 7,5/10cv-220v | UN | 190 | INSUMO EMOP | SCO
05657 | Fusivel "nh", tamanho 1 de 224 a 250ax500vca | UN | 27.45 | INSUMO EMOP | SCO
05658 | Fusivel "nh", tamanho 2 de 224 a 400ax500vca | UN | 44.1 | INSUMO EMOP | SCO
05659 | Registro p/gas, de 1/2" | UN | 35 | INSUMO EMOP | SCO
05660 | Porta cadeado em ferro zincado, de 4.1/2" | UN | 4.54 | INSUMO EMOP | SCO
05661 | Campainha com timpano, de alta potencia,65mm, em aco cromado, 127v e pressao sonora de ate 85db | UN | 60.48 | INSUMO EMOP | SCO
05666 | Chave blindada, tripolar, de 600ax250v | UN | 2242.7 | INSUMO EMOP | SCO
05668 | Vara de manobra de fenolite em 15kv, comprimento de 3m | UN | 165 | INSUMO EMOP | SCO
05678 | Botoeira comando a distancia, com portade vidro | UN | 200.55 | INSUMO EMOP | SCO
05680 | Chave fusivel, tripolar, acionamento simultaneo por comando de vara manobra, de15kv-400a | UN | 1900 | INSUMO EMOP | SCO
05681 | Chave fusivel, tripolar, acionamento simultaneo por comando de punho, de 15kv-400a | UN | 1138 | INSUMO EMOP | SCO
05683 | Fechadura de sobrepor, para portao, comcilindro de 2 voltas, em ferro resinadopreto | UN | 22.98 | INSUMO EMOP | SCO
05684 | Fechadura de sobrepor, para portao, comcilindro em latao, acabamento cromado | UN | 32.42 | INSUMO EMOP | SCO
05686 | Chave seccionada, tripolar, acionamentosimultaneo por comando de punho, de 15kv-400a | UN | 677 | INSUMO EMOP | SCO
05687 | Chave seccionadora, tripolar, acionamento simultaneo por comando de vara de manobra, de 15kv-400a | UN | 1380.23 | INSUMO EMOP | SCO
05688 | Chave fusivel, unipolar, acionamento porcomando de vara de manobra, de 15kv-100a | UN | 220.5 | INSUMO EMOP | SCO
05692 | Tubo de pvc rigido soldavel, ponta/bolsa, em barras de 6,00m, de 032mm | UN | 27.9782 | INSUMO EMOP | SCO
05693 | Tubo de pvc rigido soldavel, ponta/bolsa, em barras de 6,00m, de 040mm | UN | 43.2391 | INSUMO EMOP | SCO
05694 | Tubo de pvc rigido soldavel, ponta/bolsa, em barras de 6,00m, de 050mm | UN | 43.6493 | INSUMO EMOP | SCO
05695 | Tubo de pvc rigido soldavel, ponta/bolsa, em barras de 6,00m, de 060mm | UN | 73.8428 | INSUMO EMOP | SCO
05696 | Tubo de pvc rigido soldavel, ponta/bolsa, em barras de 6,00m, de 075mm | UN | 135.44 | INSUMO EMOP | SCO
05697 | Tubo de pvc rigido soldavel, ponta/bolsa, em barras de 6,00m, de 085mm | UN | 169.9 | INSUMO EMOP | SCO
05698 | Tubo de pvc rigido soldavel, ponta/bolsa, em barras de 6,00m, de 110mm | UN | 243.4146 | INSUMO EMOP | SCO
05700 | Porta macica, almofadada, em madeira delei, de (60x210x3,5)cm, grupo v | UN | 202.3 | INSUMO EMOP | SCO
05701 | Porta macica, almofadada, em madeira delei, de (70x210x3,5)cm, grupo v | UN | 202.3 | INSUMO EMOP | SCO
05702 | Porta em chapa de fibra de madeira prensada para acabamento, de (80x210)cm | UN | 85.41 | INSUMO EMOP | SCO
05703 | Porta em chapa de fibra de madeira prensada para acabamento, de (70x210)cm | UN | 77.43 | INSUMO EMOP | SCO
05704 | Porta em chapa de fibra de madeira prensada acabamento, de (60x210)cm | UN | 67.03 | INSUMO EMOP | SCO
05706 | Cabo com isolamento termoplastico, de 0750v, de 001,5mm2 | M | 0.5114 | INSUMO EMOP | SCO
05707 | Cabo com isolamento termoplastico, de 0750v, de 002,5mm2 | M | 0.73 | INSUMO EMOP | SCO
05708 | Cabo com isolamento termoplastico, de 0750v, de 004mm2 | M | 1.25 | INSUMO EMOP | SCO
05709 | Cabo com isolamento termoplastico, de 0750v, de 006mm2 | M | 1.89 | INSUMO EMOP | SCO
05710 | Cabo de isolamento termoplastico, de 0750v, de 010mm2 | M | 3.38 | INSUMO EMOP | SCO
05711 | Cabo com isolamento termoplastico, de 1000v, de 001,5mm2 | M | 0.7871 | INSUMO EMOP | SCO
05712 | Cabo com isolamento termoplastico, de 1000v, de 150mm2 | M | 51.3098 | INSUMO EMOP | SCO
05713 | Cabo com isolamento termoplastico, de 1000v, de 185mm2 | M | 58.3354 | INSUMO EMOP | SCO
05714 | Cabo com isolamento termoplastico, de 1000v, de 300mm2 | M | 96.1712 | INSUMO EMOP | SCO
05715 | Cabo com isolamento termoplastico, de 1000v, de 035mm2 | M | 12.6418 | INSUMO EMOP | SCO
05717 | Te 90º de pvc rigido soldavel, de 020mm | UN | 0.5538 | INSUMO EMOP | SCO
05726 | Adaptador de pvc, soldavel curto, com bolsa e rosca para registro, de 025mmx3/4" | UN | 0.5025 | INSUMO EMOP | SCO
05728 | Adaptador de pvc, soldavel, com flangeslivres para caixa d`agua, de 050mmx1.1/2" | UN | 11.1892 | INSUMO EMOP | SCO
05731 | Adaptador de pvc, soldavel, com flangeslivres para caixa d`agua, de 025mmx3/4" | UN | 5.569 | INSUMO EMOP | SCO
05732 | Te 90º de pvc rigido soldavel, de 025mm | UN | 0.7487 | INSUMO EMOP | SCO
05733 | Joelho 90º de pvc soldavel, de 020mm | UN | 0.3179 | INSUMO EMOP | SCO
05734 | Joelho 90º de pvc soldavel, de 025mm | UN | 0.4718 | INSUMO EMOP | SCO
05735 | Luva de pvc rigido soldavel, de reducaode 25mmx3/4" | UN | 1.1589 | INSUMO EMOP | SCO
05736 | Joelho 90º de pvc soldavel com bucha delatao, de 20mmx1/2" | UN | 3.4973 | INSUMO EMOP | SCO
05737 | Joelho 45º de pvc, soldavel, de 25mm | UN | 0.8718 | INSUMO EMOP | SCO
05741 | Adaptador de pvc, soldavel, com flangeslivres para caixa d`agua, de 075mmx2.1/2" | UN | 110.4258 | INSUMO EMOP | SCO
05742 | Adaptador de pvc, soldavel, com flangeslivres para caixa d`agua, de 060mmx2" | UN | 18.1735 | INSUMO EMOP | SCO
05743 | Adaptador de pvc, soldavel curto, com bolsa e rosca para registro, de 060mmx2" | UN | 7.2407 | INSUMO EMOP | SCO
05744 | Adaptador de pvc, soldavel curto, com bolsa e rosca para registro, de 075mmx2.1/2" | UN | 11.0251 | INSUMO EMOP | SCO
05747 | Adaptador de pvc, soldavel curto, com bolsa e rosca para registro, de 040mmx1.1/4" | UN | 2.1948 | INSUMO EMOP | SCO
05748 | Te 90º de pvc rigido soldavel, com roscana bolsa central, de 25mmx1/2" | UN | 2.9537 | INSUMO EMOP | SCO
05749 | Caixa de luz de pvc, de 3"x3" | UN | 0.9135 | INSUMO EMOP | SCO
05750 | Caixa de luz de pvc, de 4"x2" | UN | 0.68 | INSUMO EMOP | SCO
05751 | Caixa de luz de pvc, de 4"x4" | UN | 1.21 | INSUMO EMOP | SCO
05752 | Arame galvanizado nº 14 | KG | 6.75 | INSUMO EMOP | SCO
05757 | Caixa passagem de pvc octogonal, preta,de 4" | UN | 2.02 | INSUMO EMOP | SCO
05759 | Joelho 90º de pvc soldavel com rosca, de25mmx1/2" | UN | 1.3743 | INSUMO EMOP | SCO
05760 | Torneira de boia de pvc, de 1/2" | UN | 5.84 | INSUMO EMOP | SCO
05761 | Bucha de reducao de pvc rigido, soldavelcurta, de (25x20)mm | UN | 0.3066 | INSUMO EMOP | SCO
05763 | Joelho 45º de pvc, soldavel, de 20mm | UN | 0.5128 | INSUMO EMOP | SCO
05764 | Joelho 90º de pvc soldavel, de 040mm | UN | 2.7896 | INSUMO EMOP | SCO
05765 | Joelho 90º de pvc soldavel, de 060mm | UN | 9.4765 | INSUMO EMOP | SCO
05766 | Joelho 90º de pvc, para esgoto, de 100mm | UN | 4.7998 | INSUMO EMOP | SCO
05767 | Te 90º de pvc rigido soldavel, de 032mm | UN | 2.3794 | INSUMO EMOP | SCO
05768 | Te 90º de pvc rigido soldavel, de 060mm | UN | 19.3222 | INSUMO EMOP | SCO
05769 | Te 90º de pvc rigido soldavel, de 075mm | UN | 35.6292 | INSUMO EMOP | SCO
05770 | Joelho 90º de pvc, para esgoto, de 075mm | UN | 3.7844 | INSUMO EMOP | SCO
05771 | Te 90º de pvc rigido soldavel, de reducao, de (040x032)mm | UN | 6.1536 | INSUMO EMOP | SCO
05772 | Te 90º de pvc rigido soldavel, de reducao, de (050x040)mm | UN | 11.1687 | INSUMO EMOP | SCO
05773 | Bucha de reducao de pvc rigido, soldavellonga, de (32x20)mm | UN | 1.4871 | INSUMO EMOP | SCO
05774 | Bucha de reducao de pvc rigido, soldavellonga, de (40x25)mm | UN | 2.2666 | INSUMO EMOP | SCO
05775 | Bucha de reducao de pvc rigido, soldavellonga, de (60x40)mm | UN | 7.4356 | INSUMO EMOP | SCO
05776 | Bucha de reducao de pvc rigido, soldavellonga, de (85x60)mm | UN | 11.8764 | INSUMO EMOP | SCO
05777 | Bucha de reducao de pvc rigido, soldavelcurta, de (32x25)mm | UN | 0.5436 | INSUMO EMOP | SCO
05779 | Joelho 90º de pvc rigido rosqueavel combucha de latao, de 1/2" | UN | 7.65 | INSUMO EMOP | SCO
05780 | Joelho 90º de pvc soldavel com bucha delatao, de 25mmx1/2" | UN | 3.5691 | INSUMO EMOP | SCO
05781 | Adaptador de pvc, soldavel, com flangeslivres para caixa d`agua, de 040mmx1.1/4" | UN | 10.2149 | INSUMO EMOP | SCO
05785 | Joelho 90º de pvc, para esgoto, de 050mm | UN | 1.4051 | INSUMO EMOP | SCO
05786 | Joelho 45º de pvc, para esgoto, de 050mm | UN | 1.7948 | INSUMO EMOP | SCO
05789 | Joelho 45º de pvc, para esgoto, de 100mm | UN | 4.9434 | INSUMO EMOP | SCO
05791 | Joelho 90º de pvc, para esgoto, de 040mm | UN | 0.9846 | INSUMO EMOP | SCO
05794 | Curva 90º de pvc longa para esgoto, de 050mm | UN | 7.1279 | INSUMO EMOP | SCO
05795 | Curva 90º de pvc curta para esgoto, de 040mm | UN | 2.8101 | INSUMO EMOP | SCO
05796 | Bucha de reducao de pvc rigido, soldavelcurta, de (60x50)mm | UN | 3.4255 | INSUMO EMOP | SCO
05799 | Te 90º de pvc rigido soldavel, com roscana bolsa central, de 20mmx1/2" | UN | 1.8974 | INSUMO EMOP | SCO
05800 | Porta enrolar,chapa raiada nº 24,compl.c/guias,eixos e molas,c/fechadura no centro e cadeado de piso.fornec.e colocacao | M2 | 410.19 | INSUMO EMOP | SCO
05801 | Porta enrolar,perfis aco "u",20x20cm,form.ret.vazados,correndo guias,compl.,fecham.c/cadeado de piso.fornec.e colocacao | M2 | 466.19 | INSUMO EMOP | SCO
05803 | Braco p/iluminacao publica, constr.tubode aco galvanizado a fogo, diam. 60,30mm, proj.horiz.2530mm, proj.vert.2180mm | UN | 201.6 | INSUMO EMOP | SCO
05804 | Braco p/iluminacao publica, constr.aco galvan.a fogo,p/fix.e poste ou parede,diam.25,40mm,proj.horiz.1000mm,vert.370mm | UN | 26.25 | INSUMO EMOP | SCO
05806 | Luminaria aberta, p/ilum. de parques e estac.tipo trevo, p/1 petala, em chapa dealum.vapor sodio ou metelico ate 400w | UN | 269.31 | INSUMO EMOP | SCO
05807 | Luminaria aberta, p/ilum.de ruas, em alum.est., forma ovoide, p/lamp.incand.ate200w, mista, vapor sodio ou met.ate 250w | UN | 60.53 | INSUMO EMOP | SCO
05810 | Banca em marmore sintetico, de (100x50)cm, para uma cuba | UN | 84.9 | INSUMO EMOP | SCO
05812 | Escavadeira de esteira clam-shell,0,38m3 | UN | 745146.309 | INSUMO EMOP | SCO
05813 | Escavadeira de esteira clam-shell,0,57m3 | UN | 745146.309 | INSUMO EMOP | SCO
05814 | Escavadeira de esteira dragline, 0,76m3. | UN | 943851.5881 | INSUMO EMOP | SCO
05815 | Escavadeira sobre esteiras versao clam-shell, com capacidade aproximada da cacamba de 0,96m3 | UN | 423093.32 | INSUMO EMOP | SCO
05816 | Escavadeira hidraulica de esteira, pesoem torno de 17t, motor diesel em torno de 111cv, cacamba capac. aprox. de 0,78m3 | UN | 406820.5 | INSUMO EMOP | SCO
05817 | Retroescavadeira, preco sem pneus, pesoem torno de 7t, motor diesel em torno de75cv, capac. aprox. cacamba de 0,76m3 | UN | 237526 | INSUMO EMOP | SCO
05818 | Compactador vibratorio, pe-de-carneiro | UN | 284238 | INSUMO EMOP | SCO
05820 | Rolo vibratorio liso, auto-propulsor, com motor diesel de 76hp, capac.7t, larg.total 2,015m | UN | 267500 | INSUMO EMOP | SCO
05821 | Usina pre-misturadora de solos p/estabil.de base, capac. 350 a 600t/h, correia transf.36"x19,10m, equip.compl. (usc-2) | UN | 866623.46 | INSUMO EMOP | SCO
05824 | Semi-reboque, p/transp.pesado, preco sempneus, rebaixado, com 2 eixos interm.c/motor diesel de 363cv | UN | 640004.3 | INSUMO EMOP | SCO
05826 | Registro de esfera, de 1/2" | UN | 16.47 | INSUMO EMOP | SCO
05827 | Registro de esfera, de 3/4" | UN | 21.53 | INSUMO EMOP | SCO
05828 | Registro de esfera, de 1" | UN | 34.92 | INSUMO EMOP | SCO
05829 | Registro de esfera, de 1.1/4" | UN | 40.95 | INSUMO EMOP | SCO
05830 | Registro de esfera, de 1.1/2" | UN | 50.4 | INSUMO EMOP | SCO
05831 | Registro de esfera, de 2" | UN | 100.84 | INSUMO EMOP | SCO
05833 | Valvula de retencao de pe, de bronze, de3/4" | UN | 27.6523 | INSUMO EMOP | SCO
05834 | Valvula de retencao de pe, de bronze, de2.1/2" | UN | 199.2259 | INSUMO EMOP | SCO
05836 | Valvula de retencao vertical, de bronze,de 3" | UN | 276.1326 | INSUMO EMOP | SCO
05837 | Valvula de retencao vertical, de bronze,de 4" | UN | 456.8483 | INSUMO EMOP | SCO
05839 | Valvula de retencao horizontal, de bronze, de 3" | UN | 369.56 | INSUMO EMOP | SCO
05840 | Valvula de retencao horizontal, de bronze, de 4" | UN | 698.1895 | INSUMO EMOP | SCO
05844 | Aco ca-50, estirado, preco de revendedor, no diametro de 06,3mm | KG | 4.95 | INSUMO EMOP | SCO
05845 | Aco ca-50, estirado, preco de revendedor, no diametro de 08,0mm | KG | 4.9 | INSUMO EMOP | SCO
05851 | Dope de adesividade | KG | 40.4888 | INSUMO EMOP | SCO
05853 | Arbusto - caliandra, cedrinho ou hibisco, com altura de 50cm a 70cm | UN | 9 | INSUMO EMOP | SCO
05854 | Arbusto - caliandra, cedrinho ou hibisco, com altura de 70cm a 100cm | UN | 10 | INSUMO EMOP | SCO
05858 | Tela de arame galvanizado fio nº 14, malha losango, de (8x8)cm | M2 | 12.65 | INSUMO EMOP | SCO
05859 | Tela de arame galvanizado fio nº 12, malha losango, de (5x5)cm | M2 | 20.06 | INSUMO EMOP | SCO
05860 | Tela de arame galvanizado fio nº 12, malha losango, de (4x4)cm | M2 | 33.77 | INSUMO EMOP | SCO
05861 | Tela de arame galvanizado fio nº 10, malha losango, de (6x6)cm | M2 | 28.29 | INSUMO EMOP | SCO
05863 | Tubo de aluminio, para tubulacao de exaustao de aquecedor a gas, de 75mm | M | 26.06 | INSUMO EMOP | SCO
05865 | Arremate de parede, em aluminio, para exaustao de aquecedor a gas, de 4" | UN | 10 | INSUMO EMOP | SCO
05867 | Te 90º de aluminio, para exaustor e aquecedor a gas, de 75mm | UN | 30 | INSUMO EMOP | SCO
05868 | Laje pre-moldada, para sobrecarga de 3,5kn/m2, vao de 4,40m, b11 (vigotas e tijolos) | M2 | 50.5 | INSUMO EMOP | SCO
05877 | Tela de arame galvanizado fio nº 14, malha losango, de (4x4)cm | M2 | 22.52 | INSUMO EMOP | SCO
05879 | Bucha de nylon, tipo s-04 | UN | 0.02 | INSUMO EMOP | SCO
05880 | Bucha de nylon, tipo s-05 | UN | 0.03 | INSUMO EMOP | SCO
05881 | Bucha de nylon, tipo s-06 | UN | 0.05 | INSUMO EMOP | SCO
05882 | Bucha de nylon, tipo s-07 | UN | 0.0767 | INSUMO EMOP | SCO
05883 | Bucha de nylon, tipo s-08 | UN | 0.106 | INSUMO EMOP | SCO
05890 | Divisoria 35mm com mont.de alum.anodiz.,com miolo em colmeia, revest.chapa lam.painel/painel, fornec.e colocacao | M2 | 90.0868 | INSUMO EMOP | SCO
05893 | Divisoria 35mm c/mont.alum.anodiz.com miolo de la de vidro, revest.lam.em melaminico, painel/painel, forn. e colocacao | M2 | 183.1836 | INSUMO EMOP | SCO
05894 | Divisoria 35mm c/montantes de alum.anod.c/miolo la de vidro, revest.lamin.mel.painel/band.vidro,excl.fornec.e colocacao | M2 | 200.3839 | INSUMO EMOP | SCO
05895 | Divisoria 35mm c/mont.alum.anod.com miolo em colmeia, revest.lamin.painel/painel, forn. e colocacao | M2 | 102.17 | INSUMO EMOP | SCO
05896 | Divisoria 35mm c/mont.alum.anod. com miolo colmeia, revest.lamin.melam.painel/band.vidro, excl.vidro, forn.e colocacao | M2 | 124.7024 | INSUMO EMOP | SCO
05897 | Divisoria 35mm c/mont.alum.anod.com miolo colmeia, revest.chapa lam.melam.painel/vidro/painel, excl.vidro, forn.e coloc | M2 | 124.7024 | INSUMO EMOP | SCO
05899 | Aco 50/55, no diametro de 32mm | M | 68 | INSUMO EMOP | SCO
05900 | Porca sextavada, com 50mm, para concretoprotendido | UN | 46.2 | INSUMO EMOP | SCO
05902 | Luva metalica de 130mm, de de=2" | UN | 82.5 | INSUMO EMOP | SCO
05904 | Parafuso ferro, rosca soberba, cabeca chata, de (3,2x20)mm | UN | 0.034 | INSUMO EMOP | SCO
05905 | Parafuso ferro, rosca soberba, cabeca chata, de (3,5x25)mm | UN | 0.05 | INSUMO EMOP | SCO
05906 | Parafuso ferro, rosca soberba, cabeca chata, de (3,8x30)mm | UN | 0.064 | INSUMO EMOP | SCO
05908 | Parafuso ferro, rosca soberba, cabeca chata, de (4,8x40)mm | UN | 0.1 | INSUMO EMOP | SCO
05909 | Parafuso ferro, rosca soberba, cabeca chata, de (5,5x50)mm | UN | 0.15 | INSUMO EMOP | SCO
05914 | Interruptor de sobrepor simples, de 10a-250v | UN | 3.1 | INSUMO EMOP | SCO
05924 | Joelho 45º de ferro galvanizado, de 2.1/2" | UN | 57.09 | INSUMO EMOP | SCO
05928 | Montante duplo em aco naval para divisoria de 35mm (jogo) | UN | 36.98 | INSUMO EMOP | SCO
05929 | Travessa horizontal em aco naval, para divisoria de 35mm com 3m | UN | 12.02 | INSUMO EMOP | SCO
05930 | Batente de porta em aco naval, para divisoria de 35mm (jogo) | UN | 20.48 | INSUMO EMOP | SCO
05932 | Guia inferior em aco naval, para divisoria de 35mm com 3m | UN | 9.23 | INSUMO EMOP | SCO
05935 | Chapa de madeira compensada, plastificada, com espessura de 12mm | M2 | 20.05 | INSUMO EMOP | SCO
05936 | Macaranduba em pecas, de 7,50x22,50cm (3"x9") | M | 37.05 | INSUMO EMOP | SCO
05937 | Macaranduba em pecas, de 7,50x30,00cm (3"x12") | M | 52.92 | INSUMO EMOP | SCO
05938 | Estrutura metalicas (par),em aco galv.pintado,p/basquete,fixas,avanco livre 1,30m,c/tabelas compensado naval,aros/redes | UN | 2910.89 | INSUMO EMOP | SCO
05940 | Conjunto de 22 pneus diagonais, com camara, 11.00-22, 16 lonas | UN | 28663.8 | INSUMO EMOP | SCO
05941 | Conjunto de 11 pneus diagonais, com camara, 11.00-22, 16 lonas | UN | 14331.9 | INSUMO EMOP | SCO
05944 | Reator eletronico de alto fator de potencia (aft>0,92), para lampadas fluorescentes - 20w - simples | UN | 15.75 | INSUMO EMOP | SCO
05945 | Reator eletronico de alto fator de potencia (aft>0,92), para lampadas fluorescentes - 40w - simples | UN | 19.84 | INSUMO EMOP | SCO
05946 | Suporte tipo pe de galinha para fixacaode luminarias | UN | 2.95 | INSUMO EMOP | SCO
05948 | Cabo singelo, tensao 15kv, de 25mm2 | M | 20.9491 | INSUMO EMOP | SCO
05949 | Fusivel "nh", tamanho 000 de 006 a 100x500vca | UN | 9.41 | INSUMO EMOP | SCO
05950 | Intertravamento, tipo chave "kirk" | UN | 854 | INSUMO EMOP | SCO
05953 | Bolsa de ligacao para vaso sanitario | UN | 1.26 | INSUMO EMOP | SCO
05955 | Cordao paralelo com isolamento termoplastico, ate 750v, de 2x1,5mm2 | M | 1.1886 | INSUMO EMOP | SCO
05956 | Luva para eletroduto em ferro zincado leve, de 4" | UN | 16.43 | INSUMO EMOP | SCO
05962 | Conjunto de vedacao, com arruela galvanizada e borrachas para parafuso de fixacao de telha ondulada | UN | 0.27 | INSUMO EMOP | SCO
05963 | Parafuso com rosca, de (8x150mm) | UN | 1.8 | INSUMO EMOP | SCO
05964 | Parafuso com rosca, de (8x250)mm | UN | 2.5 | INSUMO EMOP | SCO
05973 | Emulsao acrilica pura | L | 18.18 | INSUMO EMOP | SCO
05974 | Cimento cristalizante (20 min) | KG | 3.8967 | INSUMO EMOP | SCO
05975 | Cimento cristalizante (07min) | KG | 10.36 | INSUMO EMOP | SCO
05976 | Liquido selador de base mineral, embalagens de 20kg | KG | 10.2093 | INSUMO EMOP | SCO
05977 | Emulsao acrilica estirenada | KG | 20.3922 | INSUMO EMOP | SCO
05984 | Te 90º de pvc rigido de reducao, de 3/4"x1/2" | UN | 4.05 | INSUMO EMOP | SCO
05985 | Te 90º de pvc rigido de reducao, de 1.1/2"x3/4" | UN | 13.59 | INSUMO EMOP | SCO
05986 | Adaptador rosqueavel de pvc rigido, 1",com flange e anel de vedacao, para caixad`agua | UN | 12.66 | INSUMO EMOP | SCO
05987 | Cap com rosca de pvc, de 1/2" | UN | 0.75 | INSUMO EMOP | SCO
05988 | Curva 90º de pvc rigido, rosqueavel, de1.1/2" | UN | 15.68 | INSUMO EMOP | SCO
05989 | Te 90º de pvc reforcado, de 150mm | UN | 63.0573 | INSUMO EMOP | SCO
05990 | Anel de borracha, para tubo de pvc-esgoto reforcado, linha infra, de 150mm | UN | 5.7228 | INSUMO EMOP | SCO
05992 | Broca (widia), de 1/2" | UN | 19.9 | INSUMO EMOP | SCO
05994 | Box de aluminio curvo, de 1.1/4" | UN | 8.96 | INSUMO EMOP | SCO
05995 | Box de aluminio curvo, de 1.1/2" | UN | 14.39 | INSUMO EMOP | SCO
05996 | Box de aluminio curvo, de 2" | UN | 25.98 | INSUMO EMOP | SCO
05997 | Box de aluminio curvo, de 2.1/2" | UN | 60.08 | INSUMO EMOP | SCO
05999 | Revestimento texturizado po crepe, parasuperficieis camurcadas | M2 | 9.7 | INSUMO EMOP | SCO
06002 | Parafuso frances, com porca e arruela, de 1/4"x2" | UN | 0.34 | INSUMO EMOP | SCO
06003 | Tela p/estrutura de concreto armado, formada por fios de aco ca-60, diam.3,4mm eespacamento entre eles de (15x15)cm | KG | 4.4845 | INSUMO EMOP | SCO
06004 | Tela formada por barras de aco ca-60, cruzadas e soldadas entre sim constituindomalhas de (15x5)cm, fio 2,76mm | M2 | 17.72 | INSUMO EMOP | SCO
06005 | Torneira boia de plastico de pvc, de 1/2" para caixa de descarga externa | UN | 6.29 | INSUMO EMOP | SCO
06007 | Tela p/estrutura de concreto armado, formada por barras de aco ca-60, diam. 4,2mm e espacamento entre eles de (30x10)cm | KG | 4.4286 | INSUMO EMOP | SCO
06011 | Tinta acrilica para piso | GL | 30.53 | INSUMO EMOP | SCO
06013 | Massa unica com argamassa de cimento e areia termotratada, em sacos de 50kg | KG | 0.37 | INSUMO EMOP | SCO
06015 | Cera de carnauba | KG | 55 | INSUMO EMOP | SCO
06016 | Parafina | KG | 55.6 | INSUMO EMOP | SCO
06017 | Cera virgem | KG | 51.12 | INSUMO EMOP | SCO
06021 | Fundo anticorrosivo de secagem rapida laranja | GL | 63.73 | INSUMO EMOP | SCO
06028 | Selador pigmentado a base de resina acrilica modificada, na cor branca | GL | 17.7 | INSUMO EMOP | SCO
06029 | Fita crepe, em rolo de 25mmx50,00m | UN | 5.9 | INSUMO EMOP | SCO
06032 | Tubo de cobre, classe "e", de 015mm | M | 12.6867 | INSUMO EMOP | SCO
06033 | Tubo de cobre, classe "e", de 022mm | M | 21.4244 | INSUMO EMOP | SCO
06034 | Tubo de cobre, classe "e", de 028mmm | M | 26.7757 | INSUMO EMOP | SCO
06035 | Tubo de cobre, classe "e", de 035mm | M | 42.6675 | INSUMO EMOP | SCO
06036 | Tubo de cobre, classe "e", de 042mm | M | 61.812 | INSUMO EMOP | SCO
06037 | Tubo de cobre, classe "e", de 054mm | M | 83.9423 | INSUMO EMOP | SCO
06038 | Tubo de cobre, classe "e", de 066mm | M | 116.9373 | INSUMO EMOP | SCO
06039 | Tubo de cobre, classe "e", de 079mm | M | 165.6333 | INSUMO EMOP | SCO
06040 | Tubo de cobre classe, "e", de 104mm | M | 199.2675 | INSUMO EMOP | SCO
06041 | Luva de cobre, sem anel de solda, de 015mm | UN | 1.4308 | INSUMO EMOP | SCO
06042 | Luva de cobre, sem anel de solda, de 022mm | UN | 2.213 | INSUMO EMOP | SCO
06043 | Luva de cobre, sem anel de solda, de 028mm | UN | 2.8521 | INSUMO EMOP | SCO
06044 | Luva de cobre, sem anel de solda, de 035mm | UN | 5.6661 | INSUMO EMOP | SCO
06045 | Luva de cobre, sem anel de solda, de 042mm | UN | 8.4419 | INSUMO EMOP | SCO
06046 | Luva de cobre, sem anel de solda, de 054mm | UN | 14.2416 | INSUMO EMOP | SCO
06047 | Luva de cobre, sem anel de solda, de 066mm | UN | 34.3305 | INSUMO EMOP | SCO
06050 | Cotovelo de cobre, sem anel de solda, de015mm | UN | 1.717 | INSUMO EMOP | SCO
06051 | Cotovelo de cobre, sem anel de solda, de022mm | UN | 3.806 | INSUMO EMOP | SCO
06052 | Cotovelo de cobre, sem anel de solda, de028mm | UN | 5.876 | INSUMO EMOP | SCO
06053 | Cotovelo de cobre, sem anel de solda, de035mm | UN | 10.903 | INSUMO EMOP | SCO
06054 | Cotovelo de cobre, sem anel de solda, de042mm | UN | 16.4928 | INSUMO EMOP | SCO
06055 | Cotovelo de cobre, sem anel de solda, de054mm | UN | 25.011 | INSUMO EMOP | SCO
06056 | Cotovelo de cobre, sem anel de solda, de066mm | UN | 74.4701 | INSUMO EMOP | SCO
06059 | Te 90º de cobre recozido para solda, de015mm | UN | 4.3211 | INSUMO EMOP | SCO
06060 | Te 90º de cobre recozido para solda, de022mm | UN | 6.6486 | INSUMO EMOP | SCO
06061 | Te 90º de cobre recozido para solda, de028mm | UN | 10.9411 | INSUMO EMOP | SCO
06062 | Te 90º de cobre recozido para solda, de035mm | UN | 16.5977 | INSUMO EMOP | SCO
06063 | Te 90º de cobre recozido para solda, de042mm | UN | 25.8599 | INSUMO EMOP | SCO
06064 | Te 90º de cobre recozido para solda, de054mm | UN | 40.0443 | INSUMO EMOP | SCO
06065 | Te 90º de cobre recozido para solda, de066mm | UN | 89.4271 | INSUMO EMOP | SCO
06068 | Solda para tubos e conexoes de cobre, emembalagens de 500g | UN | 79.24 | INSUMO EMOP | SCO
06069 | Pasta para tubos e conexoes de cobre, emembalagens de 450g | UN | 24.63 | INSUMO EMOP | SCO
06096 | Valor basico para insumos | UN | 25.71 | INSUMO EMOP | SCO
06115 | Gabiao caixa malha de aco hexagonal 8x10cm, fio 2,7mm, galv. em zn/al, comp. 2mlarg. 1m, alt. 0,50m | UN | 371.78 | INSUMO EMOP | SCO
06116 | Gabiao caixa malha de aco hexag. 8x10cm,fio 2,4mm, galv. zn/al, rev.pvc, cinza esp. 0,4mm, comp. 2m, larg. 1m, alt.0,50m | UN | 468.16 | INSUMO EMOP | SCO
06117 | Gabiao caixa malha de aco hexagonal (8x10)cm, fio 2,7mm, galv. em zn/al, comp. 2m, larg. 1m, alt. 1m | UN | 544.43 | INSUMO EMOP | SCO
06118 | Gabiao caixa malha de aco hexag. 8x10cm,fio 2,4mm, galv. zn/al, rev. pvc, cinzaesp. 0,4mm, comp. 2m, larg. 1m, alt.1m | UN | 654.58 | INSUMO EMOP | SCO
06120 | Gabiao saco malha de aco hexag. 8x10cm,fio 2,4mm, galv. zn/al, rev. pvc, cinzaesp. 0,4mm, comp. 3m, diam. 0,65m | UN | 351.1 | INSUMO EMOP | SCO
06124 | Gabiao colchao malha de aco hexag. 6x8cm, fio 2m, galv. zn/al, rev.pvc, cinza esp 0,4mm, comp. 4m, larg. 2m, alt. 0,23m | UN | 1113.21 | INSUMO EMOP | SCO
06126 | Gabiao colchao malha de aco hexag. 6x8cm, fio 2mm, galv. zn/al, rev.pvc, cinza esp. 0,4mm, comp.4m, larg. 2m, alt. 0,30m | UN | 1224.89 | INSUMO EMOP | SCO
06128 | Aco ca-60, estirado, preco de fabrica, no diametro de 04,2mm | KG | 3.454 | INSUMO EMOP | SCO
06129 | Aco ca-60, estirado, preco de fabrica, no diametro de 05,0mm | KG | 3.456 | INSUMO EMOP | SCO
06130 | Aco ca-60, estirado, preco de fabrica, no diametro de 06,0mm | KG | 3.26 | INSUMO EMOP | SCO
06131 | Aco ca-60, estirado, preco de fabrica, no diametro de 07,0mm | KG | 4.131 | INSUMO EMOP | SCO
06143 | Aco ca-25, estirado, preco de fabrica, no diametro de 06,3mm | KG | 3.857 | INSUMO EMOP | SCO
06144 | Aco ca-25, estirado, preco de fabrica, no diametro de 08,0mm | KG | 3.344 | INSUMO EMOP | SCO
06145 | Aco ca-25, estirado, preco de fabrica, no diametro de 10,0mm | KG | 3.826 | INSUMO EMOP | SCO
06146 | Aco ca-25, estirado, preco de fabrica, no diametro de 12,5mm | KG | 3.82 | INSUMO EMOP | SCO
06147 | Aco ca-25, estirado, preco de fabrica, no diametro de 16,0mm | KG | 3.065 | INSUMO EMOP | SCO
06148 | Aco ca-25, estirado, preco de fabrica, no diametro de 20,0mm | KG | 2.921 | INSUMO EMOP | SCO
06149 | Aco ca-25, estirado, preco de fabrica, no diametro de 25,0mm | KG | 3.335 | INSUMO EMOP | SCO
06152 | Valor basico para servicos de fornecimento de produtos industriais | UN | 40.37 | INSUMO EMOP | SCO
06158 | Valor basico para servicos de estacas, elevadores, fornecimento de maquinas e equipamentos | UN | 28.15 | INSUMO EMOP | SCO
06164 | Valor basico para servico de assistenciade saude e higiene | UN | 212.36 | INSUMO EMOP | SCO
06200 | Cobertura auto-portante em chapa de acozincado, esp.01mm, larg.0,90m, peso aprox.10kg/m2, vao livre ate 8,50m | M2 | 103.93 | INSUMO EMOP | SCO
06201 | Cobertura auto-portante em chapa de acoc/pint., esp.1mm, larg.0,90m, peso aprox. 10kg/m2, vao livre ate 8,50m | M2 | 155.61 | INSUMO EMOP | SCO
06202 | Cobertura auto-portante em chapa de acozincado, esp. 01mm, larg. 0,90m, peso aprox.10kg/m2, v.livre 8,51 e 13,50m | M2 | 107.47 | INSUMO EMOP | SCO
06203 | Cobertura de auto-portante em chapa de aco c/pint.,esp.01mm,larg.0,90m,peso aprox.10kg/m2,v.livre 8,51 e 13,50m | M2 | 175.19 | INSUMO EMOP | SCO
06204 | Cobertura auto-portante em chapa de acozinc.,esp.1,25mm,larg.0,90m,peso aprox.13,5kg/m2, v.livre 13,51 e 16,00m | M2 | 231 | INSUMO EMOP | SCO
06205 | Cobertura auto-portante em chapa de acoc/pint., esp.1,25mm, larg.0,90m, peso aprox.13,5kg/m2, v.livre 13,51 a 16,00m | M2 | 294 | INSUMO EMOP | SCO
06206 | Cobertura auto-portante em chapa de acozincado, esp.1,55mm, larg.0,90m, peso aprox.18,5kg/m2, v.livre 10,00 a 18,00m | M2 | 270 | INSUMO EMOP | SCO
06207 | Cobertura auto-portante em chapa de acoc/pint., esp.1,55mm, larg.0,90m, peso aprox.18,5kg/m2, v.livre 13,51 a 16,00m | M2 | 352 | INSUMO EMOP | SCO
06211 | Aco ca-50, estirado, preco de fabrica, no diametro de 06,3mm | KG | 3.214 | INSUMO EMOP | SCO
06212 | Aco ca-50, estirado, preco de fabrica, no diametro de 08,0mm | KG | 3.326 | INSUMO EMOP | SCO
06213 | Aco ca-50, estirado, preco de fabrica, no diametro de 10,0mm | KG | 3.348 | INSUMO EMOP | SCO
06214 | Aco ca-50, estirado, preco de fabrica, no diametro de 12,5mm | KG | 2.987 | INSUMO EMOP | SCO
06215 | Aco ca-50, estirado, preco de fabrica, no diametro de 16,0mm | KG | 2.916 | INSUMO EMOP | SCO
06216 | Aco ca-50, estirado, preco de fabrica, no diametro de 20,0mm | KG | 2.982 | INSUMO EMOP | SCO
06217 | Aco ca-50, estirado, preco de fabrica, no diametro de 25,0mm | KG | 3.058 | INSUMO EMOP | SCO
06403 | Estaca pre-fabricada de concreto, forn.exclusive cravacao e emenda, p/carga de trab.de compres.axial, ate 250kn (25tf) | M | 30 | INSUMO EMOP | SCO
06404 | Estaca pre-fabricada de concreto, forn.exclus.cravacao e emenda, p/carga de trab.de compres.axial, ate 350kn (35tf) | M | 41 | INSUMO EMOP | SCO
06405 | Estaca pre-fabricada de concreto, forn.exclusive cravacao e emenda, p/carga de trab. de compres.axial, ate 450kn (45tf) | M | 54 | INSUMO EMOP | SCO
06406 | Estaca pre-fabricada de concreto, forn.exclusive cravacao e emenda, p/carga detrab.de compres.axial, ate 600kn (60tf) | M | 69.34 | INSUMO EMOP | SCO
06407 | Estaca pre-fabricada de concreto, forn.exclusive cravacao e emenda, p/carga de trab.de compres.axial, ate 750kn (75tf) | M | 77 | INSUMO EMOP | SCO
06408 | Estaca pre-fabricada de concreto, forn.exclusive cravacao e emenda, p/carga de trab.de compres.axial, ate 950kn (95tf) | M | 95 | INSUMO EMOP | SCO
06409 | Estaca pre-fabricada de concreto, forn.exclusive cravacao e emenda, p/carga de trab.de compres.axial, ate 1300kn (130tf) | M | 157.82 | INSUMO EMOP | SCO
06410 | Estaca pre-fabricada de concreto, forn.exclusive cravacao e emenda, p/carga de trab.de compres.axial, ate 1700kn (170tf) | M | 189.74 | INSUMO EMOP | SCO
06412 | Cravacao de estaca pre-fabricada de concreto, exclusive forn.e emenda, p/carga de trab.compres.axial, ate 0250kn (25tf) | M | 41 | INSUMO EMOP | SCO
06413 | Cravacao de estaca pre-fabricada de concreto, exclusive forn.e emenda, p/carga de trab.compr.axial, ate 0350kn (35tf) | M | 43 | INSUMO EMOP | SCO
06414 | Cravacao de estaca pre-fabricada de concreto, exclusive forn.e emenda, p/carga de trab.compres.axial, ate 0450kn (45tf) | M | 48 | INSUMO EMOP | SCO
06415 | Cravacao de estaca pre-fabricada de concreto, exclusive forn.e emenda, p/carga de trab.compres.axial, ate 0600kn (60tf) | M | 50 | INSUMO EMOP | SCO
06416 | Cravacao de estaca pre-fabricada de concreto, exclusive forn.e emenda, p/carga de trab.compres.axial, ate 0750kn (75tf) | M | 50 | INSUMO EMOP | SCO
06417 | Cravacao de estaca pre-fabricada de concreto, exclusive forn.e emenda, p/carga de trab.compres.axial, ate 0950kn (95tf) | M | 79.96 | INSUMO EMOP | SCO
06418 | Cravacao de estaca pre-fabricada de concreto, exclusive forn.e emenda, p/carga de trab.compres.axial, ate 1300kn (130tf) | M | 115 | INSUMO EMOP | SCO
06419 | Cravacao de estaca pre-fabricada de concreto, exclusive forn.e emenda, p/carga de trab.compres.axial, ate 1700kn (170tf) | M | 120 | INSUMO EMOP | SCO
06421 | Emenda metalica em estaca pre-fabricadade concreto, p/carga de trabalho de compressao axial, ate 0250kn (25tf) | UN | 38 | INSUMO EMOP | SCO
06422 | Emenda metalica em estaca pre-fabricadade concreto, p/carga de trabalho de compressao axial, ate 0350kn (35tf) | UN | 44 | INSUMO EMOP | SCO
06423 | Emenda metalica em estaca pre-fabricadade concreto, p/carga de trabalho de compressao axial, ate 0450kn (45tf) | UN | 47 | INSUMO EMOP | SCO
06424 | Emenda metalica em estaca pre-fabricadade concreto, para carga de trabalho de compressao axial, ate 0600kn (60tf) | UN | 52 | INSUMO EMOP | SCO
06425 | Emenda metalica em estaca pre-fabricadade concreto, p/carga de trabalho de compressao axial, ate 0750kn (75tf) | UN | 52 | INSUMO EMOP | SCO
06426 | Emenda metalica em estaca pre-fabricadade concreto, p/carga de trabalho de compressao axial, ate 0950kn (95tf) | UN | 53 | INSUMO EMOP | SCO
06427 | Emenda metalica em estaca pre-fabricadade concreto, p/carga de trabalho de compressao axial, ate 1300kn (130tf) | UN | 80 | INSUMO EMOP | SCO
06428 | Emenda metalica em estaca pre-fabricadade concreto, para carga de trabalho de compressao axial, ate 1700kn (170tf) | UN | 84 | INSUMO EMOP | SCO
06500 | Tubo ferro fund.cent.ductil p/can.sob pres.clas.k-9,nbr 7675,ponta/bolsa,rev.est.zinco met.pint.int.arg.cim.diam.700mm | M | 2192.4446 | INSUMO EMOP | SCO
06501 | Tubo ferro fund.cent.ductil p/can.sob pres.clas.k-9,nbr 7675,ponta/bolsa,rev.est.zinco met.pint.int.arg.cim.diam.800mm | M | 2625.3094 | INSUMO EMOP | SCO
06502 | Tubo ferro fund.cent.ductil p/can.sob pres.clas.k-9,nbr-7675,ponta/bolsa,rev.est.zinco met.pint.int.arg.cim.diam.900mm | M | 3072.9368 | INSUMO EMOP | SCO
06503 | Tubo ferro fund.cent.ductil p/can.sob pres.clas.k-9,nbr 7675,ponta/bolsa,rev.est.zinco met.pint.int.arg.cim.diam.1000mm | M | 3584.7436 | INSUMO EMOP | SCO
06504 | Tubo ferro fund.cent.ductil p/can.sob pres.clas.k-9,nbr 7675,ponta/bolsa,rev.est.zinco met.pint.int.arg.cim.diam.1200mm | M | 4698.8951 | INSUMO EMOP | SCO
06505 | Tubo ferro fund.cent.ductil p/can.sob pres.clas.k-7,nbr 7675,ponta/bolsa,rev.est.zinco met.pint.int.arg.cim.diam.700mm | M | 1945.45 | INSUMO EMOP | SCO
06506 | Tubo ferro fund.cent.ductil p/can.sob pres.clas.k-7,nbr 7675,ponta/bolsa,rev.est.zinco met.pint.int.arg.cim.diam.800mm | M | 2258.1514 | INSUMO EMOP | SCO
06507 | Tubo ferro fund.cent.ductil p/can sob pres.clas.k-7,nbr 7675,ponta/bolsa,rev.est.zinco met.pint.int.arg.cim.diam.900mm | M | 2608.6625 | INSUMO EMOP | SCO
06508 | Tubo ferro fund.cent.ductil p/can.sob pres.clas.k-7,nbr 7675,ponta/bolsa,rev.est.zinco met.pint.int.arg.cim.diam.1000mm | M | 3066.7486 | INSUMO EMOP | SCO
06509 | Tubo ferro fund.cent.ductil p/can.sob pres.clas.k-7,nbr 7675,ponta/bolsa,rev.est.zinco met.pint.int.arg.cim.diam.1200mm | M | 4080.6951 | INSUMO EMOP | SCO
06912 | Mao-de-obra de encarregado de montagem,inclusive encargos sociais | H | 27.64 | INSUMO EMOP | SCO
06913 | Mao-de-obra de serralheiro da construcaocivil, inclusive encargos sociais | H | 21.49 | INSUMO EMOP | SCO
06914 | Mao-de-obra de impermeabilizador, inclusive encargos sociais | H | 19.97 | INSUMO EMOP | SCO
06915 | Mao-de-obra de assistente social, inclusive encargos sociais | H | 45.68 | INSUMO EMOP | SCO
06916 | Mao-de-obra de artifice para estrutura de concreto, inclusive encargos sociais | H | 21.49 | INSUMO EMOP | SCO
06917 | Mao-de-obra de operador de transito, inclusive encargos sociais | H | 23.64 | INSUMO EMOP | SCO
06918 | Mao-de-obra de cortador chapa de aco (serviço de sinalizacao vertical), inclusive encargos sociais | H | 21.49 | INSUMO EMOP | SCO
06919 | Mao-de-obra de estampador de servicos desinalização vertical, inclusive encargos sociais | H | 21.49 | INSUMO EMOP | SCO
06920 | Mao de obra de riscador (servicos de sinalizacao vertical), inclusive encargos sociais | H | 21.49 | INSUMO EMOP | SCO
07000 | Torneira para filtro, em metal cromado,de aproximadamente 1/2"x13cm | UN | 31.63 | INSUMO EMOP | SCO
07001 | Lixa calafate nº 060 | M | 23 | INSUMO EMOP | SCO
07002 | Lixa calafate nº 120 | M | 23 | INSUMO EMOP | SCO
07003 | Grelha de ferro fundido, para aguas pluviais, com caixilho, de (50x50)cm | UN | 250 | INSUMO EMOP | SCO
07004 | Grampo para transformador, tipo "i", nº8, de 5/8" | UN | 9.85 | INSUMO EMOP | SCO
07005 | Calco duplo para transformador, nº 4 | UN | 13.54 | INSUMO EMOP | SCO
07006 | Sifao flexivel para pia ou lavatorio empvc 1"x40mm | UN | 6 | INSUMO EMOP | SCO
07007 | Manilha-sapatilha p/isolador, tipo disco | UN | 6.94 | INSUMO EMOP | SCO
07008 | Gancho suspensao para olhal | UN | 10.33 | INSUMO EMOP | SCO
07009 | Porca olhal | UN | 3.32 | INSUMO EMOP | SCO
07010 | Valvula de descarga com registro integrado, de 1.1/4" | UN | 130.5 | INSUMO EMOP | SCO
07011 | Valvula de descarga com registro integrado, de 1.1/2" | UN | 136.4 | INSUMO EMOP | SCO
07014 | Torneira de plastico, para lavatorio, de1/2" | UN | 9.9 | INSUMO EMOP | SCO
07015 | Torneira de plastico, para pia, de 1/2" | UN | 4.5 | INSUMO EMOP | SCO
07016 | Torneira para pia, em metal cromado, deaproximadamente 1/2"x13cm | UN | 57.3 | INSUMO EMOP | SCO
07017 | Torneira para pia, com misturador e arejador, de 1/2" | UN | 130.34 | INSUMO EMOP | SCO
07018 | Torneira para jardim, em metal cromado,de aproximadamente 3/4"x10cm | UN | 21.41 | INSUMO EMOP | SCO
07019 | Torneira de boia em pvc 3/4" | UN | 8.04 | INSUMO EMOP | SCO
07020 | Vaso sanitario sifonado, de louca branca, tipo popular, inclusive acessorios defixacao | UN | 97.86 | INSUMO EMOP | SCO
07021 | Luminaria a prova de gases, lampada incand.ate 200w, mista ou vapor de mercurioate 250w, p/colocacao em teto | UN | 133.04 | INSUMO EMOP | SCO
07022 | Luminaria a prova de gases, lampada incand. ate 200w, mista ou vapor de mercurioate 250w, p/colocacao em parede | UN | 178.83 | INSUMO EMOP | SCO
07024 | Cabo singelo, tensao 15kv, de 35mm2 | M | 25.7035 | INSUMO EMOP | SCO
07028 | Ar condicionado, com capacidade de 12000btu-110/220v | UN | 1324.67 | INSUMO EMOP | SCO
07037 | Cilindro hidraulico de simples acao c/capac.de 100 toneladas, retorno atraves demola int., comando manual a distancia | UN | 101000 | INSUMO EMOP | SCO
07038 | Fecho para moveis em geral em ferro cromado niquelado, de 7cm | UN | 3.08 | INSUMO EMOP | SCO
07039 | Fecho de embutir com alavanca, tipo unha, de 20cm | UN | 34.69 | INSUMO EMOP | SCO
07041 | Tela deployer (tela para estuque) | ML | 1.89 | INSUMO EMOP | SCO
07043 | Plafonier de aluminio para globo, tipo popular, de 4" | UN | 4.9 | INSUMO EMOP | SCO
07049 | Poste de concreto, c/09,00m, de comprim.padrao abnt, exclusive transporte, c/carga nominal horiz.no topo, de 150kgf | UN | 540.8 | INSUMO EMOP | SCO
07052 | Poste de concreto, c/09,00m, de comprim.padrao abnt, exclusive transporte, c/carga horiz.no topo, de 400kgf | UN | 893.36 | INSUMO EMOP | SCO
07053 | Bomba auto-aspirante para agua limpa, 1/3cv-110v | UN | 659.4 | INSUMO EMOP | SCO
07054 | Bomba auto-aspirante para agua limpa, 1/2cv-110v | UN | 684.21 | INSUMO EMOP | SCO
07055 | Bomba auto-aspirante para agua limpa, 1cv-110v | UN | 971.19 | INSUMO EMOP | SCO
07056 | Bomba hidraulica centrifuga, com motor eletrico, de 0,33cv-110/220v | UN | 511.65 | INSUMO EMOP | SCO
07058 | Manometro, de 0 a 150 psi (14kg/cm2) | UN | 101.97 | INSUMO EMOP | SCO
07059 | Ventilador de teto, c/luminaria incandescente, 3 pas de madeira, inclusive interruptor de comando | UN | 155.8 | INSUMO EMOP | SCO
07060 | Freezer horizontal, de 400 a 440 litros,com 2 tampas | UN | 1990 | INSUMO EMOP | SCO
07062 | Rele fotoeletrico, para luminaria externa, de 1000w-220v | UN | 24.05 | INSUMO EMOP | SCO
07064 | Extintor de incendio, tipo agua-pressurizada, de 10 litros | UN | 92.4 | INSUMO EMOP | SCO
07066 | Recarga de extintor de incendio, tipo poquimico de 4kg | UN | 38 | INSUMO EMOP | SCO
07067 | Chassis, preco sem pneus, para caminhaode 7,5t | UN | 214751 | INSUMO EMOP | SCO
07068 | Globo esferico, em plastico, de 4"x6" | UN | 5.04 | INSUMO EMOP | SCO
07070 | Marco em madeira de lei duplo, de (7x3,5)cm, grupo v | M | 16.2 | INSUMO EMOP | SCO
07072 | Caixa de passagem para telefone padrao telebras, de (200x200x22,0)cm | UN | 1781.58 | INSUMO EMOP | SCO
07073 | Bacia turca com sifao em poliester reforcado c/fibra de vidro,c/ent.vert.40mm,saida horiz.4",branca,piso antiderrapante | UN | 771.42 | INSUMO EMOP | SCO
07074 | Disco para corte, de tubo de ferro galvanizado, de 7" | UN | 5.08 | INSUMO EMOP | SCO
07076 | Ralo sifonado de pvc rigido, de (100x100)mm, com saida de 50mm, com tampa cega | UN | 7.42 | INSUMO EMOP | SCO
07081 | Transformador de distribuicao, trifasico, 60hz, classe 15kv, t.prim.13,8kv, t.sec.220/127v. refr.oleo mineral de 0030kva | UN | 3770.1559 | INSUMO EMOP | SCO
07082 | Transformador de distribuicao, trifasico60hz, classe 15kv, t.prim.13,8kv, t.sec.220/127v, refr.oleo mineral, de 0045kva | UN | 4986.3352 | INSUMO EMOP | SCO
07083 | Transformador de distribuicao, trifasico, 60hz, classe 15kv. t.prim.13,8kv, t.sec.220/127v, refr.oleo mineral,de 0750kva | UN | 32396.7 | INSUMO EMOP | SCO
07084 | Transformador de distribuicao, trifasico, 60hz, classe 15kv, t.prim.13,8kv, t.sec.220/127v, refr.oleo mineral,de 1000kva | UN | 44877.0162 | INSUMO EMOP | SCO
07085 | Conector estribo de compressao por parafusos, para cabo de 25mm2 | UN | 39.69 | INSUMO EMOP | SCO
07086 | Conector de derivacao, para linha viva,de 25mm2 | UN | 23.42 | INSUMO EMOP | SCO
07088 | Lampada mista, de 160w-220v | UN | 14.18 | INSUMO EMOP | SCO
07089 | Lampada de vapor de sodio, alta pressao,base e-40. bulbo tubular, de 150w | UN | 23.6 | INSUMO EMOP | SCO
07090 | Lampada de vapor de sodio, alta pressao,base e-40. bulbo tubular, de 400w | UN | 32.02 | INSUMO EMOP | SCO
07093 | Dobradica tipo piano, de ferro latonado,de 1"x300cm | UN | 27.96 | INSUMO EMOP | SCO
07094 | Dobradica tipo piano, de latao polido, de 1"x300cm | UN | 35.06 | INSUMO EMOP | SCO
07095 | Fechadura de cilindro para armarios | UN | 11.46 | INSUMO EMOP | SCO
07096 | Fechadura de cilindro para gavetas | UN | 9.44 | INSUMO EMOP | SCO
07097 | Mola de bilha de aco, de 12mm | UN | 2.21 | INSUMO EMOP | SCO
07099 | Fechadura de cilindro para moveis de entalhar | UN | 22.4 | INSUMO EMOP | SCO
07100 | Fechadura de cilindro para moveis de sobrepor | UN | 7.06 | INSUMO EMOP | SCO
07101 | Mola vai-vem com esfera de aco | UN | 118.84 | INSUMO EMOP | SCO
07102 | Banca em marmore sintetico, de (150x50)cm, para uma cuba | UN | 122.4 | INSUMO EMOP | SCO
07105 | Trilho de aluminio, para roldana, de (30x29)mm e com comprimento de 3,00m | UN | 10.98 | INSUMO EMOP | SCO
07107 | Dobradica copo, com fecho de metal cromado | UN | 3 | INSUMO EMOP | SCO
07110 | Puxador plastico, de 96mm, acabamento cromado | UN | 5.26 | INSUMO EMOP | SCO
07112 | Puxador plastico, de 64mm, acabamento cromado | UN | 1.34 | INSUMO EMOP | SCO
07113 | Veneziana ext.de enrolar, c/esteira em pvc rigido, fornec.e coloc. e perfis em ferro galvanizado, inclusive ferragens | M2 | 550 | INSUMO EMOP | SCO
07114 | Veneziana com aletas de pvc translucidasfornecimento e colocacao e montantes emchapa de aluminio natural | M2 | 224.25 | INSUMO EMOP | SCO
07115 | Veneziana com aletas de fiberglass, fornecimento e colocacao e montantes em chapa de aluminio natural | M2 | 314.0756 | INSUMO EMOP | SCO
07116 | Veneziana com aletas de pvc translucidas, fornecimento e colocacao e montantes em chapa e aco galvanizada | M2 | 192.7941 | INSUMO EMOP | SCO
07117 | Veneziana com aletas de fiberglass, fornecimento e colocacao e montantes de chapa de aco galvanizada | M2 | 275.4202 | INSUMO EMOP | SCO
07118 | Veneziana com aletas de pvc translucidas, fornecimento e colocacao e montantes em chapa de aco pre-pintada | M2 | 186.7059 | INSUMO EMOP | SCO
07119 | Veneziana com aletas de fiberglass, fornecimento e colocacao e montantes de chapa de aco pre-pintada | M2 | 289.916 | INSUMO EMOP | SCO
07120 | Janela de pvc, de correr, 4 folhas, 2 fixas e 2 moveis, de (200x120)cm | UN | 914.48 | INSUMO EMOP | SCO
07121 | Janela de pvc,de correr,4 folhas,2 fixas,2 moveis,(320x200)cm,c/band.4 folhas, 2fixas,2 proj.,tipo max.,(80x50)cm cada | UN | 2747.2 | INSUMO EMOP | SCO
07122 | Janela de pvc, de projetar, tipo maxim-ar, com 1 folha, de (80x80)cm | UN | 392.94 | INSUMO EMOP | SCO
07123 | Porta de pvc, 1 folha com travessa intermediaria de abrir, de (80x210)cm | UN | 943.62 | INSUMO EMOP | SCO
07124 | Porta de pvc, 1 folha com travessa intermediaria de abrir, de (70x210)cm | UN | 926.64 | INSUMO EMOP | SCO
07125 | Porta de pvc, 1 folha com travessa intermediaria de abrir, de (60x210)cm | UN | 909.59 | INSUMO EMOP | SCO
07126 | Porta de pvc, 2 folhas com travessa intermediaria de correr, de (160x210)cm | UN | 1168.36 | INSUMO EMOP | SCO
07127 | Porta de pvc, 2 folhas com travessa intermediaria de correr, de (140x210)cm | UN | 1132.95 | INSUMO EMOP | SCO
07128 | Porta de pvc, 4 folhas com travessa intermediaria de correr 2 fixas e 2 moveis,de (200x210)cm | UN | 1764.48 | INSUMO EMOP | SCO
07129 | Janela de pvc, de correr, 2 folhas moveis, de (120x120)cm | UN | 639.37 | INSUMO EMOP | SCO
07132 | Joelho 90º de pvc soldavel, de 050mm | UN | 3.2409 | INSUMO EMOP | SCO
07133 | Joelho 90º de pvc soldavel, de 032mm | UN | 1.2717 | INSUMO EMOP | SCO
07134 | Joelho 90º de pvc soldavel, de 085mm | UN | 22.399 | INSUMO EMOP | SCO
07135 | Joelho 90º de pvc soldavel, de 110mm | UN | 44.2339 | INSUMO EMOP | SCO
07136 | Luva de pvc rigido, soldavel, de 50mm | UN | 2.7178 | INSUMO EMOP | SCO
07137 | Te 90º de pvc rigido soldavel, de 050mm | UN | 6.1125 | INSUMO EMOP | SCO
07138 | Te 90º de pvc rigido soldavel, de 085mm | UN | 60.4075 | INSUMO EMOP | SCO
07139 | Te 90º de pvc rigido soldavel, de 110mm | UN | 112.6821 | INSUMO EMOP | SCO
07140 | Te 90º de pvc rigido soldavel, de reducao, de (050x025)mm | UN | 5.128 | INSUMO EMOP | SCO
07141 | Adaptador de pvc, soldavel curto, com bolsa e rosca para registro, de 050mmx1.1/2" | UN | 2.6255 | INSUMO EMOP | SCO
07142 | Adaptador de pvc, soldavel curto, com bolsa e rosca para registro, de 032mmx1" | UN | 1.1179 | INSUMO EMOP | SCO
07143 | Adaptador de pvc soldavel curto, com bolsa e rosca para registro, de 085mmx3" | UN | 18.112 | INSUMO EMOP | SCO
07144 | Adaptador de pvc, soldavel curto, com bolsa e rosca para registro, de 110mmx4" | UN | 28.8295 | INSUMO EMOP | SCO
07145 | Adaptador de pvc, soldavel, com flangeslivres para caixa d`agua, de 032mmx1" | UN | 9.0765 | INSUMO EMOP | SCO
07146 | Adaptador de pvc, soldavel, com flangeslivres para caixa d`agua, de 085mmx3" | UN | 154.1674 | INSUMO EMOP | SCO
07147 | Adaptador de pvc, soldavel, com flangeslivres para caixa d`agua, de 110mmx4" | UN | 208.5854 | INSUMO EMOP | SCO
07148 | Luva de pvc rigido, soldavel, de 40mm | UN | 2.4717 | INSUMO EMOP | SCO
07149 | Luva de pvc rigido, soldavel, de 32mm | UN | 1.2205 | INSUMO EMOP | SCO
07150 | Luva de pvc rigido, soldavel, de 60mm | UN | 8.615 | INSUMO EMOP | SCO
07151 | Tubo de pvc de descarga, para valvula de1.1/2" | UN | 8.39 | INSUMO EMOP | SCO
07152 | Bucha de reducao de pvc rigido, soldavelcurta, de (40x32)mm | UN | 1.2 | INSUMO EMOP | SCO
07153 | Curva 45º de pvc-pba, je, pb, dn-050mm | UN | 13.07 | INSUMO EMOP | SCO
07154 | Curva 45º de pvc-pba, je, pb, dn-075mm | UN | 30.43 | INSUMO EMOP | SCO
07155 | Curva 45º de pvc-pba, je, pb, dn-100mm | UN | 46.69 | INSUMO EMOP | SCO
07158 | Te 90º de pvc-pba, com bolsas, de 075mm | UN | 28.9 | INSUMO EMOP | SCO
07159 | Te 90º de pvc-pba, com bolsas, de 100mm | UN | 45.35 | INSUMO EMOP | SCO
07160 | Luva de pvc rigido, soldavel, de 75mm | UN | 12.6046 | INSUMO EMOP | SCO
07164 | Vidro aramado, com espessura de 7mm | M2 | 215.6 | INSUMO EMOP | SCO
07165 | Vidro temperado incolor, colocado, com espessura de 06mm | M2 | 215.6 | INSUMO EMOP | SCO
07166 | Nivel digital de precisao | UN | 71379 | INSUMO EMOP | SCO
07167 | Aluguel container escritorio,(2,20x6,20x2,50)m,incl.inst.elet. | UNxMES | 378.4384 | INSUMO EMOP | SCO
07168 | Aluguel container escritorio c/wc,(2,20x6,20x2,50)m,incl.inst.elet./hidro,acessorios,1vaso e 1lavat | UNxMES | 454.9741 | INSUMO EMOP | SCO
07169 | Aluguel container sanitario-vestiario,(2,20x6,20x2,50)m,incl.inst.elet./hidro,acessorios,2vasos,1lavat.,1mic. e 4chuv. | UNxMES | 550 | INSUMO EMOP | SCO
07170 | Aluguel container sanitario-vestiario,(2,20x6,20x2,50)m,incl.inst.elet./hidro,acessorios,4vasos,1lavat.,1mic. e 4chuv. | UNxMES | 605.5068 | INSUMO EMOP | SCO
07171 | Aluguel container sanitario-vestiario,(2,20x6,20x2,50),incl.inst.elet./hidro,acessorios,7vasos,1lavat. e 1mic. | UNxMES | 605.5068 | INSUMO EMOP | SCO
07172 | Bloco estrutural ceramico, frisado,aparente, comum, com furos na vertical, de (14x19x29)cm | UN | 1.45 | INSUMO EMOP | SCO
07173 | Bloco estrutural ceramico, frisado, aparente canaleta "u", de (14x19x29)cm | UN | 2.2 | INSUMO EMOP | SCO
07174 | Bloco estrutural ceramico, frisado, aparente "l", de (14x19x29)cm | UN | 2.1 | INSUMO EMOP | SCO
07176 | Veiculo de passeio, preco sem pneus, commotor 1.0 litros bi-combustivel (gasolina e etanol), 2 portas e 5 passageiros | UN | 32250.16 | INSUMO EMOP | SCO
07177 | Tinta latex economica para interior, fosca, em balde de 18 litros | UN | 128.94 | INSUMO EMOP | SCO
07179 | Fundo anticorrosivo de base de resina alquidica modificada (1/4gl) | UN | 18.25 | INSUMO EMOP | SCO
07182 | Fundo preparador de paredes acrilico, base d`agua, incolor | GL | 32.85 | INSUMO EMOP | SCO
07183 | Chapa em aco galvanizado, corrugacao de(100x20)mm, p/estrut.circ.fornecida c/porcas, paraf.e ferragens c/esp. 02mm | KG | 15.9 | INSUMO EMOP | SCO
07184 | Chapa em aco revestido com e-poxy, corrugacao de (100x20)mm, p/estr.circ.fornec.c/porcas, paraf.e ferragens, c/esp.2mm | KG | 16.6 | INSUMO EMOP | SCO
07185 | Defensa metalica galvanizada, c/esp.3 a4,7mm, comprim.util de 4,00m, nos tipossemi-maleavel simples (19,39kg/m) | M | 235 | INSUMO EMOP | SCO
07186 | Defensa metalica galvanizada, c/espes. 3a 4,7mm, comprim.util de 4,00m, nos tipos semi-maleavel duplas (33,28kg/m) | M | 415 | INSUMO EMOP | SCO
07187 | Defensa metalica galvanizada, c/esp. 3 a4,7mm, comprim.util de 4,00m, nos tiposmaleavel simples (28,01kg/m) | M | 383 | INSUMO EMOP | SCO
07188 | Defensa metalica galvanizada, c/esp. 3 a4,7mm, comprim.util de 4,00m, nos tiposmaleavel dupla (34,99kg/m) | M | 468 | INSUMO EMOP | SCO
07230 | Adesivo estrutural, a base de estireno butadieno (latex) | L | 5.28 | INSUMO EMOP | SCO
07231 | Chapa de aco carbono, galvanizada, parausos gerais, tamanho padrao, preco de revendedor, com espessura de 1,25mm | KG | 6.657 | INSUMO EMOP | SCO
07232 | Chapa de aco carbono, p/usos gerais, lamin. a quente, tam.padrao, bordas univ.chapa preta, preco revend.c/esp.1,2mm | KG | 6.3283 | INSUMO EMOP | SCO
07233 | Chapa de aco carbono, p/usos gerais, lamin.a quente tam.padrao, bordas univ.chapa preta, preco revend.c/espes.2,65mm | KG | 5.3248 | INSUMO EMOP | SCO
07234 | Chapa de aco carbono, p/usos gerais, lamin. a quente, tam.padrao, bordas univ.chapa preta, preco revend.c/espes.1,5mm | KG | 6.2566 | INSUMO EMOP | SCO
07235 | Chapa de aco carbono, p/usos gerais, lamin.a quente, tam.padrao, bordas univ.chapa preta, preco revend.c/espes.3mm | KG | 5.3043 | INSUMO EMOP | SCO
07236 | Chapa de aco carbono, p/usos gerais, lamin.a quente, tam.padrao, bordas univ.chapa preta, preco revend.c/espes.2,00mm | KG | 5.4272 | INSUMO EMOP | SCO
07237 | Chapa de aco carbono, p/usos gerais, lam.a quente, tam.padrao, bordas univ.chapapreta, preco revend.c/espes. 0,75mm | KG | 6.8198 | INSUMO EMOP | SCO
07238 | Chapa de aco carbono, p/usos gerais, lamin.a quente, tam.padrao, bordas univ.chapa preta, preco revend., c/espes.0,9mm | KG | 6.3181 | INSUMO EMOP | SCO
07244 | Cimento portland cpv-ari, alta resistencia inicial, nbr 5733, em saco de 40kg | KG | 0.4125 | INSUMO EMOP | SCO
07246 | Tela p/estrutura de concreto armado, formada por fios de aco ca-60, diam.4,2mm eespacamento entre eles de (15x15)cm | KG | 3.559 | INSUMO EMOP | SCO
07252 | Manta de pvc, com espessura de 1,00mm | M2 | 38.81 | INSUMO EMOP | SCO
07253 | Manta asfaltica autoprotegida na face externa com filme de aluminio, tipo iii-b,espessura de 3mm | M2 | 23.15 | INSUMO EMOP | SCO
07254 | Primer asfaltico a base de agua ou solvente | L | 10.3233 | INSUMO EMOP | SCO
07258 | Impermeabilizante acrilico branco monocomponente | KG | 10.96 | INSUMO EMOP | SCO
07264 | Conjunto de fixacao, para telha de aluminio | UN | 1.18 | INSUMO EMOP | SCO
07265 | Telha ondulada de aluminio, com espessura de 0,7mm | KG | 18.1773 | INSUMO EMOP | SCO
07266 | Cumeeira de aluminio, ondulada, de 0,8mme com 0,30m de aba | KG | 23.2312 | INSUMO EMOP | SCO
07267 | Telha trapezoidal de aluminio, com espessura de 0,5mm | KG | 17.2191 | INSUMO EMOP | SCO
07268 | Telha trapezoidal de aluminio, espessurade 0,7mm | KG | 16.8152 | INSUMO EMOP | SCO
07269 | Cumeeira de aluminio, trapezoidal, de 0,8mm e com 0,29m de aba | KG | 24.18 | INSUMO EMOP | SCO
07270 | Bobina de aluminio, de 0,8mmx0,50m | KG | 18.7127 | INSUMO EMOP | SCO
07271 | Bobina de aluminio, de 0,5mmx0,30m | KG | 18.7127 | INSUMO EMOP | SCO
07275 | Moirao reto de concr.arm.c/secao em "t"aprox.(0,30x0,14)m de base, ponta (0,10xx0,10)m e alt. 2,90, mais 0,44m pon.incl | UN | 78.0021 | INSUMO EMOP | SCO
07276 | Ardosia cinza, em placas, de (40x40x1)cm | M2 | 17.9 | INSUMO EMOP | SCO
07277 | Ardosia cinza, em placas, de (30x30x1)cm | M2 | 15 | INSUMO EMOP | SCO
07278 | Rodape de ardosia cinza, de (10x1)cm | M | 5 | INSUMO EMOP | SCO
07279 | Piso elevado,em madeira aglomerada,revestido em lamin.plast.,sobre base de alum.ou aco galv.,alt.30cm,esp.30mm, colocado | M2 | 246 | INSUMO EMOP | SCO
07280 | Piso de borracha sintetica, superficie pastilhada, de (50x50)cm e com espessurade 3,0mm | M2 | 20 | INSUMO EMOP | SCO
07281 | Rodape de borracha sintetica, superficielisa, de 7cm e com espessura de 3mm | M | 25 | INSUMO EMOP | SCO
07282 | Degrau de escada, de borracha sintetica,superficie pastilhada, de (50x32)cm e com espessura de 3,5mm | M | 11.93 | INSUMO EMOP | SCO
07283 | Rodape de ipe, canto boleado, de (10x2)cm | M | 13.9 | INSUMO EMOP | SCO
07284 | Te 90º de pvc rigido soldavel, com buchade latao na bolsa central, de 20mmx1/2" | UN | 5.6715 | INSUMO EMOP | SCO
07285 | Parafuso p/flange 30x130mm. | UN | 21.2923 | INSUMO EMOP | SCO
07286 | Parafuso p/flange 33x130mm. | UN | 24.8121 | INSUMO EMOP | SCO
07287 | Parafuso p/flange 36x140mm. | UN | 31.8516 | INSUMO EMOP | SCO
07288 | Parafuso p/flange 39x150mm. | UN | 38.8915 | INSUMO EMOP | SCO
07289 | Parafuso p/flange 45x180mm. | UN | 67.1658 | INSUMO EMOP | SCO
07292 | Tubo de pvc rigido ponta/bolsa sem anelde borracha, classe 20, de dn=050mm | M | 12.49 | INSUMO EMOP | SCO
07293 | Tubo de pvc rigido ponta/bolsa sem anelde borracha, classe 20, de dn=100mm | M | 42.05 | INSUMO EMOP | SCO
07296 | Arruela borr.p/flange 350mm. | UN | 24.5366 | INSUMO EMOP | SCO
07297 | Arruela borr.p/flange 700mm. | UN | 32.872 | INSUMO EMOP | SCO
07298 | Arruela borr.p/flange 800mm. | UN | 39.529 | INSUMO EMOP | SCO
07299 | Arruela borr.p/flange 900mm. | UN | 43.0664 | INSUMO EMOP | SCO
07300 | Arruela borr.p/flange 1000mm. | UN | 50.7638 | INSUMO EMOP | SCO
07301 | Arruela borr.p/flange 1200mm. | UN | 56.382 | INSUMO EMOP | SCO
07317 | Tubo de pvc rigido ponta/bolsa sem anelde borracha, classe 20, de dn=075mm | M | 25.3 | INSUMO EMOP | SCO
07318 | Duto anelar flexivel,cinza concreto,polietileno,p/protecao de condutores eletricos,dn=4",di=95,0mm,incl. 2 plugs | M | 7.3 | INSUMO EMOP | SCO
07319 | Duto anelar flexivel,cinza concreto,polietileno,p/protecao de condutores eletricos,dn=5",di=107,5mm,incl. 2 plugs | M | 9.15 | INSUMO EMOP | SCO
07320 | Duto anelar flexivel,cinza concreto,polietileno,p/protecao de condutores eletricos,dn=6",di=138,0mm,incl. 2 plugs | M | 12.9 | INSUMO EMOP | SCO
07321 | Conexao i,secao circ.rosq,corrug.helicoidal,cor preta,poliet.alta dens.p/uniao dutos p/prot.cond.elet,dn=4" | UN | 18.3 | INSUMO EMOP | SCO
07322 | Conexao i,secao circ.rosq,corrug.helicoidal,cor preta,poliet.alta dens.p/uniao dutos p/prot.cond.elet.dn=5"a | UN | 32.9 | INSUMO EMOP | SCO
07323 | Conexao i,secao circ.rosq.corrug.helicoidal,cor preta,poliet.alta dens.p/uniao dutos p/prot.cond.elet.dn=6"a | UN | 35.1 | INSUMO EMOP | SCO
07324 | Adesivo a base de resina sintetica de alta aderencia, embalagem de 18l | L | 5.64 | INSUMO EMOP | SCO
07326 | Concreto importado de usina, utilizandobrita 1, de 10mpa | M3 | 241.47 | INSUMO EMOP | SCO
07328 | Concreto importado de usina, utilizandobrita 1, de 25mpa | M3 | 300 | INSUMO EMOP | SCO
07329 | Concreto importado de usina, utilizandobrita 1, de 35mpa | M3 | 310.15 | INSUMO EMOP | SCO
07330 | Concreto bombeavel, utilizando brita 1,de 25mpa | M3 | 316.72 | INSUMO EMOP | SCO
07331 | Concreto bombeavel, utilizando brita 1,de 35mpa | M3 | 336 | INSUMO EMOP | SCO
07333 | Torneira hospitalar, acionada por alavanca, tipo parede, em metal cromado, de aprox. 1/2"x28cm | UN | 125.88 | INSUMO EMOP | SCO
07335 | Curva 90º para eletroduto em ferro zincado leve, de 1/2" | UN | 3.9 | INSUMO EMOP | SCO
07336 | Curva 90º para eletroduto em ferro zincado leve, de 3/4" | UN | 4.41 | INSUMO EMOP | SCO
07347 | Abrigo destianado a parada de onibus, pre-fabricado, em concreto aparente protendido e/ou armado, coloc. (4,00x4,00)m | UN | 15661.31 | INSUMO EMOP | SCO
07348 | Abrigo destianado a parada de onibus, pre-fabricado, em concreto aparente protendido e/ou armado, coloc. (4,00x6,00)m | UN | 24786.1 | INSUMO EMOP | SCO
07374 | Chapa em aco galvanizado, (100x200)mm, p/estrut.circ.fornecida c/porcas, parafusos e ferragens, c/espes.2,7mm | KG | 14.8 | INSUMO EMOP | SCO
07375 | Chapa em aco galvanizado, (100x200)mm, p/estrut.circ.fornecida c/porcas, parafusos e ferragens, c/espes. 3,4mm | KG | 14.5 | INSUMO EMOP | SCO
07376 | Chapa em aco rev.c/e-poxy, (100x20)mm, p/estr.circ.fornecida c/porcas, paraf.e ferramentas, com espessura de 2,7mm | KG | 16.1 | INSUMO EMOP | SCO
07377 | Chapa em aco rev.c/epoxy, (100x20)mm, p/estrut.circ.fornecida c/porcas, paraf.eferramentas, com espessura de 3,4mm | KG | 15.5 | INSUMO EMOP | SCO
07378 | Chapa em aco galvanizado, (100x20)mm, p/estrut.lent.fornecidas c/porcas, paraf.eferramentas, c/espessura 02mm | KG | 16.7 | INSUMO EMOP | SCO
07379 | Chapa em aco galvanizado, (100x20)mm, p/estrut.lent.fornecida c/porcas, paraf.eferramentas, c/espes. 2,7mm | KG | 15.6 | INSUMO EMOP | SCO
07380 | Chapa em aco rev.c/e-poxy, (100x20)mm, p/estrut.lent.fornecida c/porcas, paraf.eferramentas, com espessura de 2mm | KG | 17.5 | INSUMO EMOP | SCO
07381 | Chapa em aco rev.c/e-poxy, (100x20)mm, p/estrut.circ.fornecida c/porcas, paraf.eferramentas, com espessura de 2,7mm | KG | 16.9 | INSUMO EMOP | SCO
07382 | Chapa em aco galvanizado,(152x51)mm,p/estr.lent.tipo pas.inf.e pas.pedestre/gado,forn.c/porcas,paraf.ferram.espes.2,7mm | KG | 18 | INSUMO EMOP | SCO
07383 | Chapa em aco galvanizado, (152x51)mm, p/estr.lent.tipo pass.inf.e pass.ped./gado, forn.c/porcas,paraf.fer.,c/espes.3,4mm | KG | 17.5 | INSUMO EMOP | SCO
07384 | Chapa em aco galvanizado,(152x51)mm,p/estr.lent.tipo pass.inf.e pass.ped./gado,forn.c/porcas,paraf.ferram.,c/espes.4,7mm | KG | 16.7 | INSUMO EMOP | SCO
07385 | Chapa em aco revestido c/e-poxy, (152x51)mm, p/estrut.lent.forn.c/porcas,paraf.eferramentas, com espessura de 2,7mm | KG | 18.8 | INSUMO EMOP | SCO
07386 | Chapa em aco revestido c/e-poxy, (152x51)mm, p/lent.forn,c/porcas, paraf.e ferramentas, com espessura de 3,4mm | KG | 18.2 | INSUMO EMOP | SCO
07387 | Chapa em aco revestido c/e-poxy, (152x51)mm, p/estr.lent.fornec.c/porcas, parafusos e ferramentas, com espessura 4,7mm | KG | 17.6 | INSUMO EMOP | SCO
07388 | Chapa em aco galvanizado, (152x51)mm, p/estr.arco, forn.c/porcas,paraf.ferram.canton.p/vigas, com espessura de 3,4mm | KG | 19.6 | INSUMO EMOP | SCO
07389 | Chapa em aco galvanizado, (152x51)mm, p/estr.arco, forn.c/porcas,paraf.ferram.cant.p/vigas, com espessura de 4,7mm | KG | 18.6 | INSUMO EMOP | SCO
07390 | Chapa em aco galvanizado, (152x51)mm, p/estrut.arco, fornec.c/porcas, paraf.e ferram.canton.p/vigas, com espessura 6,3mm | KG | 18.1 | INSUMO EMOP | SCO
07391 | Chapa em aco revestida c/e-poxy, (152x51)mm, p/estrut.arco, fornec.c/porcas,paraf.e ferram.cant.p/vigas, com espes.3,4mm | KG | 20.4 | INSUMO EMOP | SCO
07392 | Chapa em aco revestido c/e-poxy, (152x51)mm, p/estrut.arco, fornec.c/porcas,paraf.ferram.cant.p/vigas, com espes.4,7mm | KG | 19.6 | INSUMO EMOP | SCO
07393 | Chapa em aco rev.c/e-poxy,(152x51)mm, p/estr.arco, fornec.c/porcas,paraf.ferram.cant.p/vigas, com espessura de 6,3mm | KG | 19.3 | INSUMO EMOP | SCO
07394 | Chapa em aco galvanizado, corrug.p/tunnel liner, fornecimento com porcas, parafusos, ferram. com espessura de 2,7mm | KG | 16.5 | INSUMO EMOP | SCO
07395 | Chapa em aco galvanizado, corrugada, para tunnel liner, fornecida com porcas, parafusos e ferramentas, esp. de 3,4mm | KG | 15.8 | INSUMO EMOP | SCO
07396 | Chapa em aco galvanizado, corrugada, para tunnel liner, fornecida com porcas, parafusos e ferramentas, esp. de 4,7mm | KG | 15 | INSUMO EMOP | SCO
07397 | Chapa em aco galvanizado, para tunnel liner, fornecimento com porcas, parafafusos e ferram. com espessura de 6,3mm | KG | 14.7 | INSUMO EMOP | SCO
07398 | Chapa em aco revestido c/e-poxy, corrugada, p/tunnel liner, forn.c/porcas,paraf.e ferram. com espessura de 2,7mm | KG | 17.1 | INSUMO EMOP | SCO
07399 | Chapa em aco revestido c/e-poxy, corrugada,,p/tunnel liner, fornecida c/porcas,paraf.e ferram. com espessura 3,4mm | KG | 16.8 | INSUMO EMOP | SCO
07400 | Chapa em aco revestido c/e-poxy, corrugada, p/tunnel liner, fornecida c/porcas,paraf.e ferram. com espessura de 4,7mm | KG | 16.3 | INSUMO EMOP | SCO
07401 | Chapa em aco revestido c/e-poxy, corrugada, p/tunnel liner, fornecida c/porcas,paraf.e ferram. com espessura de 6,3mm | KG | 16.1 | INSUMO EMOP | SCO
07402 | Disjuntor trifasico volume reduzido de oleo, acionamento manual, com 630a, 15kv,500mva | UN | 14462.03 | INSUMO EMOP | SCO
07403 | Conjunto de 10 pneus radiais, com camara, 10.00-r20, 16 lonas | UN | 11870 | INSUMO EMOP | SCO
07404 | Conjunto de 06 pneus diagonais, 10.00-20, 16 lonas | N | 7122 | INSUMO EMOP | SCO
07405 | Portico em aco p/suporte sinaliz.vertical, duas colunas tubulares, c/zincagem 30g/m2, abnt-nbr 6323, c/vao de 13,20m | UN | 23454.9 | INSUMO EMOP | SCO
07406 | Portico em aco p/suporte sinaliz.vertical, duas colunas tubulares, c/zincagem 350g/m2, abnt-nbr 6323, c/vao de 15,20m | UN | 26563.43 | INSUMO EMOP | SCO
07407 | Portico em aco p/suporte sinaliz.vertical, duas colunas tubulares, c/zincagem 350g/m2, abnt-nbr 6323, c/vao de 17,20m | UN | 35554.58 | INSUMO EMOP | SCO
07408 | Portico em aco p/suporte sinaliz.vertical, duas colunas tubulares, c/zincagem 350g/m2, abnt-nbr 6323, c/vao de 18,80m | UN | 38744.48 | INSUMO EMOP | SCO
07409 | Portico em aco p/suporte sinaliz.vertical, duas colunas tubulares, c/zincagem 350g/m2, abnt-nbr 6323, c/vao de 22,40m | UN | 47956.13 | INSUMO EMOP | SCO
07410 | Semi-portico em aco, band.simples, p/sup.sinal.vert.comp.por uma coluna tub.circ., c/zinc.min.350g/m2, c/bal. 5,10m | UN | 10020.68 | INSUMO EMOP | SCO
07411 | Semi-portico em aco, band.simples, p/sup., sinal.vert.comp.por uma coluna tub.circ., c/zinc.min.350g/m2, c/bal. 8,60m | UN | 21037.28 | INSUMO EMOP | SCO
07412 | Semi-portico em aco, band.dupla, p/sup.sinal.vert.comp.por uma coluna tub. circ.c/zinc.min.350g/m2, c/bal.5,10m | UN | 10020.68 | INSUMO EMOP | SCO
07413 | Semi-portico em aco, band.dupla, p/sup.,sinal.vert.comp.por uma col.tub.circ.c/zinc.min.350g/m2, c/bal. 8,60m | UN | 21037.28 | INSUMO EMOP | SCO
07414 | Disco de serra, para madeira, de 20"x3,5mm | UN | 493.4 | INSUMO EMOP | SCO
07415 | Eletroduto de ferro galvanizado, medio,galvanizacao a fogo, nbr 5624, em barrasde 3m, de 1/2" | UN | 12.43 | INSUMO EMOP | SCO
07416 | Tinta epoxyca, bicomponente isenta de solventes | KG | 142.8252 | INSUMO EMOP | SCO
07419 | Tela p/estrutura de concreto armado, formada por fios de aco ca-60, diam.4,2mm eespacamento entre eles de (30x15)cm | KG | 3.861 | INSUMO EMOP | SCO
07420 | Filtro p/uso domestico, c/1 elem.celulose e carvao ativado, p/vazao de ate 180l/h, conexao 1/2", s/reg., fornecimento | UN | 103.9 | INSUMO EMOP | SCO
07421 | Filtro p/uso domestico, c/1 elem.celulose e carvao ativado, p/vazao de ate 360l/h, conexao 3/4", s/reg., fornecimento | UN | 170 | INSUMO EMOP | SCO
07422 | Filtro p/uso domestico, c/2 elem.celulose e carvao ativado, p/vazao de 720l/h, conexao 1", s/reg., fornecimento | UN | 278.9 | INSUMO EMOP | SCO
07423 | Eletroduto flexivel corrugado, em pvc antichama, na cor amarela (norma nb-3/nbr-5410/89), de=20mm | M | 0.79 | INSUMO EMOP | SCO
07424 | Eletroduto flexivel corrugado, em pvc antichama, na cor amarela (norma nb-3/nbr-5410/89), de de=25mm | M | 0.97 | INSUMO EMOP | SCO
07425 | Primer epoxi,isocianato de 2 componentes | GL | 178.5 | INSUMO EMOP | SCO
07426 | Tubo estruturado de pvc perfilado, moldado "in loco", para aguas pluviais, diametro de 300mm, inclusive juntas | M | 78.38 | INSUMO EMOP | SCO
07427 | Tubo estruturado de pvc perfilado, moldado "in loco", para aguas pluviais, diametro de 400mm inclusive juntas | M | 104.52 | INSUMO EMOP | SCO
07428 | Tubo estruturado de pvc perfilado, moldado "in loco", para aguas pluviais, diametro de 500mm, inclusive juntas | M | 157.05 | INSUMO EMOP | SCO
07429 | Tubo estruturado de pvc perfilado, moldado "in loco", para aguas pluviais, diametro de 600mm, inclusive juntas | M | 188.45 | INSUMO EMOP | SCO
07430 | Tubo estruturado de pvc perfilado, moldado "in loco", para aguas pluviais, diametro de 700mm inclusive juntas | M | 262.72 | INSUMO EMOP | SCO
07431 | Tubo estruturado de pvc perfilado, moldado "in loco", para aguas pluviais, diametro de 800mm, inclusive juntas | M | 300.25 | INSUMO EMOP | SCO
07432 | Tubo estruturado de pvc perfilado, moldado "in loco", para aguas pluviais, diametro de 900mm, inclusive juntas | M | 470.73 | INSUMO EMOP | SCO
07433 | Tubo estruturado de pvc perfilado, moldado "in loco", para aguas pluviais, diametro de 1000mm, inclusive juntas | M | 523.04 | INSUMO EMOP | SCO
07434 | Tubo estruturado de pvc perfilado, moldado "in loco", para aguas pluviais, diametro de 1100mm, inclusive juntas | M | 575.34 | INSUMO EMOP | SCO
07435 | Tubo estruturado de pvc perfilado, moldado "in loco", para aguas pluviais, diametro de 1200mm, inclusive juntas | M | 627.66 | INSUMO EMOP | SCO
07436 | Tubo estruturado de pvc perfilado, moldado "in loco", para aguas pluviais, diametro de 1500mm, inclusive juntas | M | 1029.28 | INSUMO EMOP | SCO
07437 | Tubo estruturado de pvc perfilado, moldado "in loco", para aguas pluviais, diametro de 1800mm, inclusive juntas | M | 1418.08 | INSUMO EMOP | SCO
07438 | Tubo estruturado de pvc perfilado, moldado "in loco", para aguas pluviais, diametro de 2000mm, inclusive juntas | M | 1575.62 | INSUMO EMOP | SCO
07439 | Tubo estruturado de pvc perfilado, moldado "in loco", para aguas pluviais, diametro de 2500mm, inclusive juntas | M | 2003.94 | INSUMO EMOP | SCO
07440 | Tubo estruturado de pvc perfilado, moldado "in loco", para aguas pluviais, diametro de 3000mm, inclusive juntas | M | 2776.82 | INSUMO EMOP | SCO
07472 | Adaptador pba, bolsa/rosca, de dn=050mm | UN | 15.83 | INSUMO EMOP | SCO
07473 | Adaptador pba, bolsa/rosca, de dn=075mm | UN | 33.89 | INSUMO EMOP | SCO
07474 | Adaptador pba, bolsa/rosca, de dn=100mm | UN | 47.8 | INSUMO EMOP | SCO
07475 | Adaptador pba, ponta/rosca, de dn=075mm | UN | 6.45 | INSUMO EMOP | SCO
07482 | Cap pba, de dn=050mm | UN | 4.97 | INSUMO EMOP | SCO
07483 | Cap pba, de dn=075mm | UN | 11.02 | INSUMO EMOP | SCO
07484 | Cap pba, de dn=100mm | UN | 20.57 | INSUMO EMOP | SCO
07485 | Cruzeta de pvc-pba, com junta elastica,bbbb, de dn=(050x050)mm | UN | 15.98 | INSUMO EMOP | SCO
07486 | Cruzeta de pvc-pba, com junta elastica,bbbb, de dn=(075x075)mm | UN | 35.69 | INSUMO EMOP | SCO
07487 | Cruzeta de pvc-pba, com junta elastica,bbbb, de dn=(100x100)mm | UN | 103.95 | INSUMO EMOP | SCO
07489 | Curva 22º30` de pba-pb, de dn=50mm | UN | 12.59 | INSUMO EMOP | SCO
07490 | Curva 22º30` de pba-pb, de dn=75mm | UN | 29.33 | INSUMO EMOP | SCO
07491 | Curva 22º30` de pba-pb, de dn=100mm | UN | 51.29 | INSUMO EMOP | SCO
07492 | Curva 90º de pvc-pba, rigido, com anel de borracha, de 075mm | UN | 55.6 | INSUMO EMOP | SCO
07493 | Extremidade pba, com bolsa/flange, de dn=050mm | UN | 45.39 | INSUMO EMOP | SCO
07494 | Extremidade pba, com bolsa/flange, de dn=075mm | UN | 86.03 | INSUMO EMOP | SCO
07495 | Extremidade pba, com bolsa/flange, de dn=100mm | UN | 113.6 | INSUMO EMOP | SCO
07496 | Extremidade pba, com ponta/flange, de dn=050mm | UN | 38.36 | INSUMO EMOP | SCO
07497 | Extremidade pba, com ponta/flange, de dn=075mm | UN | 69.9 | INSUMO EMOP | SCO
07498 | Extremidade pba, com ponta/flange, de dn=100mm | UN | 114.46 | INSUMO EMOP | SCO
07500 | Luva simples pba, de 050mm | UN | 21.35 | INSUMO EMOP | SCO
07501 | Luva simples pba, de 075mm | UN | 31.62 | INSUMO EMOP | SCO
07502 | Luva simples pba, de 100mm | UN | 56.9 | INSUMO EMOP | SCO
07506 | Te pba-bbb, de (100x75)mm | UN | 56.02 | INSUMO EMOP | SCO
07507 | Luva de correr defofo, de 100mm | UN | 38.22 | INSUMO EMOP | SCO
07508 | Luva de correr defofo, de 150mm | UN | 49.08 | INSUMO EMOP | SCO
07509 | Luva de correr defofo, de 200mm | UN | 85.52 | INSUMO EMOP | SCO
07510 | Luva de correr defofo, de 250mm | UN | 155.18 | INSUMO EMOP | SCO
07511 | Luva de correr defofo, de 300mm | UN | 284.63 | INSUMO EMOP | SCO
07513 | Curva 45º de pvc-pb, de dn=100mm | UN | 21.3016 | INSUMO EMOP | SCO
07514 | Curva 45º de pvc-pb, de dn=150mm | UN | 78.54 | INSUMO EMOP | SCO
07515 | Curva 90º de pvc-pb, de dn=100mm | UN | 13.7555 | INSUMO EMOP | SCO
07516 | Curva 90º de pvc-pb, de dn=150mm | UN | 158.7746 | INSUMO EMOP | SCO
07519 | Selim elastico de pvc, de (150x100)mm | UN | 25.5232 | INSUMO EMOP | SCO
07520 | Til de ligacao predial de pvc-bbb, de dn=(100x100)mm | UN | 36.2019 | INSUMO EMOP | SCO
07521 | Til tubo de queda de pvc-bbb, de dn=(150x150)mm | UN | 1379.5531 | INSUMO EMOP | SCO
07523 | Plug de pvc, de 150mm | UN | 71.88 | INSUMO EMOP | SCO
07524 | Tampao para til de pvc, de dn=100mm | UN | 76.1255 | INSUMO EMOP | SCO
07525 | Tampao para til de pvc, de dn=150mm | UN | 116.8527 | INSUMO EMOP | SCO
07526 | Piso elevado,em aco,revest.em lam.plast.,sobre base de alum.ou aco galv.,c/alt.aprox.30cm e c/esp.30mm, colocado | M2 | 325.4 | INSUMO EMOP | SCO
07527 | Anel de concreto circular, com 1,50m dediametro x 0,40m de altura x 0,08m de espessura | UN | 175.8085 | INSUMO EMOP | SCO
07528 | Anel de concreto circular, com 2,00m dediametro x 0,50m de altura x 0,08m de espessura | UN | 433.8806 | INSUMO EMOP | SCO
07529 | Tela plastica para sinalizacao de obras,em bobinas de (50x1,20)m | M | 1.29 | INSUMO EMOP | SCO
07530 | Fita arquear em aco inox 304, de 1/2"x0,7mm, rolo c/30 metros | RL | 79.9 | INSUMO EMOP | SCO
07531 | Pelicula refletiva grau tecnico | M2 | 84.84 | INSUMO EMOP | SCO
07532 | Pelicula refletiva alta intensidade | M2 | 157.26 | INSUMO EMOP | SCO
07534 | Pelicula legenda preto, rolo de 610mmx20m | RL | 917.28 | INSUMO EMOP | SCO
07535 | Castanha para placas sinalizacao, com parafuso | UN | 3 | INSUMO EMOP | SCO
07536 | Cotacao do euro/comunidade europeia, valor comercial de venda | UN | 4.3699 | INSUMO EMOP | SCO
07537 | Shampoo desengraxante, biodegradavel | L | 10 | INSUMO EMOP | SCO
07538 | Tubo de cobre, classe "a", diam. 15mm | M | 19.2495 | INSUMO EMOP | SCO
07539 | Tubo de cobre, classe "a", diam. 22mm | M | 30.5054 | INSUMO EMOP | SCO
07540 | Tubo de cobre, classe "a", diametro 028mm | M | 38.3464 | INSUMO EMOP | SCO
07541 | Tubo de cobre, classe "a", diametro 035mm | M | 68.06 | INSUMO EMOP | SCO
07542 | Tubo de cobre, classe "a", diametro 042mm | M | 81.5003 | INSUMO EMOP | SCO
07543 | Tubo de cobre, classe "a", diametro 054mm | M | 102.0566 | INSUMO EMOP | SCO
07544 | Tubo de cobre, classe "a", diametro 066mm | M | 137.5318 | INSUMO EMOP | SCO
07550 | Bucha de reducao de cobre, diametro (28x15)mm | UN | 4.76 | INSUMO EMOP | SCO
07552 | Bucha de reducao de cobre, diametro (22x15)mm | UN | 2.86 | INSUMO EMOP | SCO
07553 | Bucha de reducao de bronze, diametro (42x28)mm | UN | 9.16 | INSUMO EMOP | SCO
07556 | Bucha de reducao de bronze, diametro (42x35)mm | UN | 9.77 | INSUMO EMOP | SCO
07557 | Bucha de reducao de bronze, diametro (35x22)mm | UN | 7.04 | INSUMO EMOP | SCO
07558 | Bucha de reducao de bronze, diametro (66x54)mm | UN | 38.41 | INSUMO EMOP | SCO
07559 | Bucha de reducao de bronze, diametro (54x42)mm | UN | 13.81 | INSUMO EMOP | SCO
07560 | Bucha de reducao de cobre, diametro (28x22)mm | UN | 4.8 | INSUMO EMOP | SCO
07568 | Curva 45º de bronze, diametro 28mm | UN | 6.14 | INSUMO EMOP | SCO
07569 | Curva de transposicao de bronze, diametro de 15mm | UN | 17.69 | INSUMO EMOP | SCO
07572 | Tubo pead pn=6, de de=400mm e l=12m, flangeado | UN | 11412 | INSUMO EMOP | SCO
07573 | Mini pa carregadeira c/motor diesel e carga operacional de aprox.629kg e alt. dedescarga de aprox.2,4m | UN | 132220 | INSUMO EMOP | SCO
07603 | Tinta latex standard para exterior/interior, fosca branca ou colorida, em baldesde 18 litros | UN | 163.46 | INSUMO EMOP | SCO
07609 | Preparo chapa aco 16 p/placa sinalizacaovertical,incl.cortetratamento desengordurante e forn.da chapa | M2 | 87.8649 | INSUMO EMOP | SCO
07610 | Pintura a pistola s/placa aco 16,c/primer sint.surface sint.esmalte sint.c/tantas demaos necessarias ao seu bom acab. | M2 | 14.1466 | INSUMO EMOP | SCO
07611 | Revest. de placas de aco p/sinalizacao vertical c/pelicula refletiva grau tecnico e pelicula p/legenda.forn.e coloc. | M2 | 195.4865 | INSUMO EMOP | SCO
07613 | Montagem placa aco p/sinalizacao vert.poste concr.armado incl.fix.castanhas duplas,fita arquiar/parafusos.forn.e coloc. | M2 | 26.6348 | INSUMO EMOP | SCO
07614 | Peca macaranduba de 3"x3" para fix.das placas de sinalizacao vertical (1 ou 2 postes de madeira) | M2 | 61.1295 | INSUMO EMOP | SCO
07617 | Fixacao de placa de sinalizacao de rodovias c/parafuso 5/16"x4",fixada em 1 ou 2postes,incl.pint.forn.e coloc. | M2 | 37.2253 | INSUMO EMOP | SCO
07620 | Revest.placas aco p/sinaliz.vert.c/pelicula refl.grau tecnico,grau alta intensidade/pelicula p/legenda.forn.e aplic. | M2 | 208.3101 | INSUMO EMOP | SCO
07621 | Revestimentos placas aco p/sinalizacao vert.c/pelicula refl.grau tecnico,grau diamante/pelicula p/legenda.forn.e aplic. | M2 | 214.3477 | INSUMO EMOP | SCO
07622 | Conjunto de 04 pneus diagonais, 7.00-15,12 lonas | UN | 2480 | INSUMO EMOP | SCO
07624 | Painel de alarme simples, para oxigenio,ar comprimido, vacuo ou oxido nitroso | UN | 450 | INSUMO EMOP | SCO
07625 | Solda em varetas com adicao de 35% de prata | KG | 1440.89 | INSUMO EMOP | SCO
07630 | Central de ar comprimido duplex, com vazao de 1200 litros por minuto | UN | 261428 | INSUMO EMOP | SCO
07631 | Central de ar comprimido duplex, com vazao de 2400 litros por minuto | UN | 386141 | INSUMO EMOP | SCO
07632 | Central de vacuo duplex, com vazao de 026m3/h | UN | 72600 | INSUMO EMOP | SCO
07633 | Central de vacuo duplex, com vazao de 053m3/h | UN | 76190 | INSUMO EMOP | SCO
07634 | Central de vacuo duplex, com vazao de 092m3/h | UN | 112700 | INSUMO EMOP | SCO
07635 | Canaleta perfurada alta, de (38x38x6000)mm | UN | 58.16 | INSUMO EMOP | SCO
07636 | Suspensao para perfilado | UN | 1.59 | INSUMO EMOP | SCO
07637 | Tirante rosqueado, de 1/4"x3000mm | UN | 5.9 | INSUMO EMOP | SCO
07639 | Prolongador para tirante rosqueado, de 1/4" | UN | 1.75 | INSUMO EMOP | SCO
07641 | Arruela lisa de diametro interno, de 1/4" | UN | 0.0348 | INSUMO EMOP | SCO
07642 | Caixa para tomada em canaletas | UN | 3.47 | INSUMO EMOP | SCO
07643 | Arruela de pressao, de diametro internode 1/4" | UN | 0.0381 | INSUMO EMOP | SCO
07644 | Parafuso, auto travante, de 1/4"x5/8" | UN | 0.3964 | INSUMO EMOP | SCO
07645 | Suspensao longa para luminaria em perfilado | UN | 2.02 | INSUMO EMOP | SCO
07646 | Eletrocalha perfurada s/virola, tipo "u", de (100x75x3000)mm | UN | 39.64 | INSUMO EMOP | SCO
07647 | Suporte suspensao duplo tirante "omega",de (100x075)mm para eletrocalha | UN | 2.59 | INSUMO EMOP | SCO
07648 | Eletrocalha perfurada sem virola, tipo "u", de (100x100x3000)mm | UN | 46.89 | INSUMO EMOP | SCO
07649 | Suporte suspensao duplo tirante "omega",de (100x100)mm para eletrocalha | UN | 2.13 | INSUMO EMOP | SCO
07650 | Eletrocalha perfurada sem virola, tipo "u", de (200x100x3000)mm | UN | 69.61 | INSUMO EMOP | SCO
07651 | Suporte suspensao duplo tirante "omega",de (200x100)mm para eletrocalha | UN | 3.68 | INSUMO EMOP | SCO
07652 | Eletrocalha perfurada sem virola, tipo "u", de (300x100x3000)mm | UN | 87.37 | INSUMO EMOP | SCO
07653 | Suporte suspensao duplo tirante "omega",de (300x100)mm, para eletrocalha | UN | 5.41 | INSUMO EMOP | SCO
07654 | Te vertical derivacao ou lateral, para eletrocalha perfurada ou lisa, 100x75mm | UN | 28.09 | INSUMO EMOP | SCO
07655 | Acoplamento em painel, para eletrocalhaperfurada ou lisa, 100x75mm, pre-zincada | UN | 4.21 | INSUMO EMOP | SCO
07656 | Parafuso, cabeca lentilha, de 1/4"x5/8" | UN | 0.1415 | INSUMO EMOP | SCO
07657 | Juncao simples (tala lateral), de (100x075)mm, para eletrocalha | UN | 0.97 | INSUMO EMOP | SCO
07660 | Te vertical derivacao ou lateral, para eletrocalha perfurada ou lisa, 100x100mm | UN | 25.61 | INSUMO EMOP | SCO
07661 | Acoplamento em painel, para eletrocalhaperfurada ou lisa, 100x100mm, pre-zincada | UN | 5.02 | INSUMO EMOP | SCO
07662 | Juncao simples (tala lateral), de (100x100)mm, para eletrocalha | UN | 1.65 | INSUMO EMOP | SCO
07665 | Te vertical derivacao ou lateral, p/eletrocalha perfurada ou lisa, 200x100mm | UN | 44.46 | INSUMO EMOP | SCO
07666 | Acoplamento em painel, para eletrocalhaperfurada ou lisa, 200x100mm, pre-zincada | UN | 6.68 | INSUMO EMOP | SCO
07667 | Juncao simples (tala lateral), de (200x100)mm, para eletrocalha | UN | 1.65 | INSUMO EMOP | SCO
07670 | Te vertical derivacao ou lateral, p/eletrocalha perfurada ou lisa, 300x100mm | UN | 44.77 | INSUMO EMOP | SCO
07671 | Acoplamento em painel, para eletrocalhaperfurada ou lisa, 300x100mm, pre-zincada | UN | 10.86 | INSUMO EMOP | SCO
07672 | Juncao simples (tala lateral), de (300x100)mm para eletrocalha | UN | 1.69 | INSUMO EMOP | SCO
07673 | Terminal mecanico de pressao p/ligacao de um cabo a barramento, em bronze, p/bitolas de 001,5 a 10mm2 | UN | 3.68 | INSUMO EMOP | SCO
07674 | Terminal mecanico de pressao p/ligacao de um cabo a barramento, em bronze, p/bitolas de 10 a 25mm2 | UN | 3.68 | INSUMO EMOP | SCO
07675 | Terminal mecanico de pressao p/ligacao de um cabo a barramento, em bronze, p/bitolas de 025 a 35mm2 | UN | 4.15 | INSUMO EMOP | SCO
07676 | Terminal mecanico de pressao p/ligacao de um cabo a barramento, em bronze, p/bitolas de 050 a 70mm2 | UN | 5.99 | INSUMO EMOP | SCO
07677 | Terminal mecanico de pressao p/ligacao de um cabo a barramento, em bronze, p/bitola de 095mm2 | UN | 11.24 | INSUMO EMOP | SCO
07678 | Terminal mecanico de pressao p/ligacao de um cabo a barramento, em bronze, p/bitolas de 120 a 185mm2 | UN | 17.54 | INSUMO EMOP | SCO
07679 | Terminal mecanico de pressao p/ligacao de um cabo a barramento, em bronze, p/bitolas de 185 a 240mm2 | UN | 21.84 | INSUMO EMOP | SCO
07680 | Terminal mecanico de pressao p/ligacao de um cabo a barramento, em bronze, p/bitola de 300 a 400mm2 | UN | 25.52 | INSUMO EMOP | SCO
07681 | Terminal mecanico de pressao p/ligacao de dois cabos a barramento, em bronze, p/bitolas de 25 a 35mm2 | UN | 32.55 | INSUMO EMOP | SCO
07682 | Terminal mecanico de pressao p/ligacao de dois cabos a barramento, em bronze, p/bitolas de 50 a 70mm2 | UN | 37.8 | INSUMO EMOP | SCO
07683 | Terminal mecanico de pressao p/ligacao de dois cabos a barramento, em bronze, p/bitola de 95mm2 | UN | 49.87 | INSUMO EMOP | SCO
07684 | Terminal mecanico de pressao p/ligacao de dois cabos a barramento, em bronze, p/bitolas de 120 a 185mm2 | UN | 70.35 | INSUMO EMOP | SCO
07685 | Terminal mecanico de pressao p/ligacao de dois cabos a barramento, em bronze, p/bitolas de 185 a 240mm2 | UN | 94.5 | INSUMO EMOP | SCO
07686 | Terminal mecanico de pressao p/ligacao de dois cabos a barramento, em bronze, p/bitolas de 300 a 400mm2 | UN | 148.67 | INSUMO EMOP | SCO
07687 | Conector em bronze p/aterramento, p/fixacao de 1 ou 2 cabos a superficie plana,p/bitolas de 02,5 a 6mm2 | UN | 15.9 | INSUMO EMOP | SCO
07688 | Conector em bronze p/aterramento, p/fixacao de 1 ou 2 cabos a superficie plana,p/bitolas de 06 a 35mm2 | UN | 30.6 | INSUMO EMOP | SCO
07689 | Conector em bronze p/aterramento, p/fixacao de 1 ou 2 cabos a superficie plana,p/bitolas de 35 a 185mm2 | UN | 81.7 | INSUMO EMOP | SCO
07690 | Terminal mecanico a compressao, em bronze, p/cabos na bitola de 001,5mm2 | UN | 0.37 | INSUMO EMOP | SCO
07691 | Terminal mecanico a compressao, em bronze, p/cabo na bitola de 002,5mm2 | UN | 0.53 | INSUMO EMOP | SCO
07692 | Terminal mecanico a compressao, em bronze, p/cabo na bitola de 004mm2 | UN | 0.65 | INSUMO EMOP | SCO
07693 | Terminal mecanico a compressao, em bronze, p/cabo na bitola de 006mm2 | UN | 0.53 | INSUMO EMOP | SCO
07694 | Terminal mecanico a compressao, em bronze, p/cabo na bitola de 010mm2 | UN | 0.61 | INSUMO EMOP | SCO
07695 | Terminal mecanico a compressao, em bronze, p/cabo na bitola de 016mm2 | UN | 0.85 | INSUMO EMOP | SCO
07696 | Terminal mecanico a compressao, em bronze, p/cabo na bitola de 025mm2 | UN | 1.05 | INSUMO EMOP | SCO
07697 | Terminal mecanico a compressao, em bronze, p/cabo na bitola de 035mm2 | UN | 1.18 | INSUMO EMOP | SCO
07698 | Terminal mecanico a compressao, p/cabo na bitola de 050mm2 | UN | 2.69 | INSUMO EMOP | SCO
07699 | Terminal mecanico a compressao, p/cabo na bitola de 070mm2 | UN | 3.14 | INSUMO EMOP | SCO
07700 | Terminal mecanico a compressao, em bronze, p/cabo na bitola de 095mm2 | UN | 3.89 | INSUMO EMOP | SCO
07701 | Terminal mecanico a compressao, em bronze, p/cabo na bitola de 120mm2 | UN | 7.18 | INSUMO EMOP | SCO
07702 | Terminal mecanico a compressao, em bronze, p/cabo na bitola de 150mm2 | UN | 8.36 | INSUMO EMOP | SCO
07703 | Terminal mecanico a compressao, em bronze, p/cabo na bitola de 185mm2 | UN | 9.72 | INSUMO EMOP | SCO
07704 | Terminal mecanico a compressao, em bronze, p/cabo na bitola de 240mm2 | UN | 16.74 | INSUMO EMOP | SCO
07705 | Terminal mecanico a compressao, em bronze, p/cabo na bitola de 300mm2 | UN | 26.35 | INSUMO EMOP | SCO
07712 | Implantacao de placas de sinalizacao vertical em rodoviais, incl.transp.,c/motorista,p/duas castanhas. | M2 | 33.8551 | INSUMO EMOP | SCO
07713 | Implantacao de placas de sinalizacao vertical em rodovias,incl.transp.c/motorista,p/um ou dois postes de madeira de lei | M2 | 48.0082 | INSUMO EMOP | SCO
07730 | Tampao cego p/hidrante, de 2.1/2" | UN | 33.25 | INSUMO EMOP | SCO
07731 | Tampao em ferro fundido p/caixa de incendio articulada, de (565x370)mm | UN | 105 | INSUMO EMOP | SCO
07732 | Tampa de concreto para anel, de 1500mm | UN | 218.213 | INSUMO EMOP | SCO
07733 | Tampa de concreto para anel, de 2000mm | UN | 559.2239 | INSUMO EMOP | SCO
07734 | Chapa galvanizada nº 16, de (2x1)m | UN | 155 | INSUMO EMOP | SCO
07739 | Tubo em prfv defofo, junta elast.,incl.anel de borracha, c/rig.nom.05.000 n/m2,diam.nom.e clas.dn 0300mm-pn 06 kgf/cm2 | M | 185.81 | INSUMO EMOP | SCO
07740 | Tubo em prfv defofo, junta elast.incl.anel de borracha, c/rig.nom. 05.000 n/m2,diam. nom.clas.dn 0350mm-pn 06 kgf/cm2 | M | 221.83 | INSUMO EMOP | SCO
07741 | Tubo em prfv defofo, junta elast., incl.anel de borracha, c/rig.nom.05.000 n/m2,diam.nom.clas.dn 0400mm-pn 06 kgf/cm2 | M | 263.35 | INSUMO EMOP | SCO
07742 | Tubo em prfv defofo, junta elast. incl.anel de borracha, c/rig.nom. 05.000 n/m2,diam.nom.clas. dn 0500mm-pn 06 kgf/cm2 | M | 375.86 | INSUMO EMOP | SCO
07743 | Tubo em prfv defofo, junta elast.incl. anel de borracha, c/rig.nom. 05.000 n/m2,diam.nom.clas. dn 0600-pn 06 kgf/cm2 | M | 512.79 | INSUMO EMOP | SCO
07744 | Tubo em prfv defofo, junta elast.incl.anel de borracha, c/rig.nom. 05.000 n/m2,diam.nom.clas. dn 0700mm-pn kgf/cm2 | M | 653.01 | INSUMO EMOP | SCO
07745 | Tubo em prfv defofo, junta elast.incl.anel de borracha, c/rig.nom. 05.000 n/m2,diam.nom.clas. dn 0800mm-pn 06 kgf/cm2 | M | 838.79 | INSUMO EMOP | SCO
07746 | Tubo em prfv defofo, junta elast.incl.anel de borracha, c/rig.nom. 05.000 n/m2,diam.nom.clas. dn 0900mm-pn 06 kgf/cm2 | M | 1055.68 | INSUMO EMOP | SCO
07747 | Tubo em prfv defofo, junta elast.incl.anel de borracha, c/rig.nom. 05.000 n/m2,diam.nom.clas. dn 1000-pn 06 kgf/cm2 | M | 1225.73 | INSUMO EMOP | SCO
07748 | Tubo em prfv defofo, junta elast.incl.anel de borracha, c/rig.nom. 05.000 n/m2,diam.nom.clas. dn 1200mm-pn 06 kgf/cm2 | M | 1599.37 | INSUMO EMOP | SCO
07749 | Tubo em prfv defofo, junta elast.incl.anel de borracha, c/rig.nom. 05.000 n/m2,diam.nom.clas. dn 0300mm-pn 10 kgf/cm2 | M | 187.97 | INSUMO EMOP | SCO
07750 | Tubo em prfv defofo, junta elast.incl.anel de borracha, c/rig.nom. 05.000 n/m2,diam.nom.clas. dn 0350mm-pn 10 kgf/cm2 | M | 226.8 | INSUMO EMOP | SCO
07751 | Tubo em prfv defofo, junta elast.,inc.anel de borracha, c/rig.nom.05.000 n/m2, diam.nom.clas. dn 0400mm-pn 10 kgf/cm2 | M | 270.11 | INSUMO EMOP | SCO
07752 | Tubo em prfv defofo, junta elast.,incl.anel de borracha, c/rig.nom. 05.000 n/m2,diam.nom.clas. dn 0500mm-pn 10 kgf/cm2 | M | 388.24 | INSUMO EMOP | SCO
07753 | Tubo em prfv defofo, junta elast., incl.anel de borracha, c/rig.nom.05.000 n/m2,diam.nom.clas.dn 0600mm-pn 10 kgf/cm2 | M | 528.54 | INSUMO EMOP | SCO
07754 | Tubo em prfv defofo, junta plast.,incl.anel de borracha, c/rig.nom. 05.000 n/m2,diam.nom.clas. dn 0700mm-pn 10 kgf/cm2 | M | 673.02 | INSUMO EMOP | SCO
07755 | Tubo em prfv defofo, junta elast.,incl.anel de borracha, c/rig.nom. 05.000 n/m2,diam.nom.clas. dn 0800mm-pn 10 kgf/cm2 | M | 869.48 | INSUMO EMOP | SCO
07756 | Tubo em prfv defofo, junta elast.,incl.anel de borracha, c/rig.nom. 05.000 n/m2,diam.nom.clas. dn 0900mm-pn 10 kgf/cm2 | M | 1094.47 | INSUMO EMOP | SCO
07757 | Tubo em prfv defofo, junta elast.,incl.anel de borracha, c/rig.nom. 05.000 n/m2,diam.nom.clas. dn 1000mm-pn 10 kgf/cm2 | M | 1272.3 | INSUMO EMOP | SCO
07758 | Tubo em prfv defofo, junta elast.,incl.anel de borracha, c/rig.nom. 05.000 n/m2,diam.nom.clas.dn 1200mm-pn 10 kgf/cm2 | M | 1659.78 | INSUMO EMOP | SCO
07759 | Tubo em prfv defofo, junta elast.,incl.anel de borracha, c/rig.nom. 05.000 n/m2,diam.nom.clas.dn 0300mm-pn 16 kgf/cm2 | M | 210.46 | INSUMO EMOP | SCO
07760 | Tubo em prfv defofo, junta elast.,incl.anel de borracha, c/rig.nom. 05.000 n/m2,diam.nom.clas.dm 0350mm-pn 16 kgf/cm2 | M | 251.93 | INSUMO EMOP | SCO
07761 | Tubo em prfv defofo, junta elast.,incl.anel de borracha, c/rig.nom. 05.000 n/m2,diam.nom.clas.dn 0400mm-pn 16 kgf/cm2 | M | 300.47 | INSUMO EMOP | SCO
07762 | Tubo em prfv defofo, junta elast.,incl.anel de borracha, c/rig.nom. 05.000 n/m2,diam.nom.clas.dn 0500mm-pn 16 kgf/cm2 | M | 436.26 | INSUMO EMOP | SCO
07763 | Tubo em prfv defofo, junta elast.,incl.anel de borracha, c/rig.nom. 05.000 n/m2,diam.nom.clas.dn 0600mm-pn 16 kgf/cm2 | M | 595.92 | INSUMO EMOP | SCO
07764 | Tubo em prfv defofo, junta elast.,incl.anel de borracha, c/rig.nom. 05.000 n/m2,diam..nom.clas.dn 0700mm-pn 16 kgf/cm2 | M | 764.49 | INSUMO EMOP | SCO
07765 | Tubo em prfv defofo, junta elast.,incl.anel de borracha, c/rig.nom. 05.000 n/m2,diam.nom.clas.dn 0800mm-pn 16 kgf/cm2 | M | 987.46 | INSUMO EMOP | SCO
07766 | Tubo em prfv defofo, junta elast.,incl.anel de borracha, c/rig.nom. 05.000 n/m2,diam.nom.clas.dn 0900mm-pn 16 kgf/cm2 | M | 1237.15 | INSUMO EMOP | SCO
07767 | Tubo em prfv defofo, junta elast.,incl.anel de borracha, c/rig.nom. 05.000 n/m2,diam.nom.clas.dn 1000mm-pn 16 kgf/cm2 | M | 1445.81 | INSUMO EMOP | SCO
07768 | Tubo em prfv defofo, junta elast.,incl.anel de borracha, c/rig.nom. 05.000 n/m2,diam.nom.clas.dn 1200mm-pn 16 kgf/cm2 | M | 1899.07 | INSUMO EMOP | SCO
07769 | Caixa de passagem de sobrepor, em chapade aco, de (12x12)cm, com tampa | UN | 5.96 | INSUMO EMOP | SCO
07770 | Caixa de passagem de sobrepor, em chapade aco, de (15x15)cm, com tampa | UN | 7.31 | INSUMO EMOP | SCO
07771 | Caixa de passagem de sobrepor, em chapade aco, de (20x20), com tampa | UN | 11.02 | INSUMO EMOP | SCO
07772 | Caixa de passagem de sobrepor, em chapade aco, de (25x25)cm, com tampa | UN | 14.6 | INSUMO EMOP | SCO
07773 | Caixa de passagem de sobrepor, em chapade aco, de (30x30)cm, com tampa | UN | 29.09 | INSUMO EMOP | SCO
07774 | Caixa de passagem de sobrepor, em chapade aco, de (40x40)cm, com tampa | UN | 51.54 | INSUMO EMOP | SCO
07775 | Caixa de passagem de sobrepor, em chapade aco, de (50x50)cm, com tampa | UN | 68.67 | INSUMO EMOP | SCO
07776 | Condicionador de ar tipo split, de 09.000btu`s, com 1 condensador e 1 evaporador | UN | 953.88 | INSUMO EMOP | SCO
07777 | Condicionador de ar, tipo split, 12.000btu`s, com 1 condensador e 1 vaporizador | UN | 1124.3 | INSUMO EMOP | SCO
07778 | Condicionador de ar tipo split, de 18.000btu`s, com 1 condensador e 1 evaporador | UN | 1624.93 | INSUMO EMOP | SCO
07779 | Condicionador de ar tipo split, de 18.000btu`s, com 1 condensador e 2 evaporadores de 09.000btu`s | UN | 4273.11 | INSUMO EMOP | SCO
07780 | Condicionador de ar tipo split, de 24.000btu`s, com 1 condensador e 1 evaporador | UN | 2473.95 | INSUMO EMOP | SCO
07781 | Condicionador de ar tipo split, de 24.000btu`s, com 1 condensador e 2 evaporadores de 12.000btu`s | UN | 5319.13 | INSUMO EMOP | SCO
07782 | Condicionador de ar tipo split, de 30.000btu`s, com 1 condensador e 1 evaporador | UN | 3071.3 | INSUMO EMOP | SCO
07783 | Condicionador de ar tipo split, de 36.000btu`s, com 1 condensador e 1 evaporador | UN | 4489.88 | INSUMO EMOP | SCO
07784 | Condicionador de ar tipo split, de 48.000btu`s, com 1 condensador e 1 evaporador | UN | 6275.73 | INSUMO EMOP | SCO
07785 | Condicionador de ar tipo split, de 60.000btu`s, com 1 condensador e 1 evaporador | UN | 6600 | INSUMO EMOP | SCO
07786 | Bloco de concreto celular, para alvenaria, de (15x30x60)cm | M2 | 62.1863 | INSUMO EMOP | SCO
07787 | Tubo em prfv defofo, junta elast.,incl.anel de borracha, c/rig.nom.05.000 n/m2,diam.nom.clas.dn 1300mm-pn 06 kgf/cm2 | M | 1966.14 | INSUMO EMOP | SCO
07788 | Tubo em prfv defofo, junta elast.,incl.anel de borracha, com rig.nom.05.000 n/m2, diam.nom.clas.dn 1400mm-pn 06 kgf/cm2 | M | 2186.2 | INSUMO EMOP | SCO
07789 | Tubo em prfv defofo, junta elast.incl.anel de borracha, c/rig.nom. 05.000 n/m2,diam.nom.clas.dn 1500mm-pn 06 kgf/cm2 | M | 2496.37 | INSUMO EMOP | SCO
07790 | Tubo em prfv defofo, junta elast.,incl.anel de borracha, c/rig.nom. 05.000 n/m2,diam.nom.clas.dn 1300mm-pn 10 kgf/cm2 | M | 2029.16 | INSUMO EMOP | SCO
07791 | Tubo em prfv defofo, junta elast.,incl.anel de borracha, c/rig.nom. 05.000 n/m2,diam.nom.clas.dn 1400mm-pn 10 kgf/cm2 | M | 2256.9 | INSUMO EMOP | SCO
07792 | Tubo em prfv defofo, junta elast.,incl.anel de borracha, c/rig.nom. 05.000 n/m2,diam.nom.clas.dn 1500mm-pn 10 kgf/cm2 | M | 2584.14 | INSUMO EMOP | SCO
07793 | Tubo em prfv defofo, junta elast.,incl.anel de borracha, c/rig.nom. 05.000 n/m2,diam.nom.clas.dn 1300mm-pn 16 kgf/cm2 | M | 2305.53 | INSUMO EMOP | SCO
07794 | Tubo em prfv defofo, junta elast.,incl.anel de borracha, c/rig.nom. 05.000 n/m2,diam.nom.clas. dn 1400mm-pn 16 kgf/cm2 | M | 2578.12 | INSUMO EMOP | SCO
07795 | Tubo em prfv defofo, junta elast.,incl.anel de borracha, c/reg.nom. 05.000 n/m2,diam.nom.clas.dn 1500mm-pn 16 kgf/cm | M | 2951.94 | INSUMO EMOP | SCO
07796 | Revestimento ceramico para paredes, de (10x10)cm | M2 | 29.25 | INSUMO EMOP | SCO
07797 | Argamassa colante, para uso externo, embalagem de 20 kg | UN | 20 | INSUMO EMOP | SCO
07798 | Argamassa para rejuntamento pigmentada,embalagem de 5kg | UN | 9.48 | INSUMO EMOP | SCO
07799 | Fechadura de embutir em latao crom., p/porta ext.,macaneta tipo bola em zamak, dist. 55mm e profund. 80mm | UN | 202.82 | INSUMO EMOP | SCO
07800 | Fechadura de embutir em latao cromado, p/porta ext.,macaneta tipo alavanca zamak, dist. 55mm e profund. 80mm | UN | 318.77 | INSUMO EMOP | SCO
07801 | Fechadura de embutir alta seguranca, p/porta ext., macaneta tipo alavanca em latao crom.,dist.55mm e profund.83mm | UN | 741.21 | INSUMO EMOP | SCO
07802 | Fechadura de embutir em latao cromado, p/porta ext., macaneta tipo alavanca zamak, dist.55mm e profund.80mm | UN | 382.52 | INSUMO EMOP | SCO
07803 | Fechadura de embutir em latao cromado, p/porta int., macaneta tipo alavanca em zamak, dist. 55mm e profund. 80mm | UN | 286.89 | INSUMO EMOP | SCO
07804 | Uniao pvc soldavel marron, de 25mm | UN | 5.6305 | INSUMO EMOP | SCO
07805 | Fechadura de embutir em latao cromado, p/porta int., macaneta tipo alavanca em zamak, dist. 55mm e profund. 83mm | UN | 43.16 | INSUMO EMOP | SCO
07806 | Fechadura de embutir tipo tranqueta em latao crom.p/porta banh.ling.e trinco revers.mac.alav.zamak dist.55mm e prof.80mm | UN | 286.89 | INSUMO EMOP | SCO
07807 | Fechadura de embutir em latao cromado, p/porta de banheiro, macaneta tipo alavanca em zamak, dist.55mm e prof.80mm | UN | 41.1 | INSUMO EMOP | SCO
07808 | Fechadura de embutir p/porta interna debanheiro, c/tranqueta, em latao com acabam.cromado, dist.55mm e profund.77mm | UN | 102.48 | INSUMO EMOP | SCO
07811 | Tubo em prfv defofo, junta elast.,incl.anel de borracha, c/rig.nom. 10.000 n/m2,diam.nom.clas.dn 0300mm-pn 06 kgf/cm2 | M | 213.05 | INSUMO EMOP | SCO
07812 | Tubo em prfv defofo, junta elast.,incl.anel de borracha, c/rig.nom.10.000 n/m2,diam.nom.clas.dn 0350mm-pn 06 kgf/cm2 | M | 256.32 | INSUMO EMOP | SCO
07813 | Tubo em prfv defofo, junta elast.,incl.anel de borracha, c/rignom.10.000 n/m2, diam.nom.clas. dn 0400mm-pn 06 kgf/cm2 | M | 305.5 | INSUMO EMOP | SCO
07814 | Tubo em prfv defofo, junta elast.,incl.anel de borracha, c/rig.nom. 10.000 n/m2,diam.nom.clas.dn 0500mm-pn 06 kgf/cm2 | M | 440.79 | INSUMO EMOP | SCO
07815 | Tubo em prfv defofo, junta elast.,incl.anel de borracha, c/rig.nom. 10.000 n/m2,diam.nom.clas.dn 0600mm-pn 06 kgf/cm2 | M | 601.44 | INSUMO EMOP | SCO
07816 | Tubo em prfv defofo, junta elast.,incl.anel de borracha, c/rig.nom. 10.000 n/m2,diam.nom.clas.dn 0700mm-pn 06 kgf/cm2 | M | 768.67 | INSUMO EMOP | SCO
07817 | Tubo em prfv defofo, junta elast.,incl.anel de borracha, c/rig.nom.10.000 n/m2,diam.nom.clas.dn 0800mm-pn 06 kgf/cm2 | M | 991.99 | INSUMO EMOP | SCO
07818 | Tubo em prfv defofo, junta elast.,incl.anel de borracha, c/rig. 10.000 n/m2, diam.nom.clas. dn 0900mm-pn 06 kgf/cm2 | M | 1245.81 | INSUMO EMOP | SCO
07819 | Tubo em prfv defofo, junta elast.,incl.anel de borracha, c/rig.nom. 10.000 n/m2,diam.nom.clas.dn 1000mm-pn 06 kgf/cm | M | 1460.21 | INSUMO EMOP | SCO
07820 | Tubo em prfv defofo, junta elast.,incl.anel de borracha, c/rignom. 10.000 n/m2,diam.nom.clas. dn 1200mm-pn 06 kgf/cm2 | M | 1932.56 | INSUMO EMOP | SCO
07821 | Tubo em prfv defofo, junta elast.,incl.anel de borracha, c/rig.nom. 10.000 n/m2,diam.nom.clas. dn 1300mm-pn 06 kgf/cm2 | M | 2341.35 | INSUMO EMOP | SCO
07822 | Tubo em prfv defofo, junta elast.,incl.anel de borracha, c/rig.nom. 10.000 n/m2,diam.nom.clas.dn 1400mm-pn 06 kgf/cm2 | M | 2618.6 | INSUMO EMOP | SCO
07823 | Tubo em prfv defofo, junta elast.,incl.anel de borracha, c/rig.nom. 10.000 n/m2,diam.nom.clas. dn 1500mm-pn 06 kgf/cm2 | M | 2998.29 | INSUMO EMOP | SCO
07824 | Tubo em prfv defofo, junta elast.,incl.anel de borracha, c/rig.nom. 10.000 n/m2,diam.nom.clas. dn 0300mm-pn 10 kgf/cm2 | M | 215.21 | INSUMO EMOP | SCO
07825 | Tubo em prfv defofo, junta elast.,incl.anel de borracha, c/rig.nom. 10.000 n/m2,diam.nom.clas. dn 0350mm-pn 10 kgf/cm2 | M | 259.21 | INSUMO EMOP | SCO
07826 | Tubo em prfv defofo, junta elast.,incl.anel de borracha, c/rig.nom. 10.000 n/m2,diam.nom.clas. dn 0400mm-pn 10 kgf/cm2 | M | 308.92 | INSUMO EMOP | SCO
07827 | Tubo em prfv defofo, junta elast.,incl.anel de borracha, c/rig.nom. 10.000 n/m2,diam.nom.clas. dn 0500mm-pn 10 kgf/cm2 | M | 445.88 | INSUMO EMOP | SCO
07828 | Tubo em prfv defofo, junta elast.,incl.anel de borracha, c/rig.nom. 10.000 n/m2,diam.nom.clas. dn 0600mm-pn 10 kgf/cm2 | M | 608.67 | INSUMO EMOP | SCO
07829 | Tubo em prfv defofo, junta elast.,incl.anel de borracha, c/rig.nom. 10.000 n/m2,diam.nom.clas. dn 0700mm-pn 10 kgf/cm2 | M | 779.23 | INSUMO EMOP | SCO
07830 | Tubo em prfv defofo, junta elast.,incl.anel de borracha, c/rig.nom. 10.000 n/m2,diam.nom.clas. dn 0800mm-pn 10 kgf/cm2 | M | 1009.55 | INSUMO EMOP | SCO
07831 | Tubo em prfv defofo, junta elast.,incl.anel de borracha, c/rig.nom. 10.000 n/m2,diam.nom.clas. dn 0900mm-pn 10 kgf/cm2 | M | 1266.69 | INSUMO EMOP | SCO
07832 | Tubo em prfv defofo, junta elast.,incl.anel de borracha, c/rig.nom. 10.000 n/m2,diam.nom.clas. dn 1000mm-pn 10 kgf/cm2 | M | 1485.11 | INSUMO EMOP | SCO
07833 | Tubo em prfv defofo, junta elast.,incl.anel de borracha, c/rig.nom. 10.000 n/m2,diam.nom.clas. dn 1200mm-pn 10 kgf/cm2 | M | 1966.3 | INSUMO EMOP | SCO
07834 | Tubo em prfv defofo, junta elast.,incl.anel de borracha, c/rig.nom. 10.000 n/m2,diam.nom.clas. dn 1300mm-pn 10 kgf/cm2 | M | 2379.93 | INSUMO EMOP | SCO
07835 | Tubo em prfv defofo, junta elast.,incl.anel de borracha, c/rig.nom. 10.000 m/m2,diam.nom.clas. dn 1400mm-pn 10 kgf/cm2 | M | 2661.71 | INSUMO EMOP | SCO
07836 | Tubo em prfv defofo, junta elast.,incl.anel de borracha, c/rig.nom. 10.000 n/m2,diam.nom.clas. dn 1500mm-pn 10 kgf/cm2 | M | 3028.79 | INSUMO EMOP | SCO
07837 | Tubo em prfv defofo, junta elast.,incl.anel de borracha, c/rig.nom. 10.000 n/m2,diam.nom.clas. dn 0300mm-pn 16 kgf/cm2 | M | 236.83 | INSUMO EMOP | SCO
07838 | Tubo em prfv defofo, junta elast.,incl.anel de borracha, c/rig.nom. 10.000 n/m2,diam.nom.clas. dn 0350mm-pn 16 kgf/cm2 | M | 285.51 | INSUMO EMOP | SCO
07839 | Tubo em prfv defofo, junta elast.,incl.anel de borracha, c/rig.nom. 10.000 n/m2,diam.nom.clas. dn 0400mm-pn 16 kgf/cm2 | M | 342.39 | INSUMO EMOP | SCO
07840 | Tubo em prfv defofo, junta elast.,incl.anel de borracha, c/rig.nom. 10.000 n/m2,diam.nom.clas. dn 0500mm-pn 16 kgf/cm2 | M | 498.42 | INSUMO EMOP | SCO
07841 | Tubo em prfv defofo, junta elast.,incl.anel de borracha, c/rig.nom. 10.000 n/m2,diam.nom.clas. dn 0600mm-pn 16 kgf/cm2 | M | 685.62 | INSUMO EMOP | SCO
07842 | Tubo em prfv defofo, junta elast.,incl.anel de borracha, c/rig.nom. 10.000 n/m2,diam.nom.clas. dn 0700mm-pn 16 kgf/cm2 | M | 882.61 | INSUMO EMOP | SCO
07843 | Tubo em prfv defofo, junta elast.,incl.anel de borracha, c/rig.nom. 10.000 n/m2,diam.nom.clas. dn 0800mm-pn 16 kgf/cm2 | M | 1143.63 | INSUMO EMOP | SCO
07844 | Tubo em prfv defofo, junta elast.,incl.anel de borracha, c/rig.nom. 10.000 n/m2,diam.nom.clas. dn 0900mm-pn 16 kgf/cm2 | M | 1431 | INSUMO EMOP | SCO
07845 | Tubo em prfv defofo, junta elast.,incl.anel de borracha, c/rig.nom. 10.000 n/m2,diam.nom.clas. dn 1000mm-pn 16 kgf/cm2 | M | 1681.49 | INSUMO EMOP | SCO
07846 | Tubo em prfv defofo, junta elast.,incl.anel de borracha, c/rig.nom. 10.000 n/m2,diam.nom.clas. dn 1200mm-pn 16 kgf/cm2 | M | 2226.92 | INSUMO EMOP | SCO
07847 | Tubo em prfv defofo, junta elast.,incl.anel de borracha, c/rig.nom. 10.000 n/m2,diam.nom.clas. dn 1300mm-pn 16 kgf/cm2 | M | 2687.6 | INSUMO EMOP | SCO
07848 | Tubo em prfv defofo, junta elast.,incl.anel de borracha, c/rig.nom. 10.000 n/m2,diam.nom.clas. dn 1400mm-pn 16 kgf/cm2 | M | 3014.33 | INSUMO EMOP | SCO
07849 | Tubo em prfv defofo, junta elast.,incl.anel de borracha, c/rig.nom. 10.000 n/m2,diam.nom.clas. dn 1500mm-pn 16 kgf/cm2 | M | 3436.33 | INSUMO EMOP | SCO
07851 | Tubo pead pe 80/100, pn-4, fabricado iso4427, de=063mm | M | 7.98 | INSUMO EMOP | SCO
07852 | Tubo pead pe 80/100, pn-4, fabricado conforme iso 4427, de=075mm | M | 10.2 | INSUMO EMOP | SCO
07853 | Tubo pead pe 80/100, pn-4, fabricado conforme iso 4427, de=200mm | M | 76.8 | INSUMO EMOP | SCO
07854 | Tubo pead pe 80/100, pn-4, fabricado conforme iso 4427, de=250mm | M | 118.4 | INSUMO EMOP | SCO
07855 | Tubo pead pe 80/100, pn-4, fabricado conforme iso 4427, de=315mm | M | 188.22 | INSUMO EMOP | SCO
07856 | Tubo pead pe 80/100, pn-4, fabricado conforme iso 4427, de=400mm | M | 302.54 | INSUMO EMOP | SCO
07857 | Chapa expandida em aco carbono, galvanizado, malha losangular, de (68x150)mm, com espessura de 4,70mm | M2 | 71.87 | INSUMO EMOP | SCO
07858 | Telha colonial modelo portuguesa | UN | 1.15 | INSUMO EMOP | SCO
07859 | Tubo cobre sem costura, no diametro de 1/4" a 3/4" e com espessura de 1/32" | KG | 43.8789 | INSUMO EMOP | SCO
07864 | Tubo de cobre sem costura, no diametro de 7/8" a 1.1/8" e com espessura de 1/32" | KG | 45.7867 | INSUMO EMOP | SCO
07873 | Curva 90º de cobre, de 1/4" e com espessura de 1/32" | UN | 1.3354 | INSUMO EMOP | SCO
07874 | Curva 90º de cobre, de 3/8" e com espessura de 1/32" | UN | 2.3847 | INSUMO EMOP | SCO
07875 | Curva 90º de cobre, de 1/2" e com espessura de 1/32" | UN | 2.8426 | INSUMO EMOP | SCO
07876 | Curva 90º de cobre, de 5/8" e com espessura de 1/32" | UN | 3.3386 | INSUMO EMOP | SCO
07877 | Curva 90º de cobre, de 3/4" e com espessura de 1/32" | UN | 4.2925 | INSUMO EMOP | SCO
07878 | Curva 90º de cobre, de 7/8" e com espessura de 1/32" | UN | 5.4372 | INSUMO EMOP | SCO
07879 | Curva 90º de cobre, de 1.1/8" e com espessura de 1/32" | UN | 9.062 | INSUMO EMOP | SCO
07880 | Fita em polietileno para tubo esponjosoexpandido com largura de 48mm | M | 0.67 | INSUMO EMOP | SCO
07881 | Botija com gas refrigerante r-22, de 13,6 kg, embalagem descartavel | UN | 453.19 | INSUMO EMOP | SCO
07882 | Mangueira cristal em pvc, no diametro de1/2" | M | 1.79 | INSUMO EMOP | SCO
07884 | Tubo esponjoso em polietileno expandido,no diametro de 3/8" | M | 0.84 | INSUMO EMOP | SCO
07885 | Tubo esponjoso em polietileno expandido,no diametro de 1/2" | M | 0.95 | INSUMO EMOP | SCO
07886 | Tubo esponjoso em polietileno, no diametro de 5/8" | M | 1.02 | INSUMO EMOP | SCO
07887 | Tubo esponjoso em polietileno expandido,no diametro de 3/4" | M | 1.25 | INSUMO EMOP | SCO
07888 | Tubo esponjoso em polietileno expandido,no diametro de 7/8" | M | 1.4 | INSUMO EMOP | SCO
07889 | Tubo esponjoso em polietileno expandido,no diametro de 1.1/8" | M | 1.6 | INSUMO EMOP | SCO
07890 | Sifao sanfonado universal de pvc | UN | 4.6 | INSUMO EMOP | SCO
07891 | Ralo seco quadrado de pvc, de (100x53x40)mm, com grelha em pvc | UN | 4.99 | INSUMO EMOP | SCO
07892 | Cabide simples, de sobrepor, em metal cromado | UN | 11.94 | INSUMO EMOP | SCO
07893 | Cabide duplo, de sobrepor, em metal cromado | UN | 15.65 | INSUMO EMOP | SCO
07894 | Saboneteira, de sobrepor, em metal cromado | UN | 18.47 | INSUMO EMOP | SCO
07895 | Papeleira, sem protetor, de sobrepor, emmetal cromado | UN | 18.9 | INSUMO EMOP | SCO
07896 | Porta toalha reto, de sobrepor, em metalcromado | UN | 36.55 | INSUMO EMOP | SCO
07898 | Pick-up cabine dupla, preco sem pneus, com motor a diesel, tracao 4x4 | UN | 163982 | INSUMO EMOP | SCO
07899 | Pick-up cabine dupla, preco sem pneus, com motor bi-combustivel (gasolina e alcool), tracao 4x2 | UN | 107482 | INSUMO EMOP | SCO
07900 | Central de ar comprimido duplex, com vazao de 0170 litros por minuto | UN | 144286 | INSUMO EMOP | SCO
07901 | Central de ar comprimido duplex, com vazao de 0340 litros por minuto | UN | 181428 | INSUMO EMOP | SCO
07902 | Central de ar comprimido duplex, com vazao de 0680 litros por minuto | UN | 210000 | INSUMO EMOP | SCO
07903 | Central de ar comprimido duplex, com vazao de 3600 litros por minuto | UN | 444427 | INSUMO EMOP | SCO
07904 | Central de ar comprimido duplex, com vazao de 6000 litros por minuto | UN | 460000 | INSUMO EMOP | SCO
07905 | Central de vacuo duplex, com vazao de 118m3/h | UN | 120300 | INSUMO EMOP | SCO
07906 | Central de vacuo duplex, com vazao de 160m3/h | UN | 156400 | INSUMO EMOP | SCO
07907 | Malha hex 8x10cm fio 2,7mm, aco btc parasolo reforcado rev em zn(95%)/al(5%),pvccinza esp 0,4mm - (2,00x0,50x1,00x3,00)m | UN | 550.91 | INSUMO EMOP | SCO
07908 | Malha hex 8x10cm fio 2,7mm, aco btc parasolo reforcado rev em zn(95%)/al(5%),pvccinza esp 0,4mm - (2,00x0,50x1,00x4,00)m | UN | 647.28 | INSUMO EMOP | SCO
07909 | Malha hex 8x10cm fio 2,7mm, aco btc parasolo reforcado rev em zn(95%)/al(5%),pvccinza esp 0,4mm - (2,00x0,50x1,00x5,00)m | UN | 716.89 | INSUMO EMOP | SCO
07910 | Malha hex 8x10cm fio 2,7mm, aco btc parasolo reforcado rev em zn(95%)/al(5%),pvccinza esp 0,4mm - (2,00x0,50x1,00x6,00)m | UN | 797.03 | INSUMO EMOP | SCO
07911 | Malha hex 8x10cm fio 2,7mm, aco btc parasolo reforcado rev em zn(95%)/al(5%),pvccinza esp 0,4mm - (2,00x0,50x1,00x7,00)m | UN | 871.96 | INSUMO EMOP | SCO
07912 | Malha hex 8x10cm fio 2,7mm, aco btc parasolo reforcado rev em zn(95%)/al(5%),pvccinza esp 0,4mm - (2,00x0,50x1,00x8,00)m | UN | 949.22 | INSUMO EMOP | SCO
07913 | Malha hex 8x10cm fio 2,7mm, aco btc parasolo reforcado rev em zn(95%)/al(5%),pvccinza esp 0,4mm - (2,00x0,50x1,00x9,00)m | UN | 1037.81 | INSUMO EMOP | SCO
07914 | Malha hex 8x10cm fio 2,7mm, aco btc parasolo reforcado rev em zn(95%)/al(5%),pvccinza esp 0,4mm- (2,00x0,50x1,00x10,00)m | UN | 1117.93 | INSUMO EMOP | SCO
07915 | Malha hex 8x10cm fio 2,7mm, aco btc parasolo reforcado rev em zn(95%)/al(5%),pvccinza esp 0,4mm- (2,00x0,50x1,00x11,00)m | UN | 1195.33 | INSUMO EMOP | SCO
07916 | Malha hex 8x10cm fio 2,7mm, aco btc parasolo reforcado rev em zn(95%)/al(5%),pvccinza esp 0,4mm- (2,00x0,50x1,00x12,00)m | UN | 1273.27 | INSUMO EMOP | SCO
07917 | Malha hex 8x10cm fio 2,7mm, aco btc parasolo reforcado rev em zn(95%)/al(5%),pvccinza esp 0,4mm - (2,00x1,00x1,00x3,00)m | UN | 708.57 | INSUMO EMOP | SCO
07918 | Malha hex 8x10cm fio 2,7mm, aco btc parasolo reforcado rev em zn(95%)/al(5%),pvccinza esp 0,4mm - (2,00x1,00x1,00x4,00)m | UN | 781.05 | INSUMO EMOP | SCO
07919 | Malha hex 8x10cm fio 2,7mm, aco btc parasolo reforcado rev em zn(95%)/al(5%),pvccinza esp 0,4mm - (2,00x1,00x1,00x5,00)m | UN | 863.64 | INSUMO EMOP | SCO
07920 | Malha hex 8x10cm fio 2,7mm, aco btc parasolo reforcado rev em zn(95%)/al(5%),pvccinza esp 0,4mm - (2,00x1,00x1,00x6,00)m | UN | 941.57 | INSUMO EMOP | SCO
07921 | Malha hex 8x10cm fio 2,7mm, aco btc parasolo reforcado rev em zn(95%)/al(5%),pvccinza esp 0,4mm - (2,00x1,00x1,00x7,00)m | UN | 1016.25 | INSUMO EMOP | SCO
07922 | Malha hex 8x10cm fio 2,7mm, aco btc parasolo reforcado rev em zn(95%)/al(5%),pvccinza esp 0,4mm - (2,00x1,00x1,00x8,00)m | UN | 1104.28 | INSUMO EMOP | SCO
07923 | Malha hex 8x10cm fio 2,7mm, aco btc parasolo reforcado rev em zn(95%)/al(5%),pvccinza esp 0,4mm - (2,00x1,00x1,00x9,00)m | UN | 1189.87 | INSUMO EMOP | SCO
07924 | Malha hex 8x10cm fio 2,7mm, aco btc parasolo reforcado rev em zn(95%)/al(5%),pvccinza esp 0,4mm- (2,00x1,00x1,00x10,00)m | UN | 1273.27 | INSUMO EMOP | SCO
07925 | Malha hex 8x10cm fio 2,7mm, aco btc parasolo reforcado rev em zn(95%)/al(5%),pvccinza esp 0,4mm- (2,00x1,00x1,00x11,00)m | UN | 1350.46 | INSUMO EMOP | SCO
07926 | Malha hex 8x10cm fio 2,7mm, aco btc parasolo reforcado rev em zn(95%)/al(5%),pvccinza esp 0,4mm- (2,00x1,00x1,00x12,00)m | UN | 1438.71 | INSUMO EMOP | SCO
07927 | Tela de reforco c/malha metalica hexag.dupla tracao c/zincagem pesada em pvc, incl. costura (p/estrut.solo reforcado) | M2 | 52.79 | INSUMO EMOP | SCO
07928 | Geogrelha tecida de poliester revest.c/pvc, c/resist.longit.a tracao de 040kn/me resist.transv.de 27,4kn/m | M2 | 19.84 | INSUMO EMOP | SCO
07929 | Geogrelha tecida de poliester revest.c/pvc, c/resist.longit.a tracao de 060kn/me resist.transv.de 29,6kn/m | M2 | 25.51 | INSUMO EMOP | SCO
07930 | Geogrelha tecida de poliester revest.c/pvc, c/resist.longit.a tracao de 090kn/me resist.transv.de 30,0kn/m | M2 | 34.02 | INSUMO EMOP | SCO
07931 | Geogrelha tecida de poliester revest.c/pvc, c/resist.longit.a tracao de 120kn/me resist.transv.de 30,0kn/m | M2 | 42.52 | INSUMO EMOP | SCO
07932 | Geogrelha tecida ou soldada de poliesterc/pvc, c/resist.longit.a tracao de 150kn/m e resist.transv.de 30,00kn/m | M2 | 51.03 | INSUMO EMOP | SCO
07933 | Geogrelha tecida ou soldada de poliesterrevestida c/pvc, c/resist.long.a tracaode 200kn/m | M2 | 65.2 | INSUMO EMOP | SCO
07934 | Geogrelha tecida ou soldada de poliesterrevestida c/pvc, c/resist.long.a tracaode 300kn/m | M2 | 93.55 | INSUMO EMOP | SCO
07935 | Geogrelha tecida ou soldada de poliesterrevestida c/pvc, c/resist.long.a tracaode 400kn/m | M2 | 121.9 | INSUMO EMOP | SCO
07936 | Geocomposto p/dren.c/nucleo drenante, c/filam.gros.de poliprop., c/espes.20mm ec/um geot.nao tec.poliester pont.contato | M2 | 28.71 | INSUMO EMOP | SCO
07937 | Geocomposto p/dren.c/nucleo drenante, c/filam.gros.de poliprop., c/espes.12mm ec/um geot.nao tec.poliester pont.contato | M2 | 19.53 | INSUMO EMOP | SCO
07938 | Geocomposto p/dren.c/nucleo drenante, c/filam.gros.de poliprop., c/espes.11mm ec/dois geot.nao tec.poliester pont.cont | M2 | 22.85 | INSUMO EMOP | SCO
07939 | Geocomposto p/dren.c/nucleo drenante, c/filam.gros.de poliprop., c/espes.16mm ec/dois geot.nao tec.poliester pont.contr | M2 | 33.63 | INSUMO EMOP | SCO
07940 | Geocomposto p/dren.c/nucleo drenante,c/filam.gros.de poliprop.,c/espes.11mm e c/dois geot.sendo um polies.outro laminado | M2 | 40.35 | INSUMO EMOP | SCO
07941 | Geocomposto p/drenagem c/nucleo drenante,c/filam.grossos polipr.,c/espes.11mm,c/dois geot.,espec.desenv.p/trinch.drenant | M2 | 26.35 | INSUMO EMOP | SCO
07942 | Geomanta p/revestimentos de talude, c/espes.10mm, c/filam.grossos de poliprop.,c/mais de 90% de vazios | M2 | 22.57 | INSUMO EMOP | SCO
07943 | Reator externo, alto fator de potencia,p/lampada a vapor de sodio, de 400w-220v | UN | 87.15 | INSUMO EMOP | SCO
07944 | Reator externo, alto fator de potencia,p/lampada a vapor metalico, de 250w-220v | UN | 54.81 | INSUMO EMOP | SCO
07945 | Reator externo, alto fator de potencia,p/lampada a vapor metalico, de 400w-220v | UN | 67.45 | INSUMO EMOP | SCO
07946 | Lampada a vapor metalico ovoide, de 250w-220v | UN | 51.77 | INSUMO EMOP | SCO
07947 | Lampada a vapor metalico ovoide, de 400w-220v | UN | 51.77 | INSUMO EMOP | SCO
07948 | Luminaria fechada, p/ilum.de pracas, ruas, estacion.ou viadutos, tipo trevo, p/lampada vapor merc./sodio/metal.ate 400w | UN | 577.5 | INSUMO EMOP | SCO
07952 | Fio e cabo solido de cobre eletroliticonu, tempera dura e meio dura, secao circular 10,00 a 500,00mm2, p/inst.aerea | KG | 40.7168 | INSUMO EMOP | SCO
07953 | Textura acrilica para exterior/interior,fosca, em lata de 18 litros | UN | 78.43 | INSUMO EMOP | SCO
07954 | Forro de pvc em reguas de 200mm,com esp.igual ou sup. a 8mm,encaixados entre si,inc. rodaforro,metalon e paraf.,f/coloc | M2 | 45 | INSUMO EMOP | SCO
07955 | Porta frigorifica, girat., (800x1800)mm,revest.int.e ext.em chapa aco inox aisi430, poliuret.80mm (cong.)forn.e colocac | UN | 4851.2984 | INSUMO EMOP | SCO
07956 | Chapa de fibra de madeira de media densidade, cru, tipo mdf, de (1830x2750x15)mm | UN | 120.75 | INSUMO EMOP | SCO
07957 | Forro termo-acust.c/painel la de vidro,revest.pelic.pvc microperf.,perfis metal.c/tirantes (1250x625x15)mm forn.e coloc | M2 | 81.7016 | INSUMO EMOP | SCO
07958 | Chapa de fibra de madeira de alta densidade, de (1220x2440x2,5)mm | UN | 24.9 | INSUMO EMOP | SCO
07977 | Lampada halogena dicroica, de 20w-12v | UN | 2.07 | INSUMO EMOP | SCO
07978 | Lampada halogena dicroica, de 50w-12v | UN | 3.6 | INSUMO EMOP | SCO
07981 | Lampada fluorescente tubular, de 16w | UN | 5.24 | INSUMO EMOP | SCO
07983 | Lampada de vapor de sodio, alta pressao,base e-27, bulbo ovoide, de 70w | UN | 18.12 | INSUMO EMOP | SCO
07984 | Lampada de vapor de sodio, alta pressao,base e-40, bulbo ovoide, de 100w | UN | 20.42 | INSUMO EMOP | SCO
07989 | Lampada fluorescente compacta integrada,eletronica, de 15w-127v | UN | 5.96 | INSUMO EMOP | SCO
07990 | Lampada fluorescente compacta integrada,eletronica, de 25w-127v | UN | 6.92 | INSUMO EMOP | SCO
07991 | Lampada fluorescente compacta integrada,eletronica, de 36w-127v | UN | 27.3 | INSUMO EMOP | SCO
07993 | Bobina em latao liga 260, de 0,70mm de espessura e 305,00mm de largura | KG | 47.85 | INSUMO EMOP | SCO
07996 | Lajota pre-fabricada de concreto p/pavimentacao, c/10cm de espes., resist.minimade 50 mpa, na cor natural e cinza | M2 | 53.2833 | INSUMO EMOP | SCO
07997 | Lajota pre-fabricada p/pavimentacao, c/06cm de espes., resist. minima de 35 mpa,colorida | M2 | 36.4167 | INSUMO EMOP | SCO
07998 | Lajota pre-fabricada de concreto p/pavimentacao, c/08cm de espes., resist. minima de 35 mpa, colorida | M2 | 41.4 | INSUMO EMOP | SCO
07999 | Lajota pre-fabricada de concreto p/pavimentacao, c/10cm de espes., resist.minimade 35 mpa, colorida | M2 | 51.75 | INSUMO EMOP | SCO
08000 | Telha ondulada de cimento, sem amianto,reforcada c/fios sinteticos (crfs), de (2,44x1,10)m e c/espes. de 6mm | UN | 45.25 | INSUMO EMOP | SCO
08001 | Telha ondulada de cimento, sem amianto,reforcada c/fios sinteticos (crfs), de (2,44x1,10)m e c/espes. de 8mm | UN | 75.39 | INSUMO EMOP | SCO
08002 | Cumeeira normal de cimento, sem amianto,reforcada c/fios sinteticos (crfs), p/telha ondul. 1,10m de 5,6 e 8mm espessura | UN | 30.28 | INSUMO EMOP | SCO
08003 | Cumeeira articulada de cimento, s/amianto, reforcada c/fios sintet.(crfs) superior e inferior (par), p/telha ondul.1,10m | UN | 38.5 | INSUMO EMOP | SCO
08004 | Rufo de cimento, sem amianto, reforcadacom fios sinteticos (crfs), p/telha ondulada 1,10m a direita ou esquerda | UN | 19.24 | INSUMO EMOP | SCO
08005 | Telha modular de cimento, sem amianto, reforcada c/fios sinteticos (crfs), de (2,30x0,50)m c/espes. de 8mm | UN | 74.45 | INSUMO EMOP | SCO
08006 | Telha tipo calha normal de cimento, s/amianto, reforcada c/fios sinteticos (crfs), de (4,50x0,44)m e c/espes.de 8mm | UN | 126 | INSUMO EMOP | SCO
08007 | Concreto 15mpa com brita 0.fornecimento. | M3 | 183.4564 | INSUMO EMOP | SCO
08008 | Porta corta-fogo para saida de emergencia, de (0,90x2,10x0,05)m segundo abnt nbr11742, classe p-090 | UN | 570 | INSUMO EMOP | SCO
08009 | Porta corta-fogo para saida de emergencia, de (0,90x2,10x0,05)m segundo abnt nbr11742, classe p-120 | UN | 690 | INSUMO EMOP | SCO
08010 | Camioneta tipo pick-up,cabine dupla,motogasolina,inclusive motorista (cp) | H | 98.4214 | INSUMO EMOP | SCO
08011 | Camioneta tipo pick-up,cabine dupla,motor gasolina,inclusive motorista (cf) | H | 39.4681 | INSUMO EMOP | SCO
08012 | Camioneta tipo pick-up,cabine dupla,motor gasolina,inclusive motorista (ci) | H | 32.548 | INSUMO EMOP | SCO
08013 | Camioneta tipo pick-up,canine dupla,motor diesel,inclusive motorista (cp) | H | 92.6942 | INSUMO EMOP | SCO
08014 | Camoineta tipo pick-up,cabine dupla,motor diesel,inclusive motorista (cf) | H | 45.1485 | INSUMO EMOP | SCO
08015 | Camioneta tipo pick-up,cabine dupla,motor diesel,inclusive motorista (ci) | H | 38.9936 | INSUMO EMOP | SCO
08016 | Mini pa carregadeira,de rodas,motor diesel de 50cv,inclusive operador (cp) | H | 69.3653 | INSUMO EMOP | SCO
08017 | Mini pa carregadeira,de,rodas,motor diesel de 50cv,inclusive operador (cf) | H | 37.2968 | INSUMO EMOP | SCO
08018 | Mini pa carregadeira,de rodas,motor diesel de 50cv,inclusive operador (ci) | H | 30.3732 | INSUMO EMOP | SCO
08019 | Conector parafuso fendido, tipo split bolt, fabricado em cobre, para cabo de 010mm2 | UN | 3.25 | INSUMO EMOP | SCO
08020 | Conector parafuso fendido, tipo splip bolt, fabricado em cobre, para cabo de 016mm2 | UN | 4.04 | INSUMO EMOP | SCO
08021 | Conector parafuso fendido, tipo split bolt, fabricado em cobre, para cabo de 025mm2 | UN | 5.04 | INSUMO EMOP | SCO
08022 | Conector parafuso fendido, tipo split bolt, fabricado em cobre, para cabo de 035mm2 | UN | 5.56 | INSUMO EMOP | SCO
08023 | Conector parafuso fendido, tipo split bolt, fabricado em cobre, para cabo de 050mm2 | UN | 6.63 | INSUMO EMOP | SCO
08024 | Conector parafuso fendido, tipo split bolt, fabricado em cobre, para cabo de 070mm2 | UN | 10.5 | INSUMO EMOP | SCO
08025 | Conector parafuso fendido, tipo split bolt, fabricado em cobre, para cabo de 095mm2 | UN | 15.95 | INSUMO EMOP | SCO
08026 | Conector parafuso fendido, tipo split bolt, fabricado em cobre, para cabo de 120mm2 | UN | 16.25 | INSUMO EMOP | SCO
08027 | Conector parafuso fendido, tipo split bolt, fabricado em cobre, para cabo de 150mm2 | UN | 20.95 | INSUMO EMOP | SCO
08028 | Conector parafuso fendido, tipo split bolt, fabricado em cobre, para cabo de 185mm2 | UN | 27.57 | INSUMO EMOP | SCO
08029 | Conector parafuso fendido, tipo split bolt, fabricado em cobre, para cabo de 240mm2 | UN | 36.53 | INSUMO EMOP | SCO
08030 | Adesivo acrilico a base d`agua, p/aplicacao de revestimento de pisos vinilicos semiflexiveis, em galao de 4kg | GL | 76.8 | INSUMO EMOP | SCO
08034 | Conector cunha estanhado para condutores, tipo vii (branco/vermelho), principalde 16-35mm2 e derivacao de 50mm2 | UN | 5.13 | INSUMO EMOP | SCO
08036 | Cumeeira normal de cimento, sem amianto,reforcada c/fios sinteticos (crfs), p/telha tipo calha 44cm de largura | UN | 18.9 | INSUMO EMOP | SCO
08037 | Cumeeira normal terminal de cimento, semamianto, reforcada c/fios sinteticos (crfs), p/telha tipo calha 44cm de largura | UN | 25.8 | INSUMO EMOP | SCO
08038 | Tubo pead pn=6, de de=315mm e l=12m, flangeado | UN | 6084 | INSUMO EMOP | SCO
08039 | Pintura int.ext.sobre ferro,c/tinta abase de resina clorada | M2 | 27.2585 | INSUMO EMOP | SCO
08045 | Mao-de-obra de tecnico de seguranca do trabalho, inclusive encargos sociais | H | 33.25 | INSUMO EMOP | SCO
08046 | Mao-de-obra de auxiliar de enfermagem, inclusive encargos sociais | H | 18.29 | INSUMO EMOP | SCO
10001 | Adubo humido (humus de minhoca) | KG | 0.74 | INSUMO EMOP | SCO
10002 | Adubo quimico, para grama, tipo npk-10-10-10 | SACO | 50.4 | INSUMO EMOP | SCO
10003 | Bombona plastica, de 50l | UN | 56.6 | INSUMO EMOP | SCO
10006 | Composto organico, ribumin | KG | 0.86 | INSUMO EMOP | SCO
10007 | Creolina, person | L | 9.78 | INSUMO EMOP | SCO
10008 | Cupim-combate a colonia de cupins, atraves do metodo por iscagem, cupim bait, minimo de 30 arvores | UN/MES | 143.9 | INSUMO EMOP | SCO
10009 | Cupim-cupinicida para tratamento fitossanitario em arvores | L | 23.8 | INSUMO EMOP | SCO
10010 | Escada extensivel em duraluminio, c/13 degraus, alcance de 6,95m | UN | 463.26 | INSUMO EMOP | SCO
10011 | Espuma de poliuretano em spray de 500ml | UN | 13.64 | INSUMO EMOP | SCO
10012 | Fosfato natural, araxa | KG | 0.23 | INSUMO EMOP | SCO
10013 | Fungicida para tratamento fitossanitarioem arvores | KG | 49.44 | INSUMO EMOP | SCO
10014 | Inseticida, malathion | L | 29.07 | INSUMO EMOP | SCO
10018 | Peca de madeira serrada, secao (2,5cmx5m/1"x2") - grupo ii | M | 0.91 | INSUMO EMOP | SCO
10019 | Planta-muda leguminosas nativa mata atlantica | UN | 4 | INSUMO EMOP | SCO
10020 | Prego de cobre (1,80mmx2 1/2") | KG | 82.95 | INSUMO EMOP | SCO
10021 | Pulverizador costal, 16l | UN | 125.9 | INSUMO EMOP | SCO
10022 | Saco plastico sanfonado,perfurado, corpreta de (15x25)cm, espes. 0,15mm | KG | 14.6 | INSUMO EMOP | SCO
10023 | Saco plastico sanfonado, perfurado, corpreta (20x30)cm, espes. 0,20mm | KG | 14.6 | INSUMO EMOP | SCO
10024 | Saco plastico sanfonado, perfumado, corpreta (28x35)cm, espes. 0,22mm | KG | 14.6 | INSUMO EMOP | SCO
10025 | Tinta antimofo e bactericida base acrilica, sem brilho, cor branca | L | 15.21 | INSUMO EMOP | SCO
10026 | Tinta fungicida,a base de oxido cuproso,cuprovit | KG | 24.54 | INSUMO EMOP | SCO
10027 | Trincha comum de 3" | UN | 5.67 | INSUMO EMOP | SCO
10028 | Juncao 45º pvc bbb nbr 7362 dn 200mm | UN | 112.37 | INSUMO EMOP | SCO
10029 | Curva 45º pvc pb nbr 7362 dn 200mm | UN | 336.8462 | INSUMO EMOP | SCO
10030 | Curva 90º pvc pb nbr 7362 dn 200mm | UN | 421.3142 | INSUMO EMOP | SCO
10031 | Juncao 45º pvc bbb nbr 7362 dn 250mm | UN | 224.58 | INSUMO EMOP | SCO
10032 | Curva 45º pvc pb nbr 7362 dn 250mm | UN | 554.0774 | INSUMO EMOP | SCO
10033 | Curva 90º pvc pb nbr 7362 dn 250mm | UN | 622.8025 | INSUMO EMOP | SCO
10034 | Juncao 45º pvc bbb nbr 7362 dn 300mm | UN | 525.9 | INSUMO EMOP | SCO
10035 | Curva 45º pvc pb nbr 7362 dn 300mm | UN | 1091.0991 | INSUMO EMOP | SCO
10036 | Curva 90º pvc pb nbr 7362 dn 300mm | UN | 1421.3165 | INSUMO EMOP | SCO
10042 | Tirante de aco carbono c/porcas 16x180mm | UN | 4.54 | INSUMO EMOP | SCO
10043 | Tirante de aco carbono c/porcas 20x225mm | UN | 9.12 | INSUMO EMOP | SCO
10044 | Tirante de aco carbono c/porcas 20x270mm | UN | 10.6 | INSUMO EMOP | SCO
10045 | Tirante de aco carbono c/porcas 20x315mm | UN | 12.04 | INSUMO EMOP | SCO
10046 | Tirante de aco carbono c/porcas 24x270mm | UN | 15.64 | INSUMO EMOP | SCO
10047 | Tirante de aco carbono c/porcas 24x315mm | UN | 18.3 | INSUMO EMOP | SCO
10048 | Tirante de aco carbono c/porcas 24x360mm | UN | 19.84 | INSUMO EMOP | SCO
10049 | Tirante de aco carbono c/porcas 27x360mm | UN | 35.04 | INSUMO EMOP | SCO
10050 | Tirante de aco carbono c/porcas 27x405mm | UN | 45.48 | INSUMO EMOP | SCO
10052 | Tirante de aco carbono c/porcas 30x405mm | UN | 57.92 | INSUMO EMOP | SCO
10053 | Tirante de aco carbono c/porcas 30x495mm | UN | 60.38 | INSUMO EMOP | SCO
10054 | Tirante de aco carbono c/porcas 30x540mm | UN | 71.85 | INSUMO EMOP | SCO
10055 | Tirante de aco carbono c/porcas 33x450mm | UN | 62.57 | INSUMO EMOP | SCO
10056 | Tirante de aco carbono c/porcas 33x495mm | UN | 67.21 | INSUMO EMOP | SCO
10057 | Tirante de aco carbono c/porcas 33x630mm | UN | 81.15 | INSUMO EMOP | SCO
10058 | Tirante de aco carbono c/porcas 36x540mm | UN | 123.05 | INSUMO EMOP | SCO
10059 | Tirante de aco carbono c/porcas 36x630mm | UN | 136.75 | INSUMO EMOP | SCO
10060 | Tirante de aco carbono c/porcas 36x765mm | UN | 157.32 | INSUMO EMOP | SCO
10061 | Tirante de aco carbono c/porcas 39x720mm | UN | 194.72 | INSUMO EMOP | SCO
10062 | Tirante de aco carbono c/porcas 45x810mm | UN | 232.43 | INSUMO EMOP | SCO
10063 | Parafuso com porca em aco inox 16x80mm | UN | 7.47 | INSUMO EMOP | SCO
10064 | Parafuso com porca em aco inox 20x90mm | UN | 21.14 | INSUMO EMOP | SCO
10065 | Parafuso com porca em aco inox 24x100mm | UN | 38.6 | INSUMO EMOP | SCO
10066 | Parafuso com porca em aco inox 27x120mm | UN | 90.53 | INSUMO EMOP | SCO
10067 | Parafuso com porca em aco inox 30x130mm | UN | 113.37 | INSUMO EMOP | SCO
10068 | Parafuso com porca em aco inox 33x130mm | UN | 160.42 | INSUMO EMOP | SCO
10069 | Parafuso com porca em aco inox 36x140mm | UN | 165.62 | INSUMO EMOP | SCO
10103 | Tubo de concreto armado para cravacao, com ponta, bolsa e junta elastica, conforme nbr 15319/2006, diametro de 0400mm | M | 175.9211 | INSUMO EMOP | SCO
10104 | Tubo de concreto armado para cravacao, com ponta, bolsa e junta elastica, conforme nbr 15319/2006, diametro de 0500mm | M | 233.0263 | INSUMO EMOP | SCO
10105 | Tubo de concreto armado para cravacao, com ponta, bolsa e junta elastica, conforme nbr 15319/2006, diametro de 0600mm | M | 324.2105 | INSUMO EMOP | SCO
10106 | Tubo de concreto armado para cravacao, com ponta, bolsa e junta elastica, conforme nbr 15319/2006, diametro de 0700mm | M | 431.9737 | INSUMO EMOP | SCO
10107 | Tubo de concreto armado para cravacao, com ponta, bolsa e junta elastica, conforme nbr 15319/2006, diametro de 0800mm | M | 472.5 | INSUMO EMOP | SCO
10108 | Tubo de concreto armado para cravacao, com ponta, bolsa e junta elastica, conforme nbr 15319/2006, diametro de 0900mm | M | 597.7632 | INSUMO EMOP | SCO
10109 | Tubo de concreto armado para cravacao, com ponta, bolsa e junta elastica, conforme nbr 15319/2006, diametro de 1000mm | M | 719.3421 | INSUMO EMOP | SCO
10110 | Tubo de concreto armado para cravacao, com ponta, bolsa e junta elastica, conforme nbr 15319/2006, diametro de 1200mm | M | 1063.8158 | INSUMO EMOP | SCO
10111 | Tubo de concreto armado para cravacao, com ponta, bolsa e junta elastica, conforme nbr 15319/2006, diametro de 1500mm | M | 1641.3158 | INSUMO EMOP | SCO
10112 | Tubo de concreto armado para cravacao, com ponta, bolsa e junta elastica, conforme nbr 15319/2006, diametro de 2000mm | M | 3394.079 | INSUMO EMOP | SCO
10114 | Tubo ferro fund.cent.ductil p/can.sob pres.clas.k-7,nbr 7675,ponta/bolsa,rev.est.zinco met.pint.int.arg.cim.diam.450mm | M | 993.7316 | INSUMO EMOP | SCO
10115 | Tubo ferro fund.cent.ductil p/can.sob pres.clas.k-9,nbr 7675,ponta/bolsa,rev.est.zinco met.pint.int.arg.cim.diam.450mm | M | 1091.517 | INSUMO EMOP | SCO
10116 | Tubo ferro fundido centrif.ductil,p/canaliz.sob pres.ou gravit.norma abnt nbr 15.420,incl.anel bor.nitrilico, diam.80mm | M | 358.5836 | INSUMO EMOP | SCO
10117 | Tubo ferro fundido centrif.ductil.p/canaliz.sob pres.ou gravit.norma abnt nbr 15.420,incl.anel bor.nitrilico,diam.100mm | M | 358.7063 | INSUMO EMOP | SCO
10118 | Tubo ferro fundido centrif.ductil,p/canaliz.sob pres.ou gravit.norma abnt nbr 15.420,incl.anel bor.nitrilico,diam.150mm | M | 414.0548 | INSUMO EMOP | SCO
10119 | Tubo ferro fundido centrif.ductil,p/canaliz.sob pres.ou gravit.norma abnt nbr 15.420,incl.anel bor.nitrilico,diam.200mm | M | 484.2774 | INSUMO EMOP | SCO
10120 | Tubo ferro fundido centrif.ductil,p/canaliz.sob pres.ou gravit.norma abnt nbr 15.420,incl.anel bor.nitrilico,diam.250mm | M | 600.9844 | INSUMO EMOP | SCO
10121 | Tubo ferro fundido centrif.ductil,p/canaliz.sob pres.ou gravit.norma abnt nbr 15.420,incl.anel bor.nitrilico,diam.300mm | M | 678.4545 | INSUMO EMOP | SCO
10122 | Tubo ferro fundido centrif.ductil,p/canaliz.sob pres.ou gravit.norma abnt nbr 15.420,incl.anel bor.nitrilico,diam.350mm | M | 907.007 | INSUMO EMOP | SCO
10123 | Tubo ferro fundido centrif.ductil,p/canaliz.sob pres.ou gravit.norma abnt nbr 15.420,incl.anel bor.nitrilico,diam.400mm | M | 991.9587 | INSUMO EMOP | SCO
10124 | Tubo ferro fundido centrif.ductil,p/canaliz.sob pres.ou gravit.norma abnt nbr 15.420,incl.anel bor.nitrilico,diam.450mm | M | 1135.3922 | INSUMO EMOP | SCO
10125 | Tubo ferro fundido centrif.ductil,p/canaliz.sob pres.ou gravit.norma abnt nbr 15.420,incl.anel bor.nitrilico,diam.500mm | M | 1219.4965 | INSUMO EMOP | SCO
10126 | Tubo ferro fundido centrif.ductil,p/canaliz.sob pres.ou gravit.norma abnt nbr 15.420,incl.anel bor.nitrilico,diam.600mm | M | 1618.8334 | INSUMO EMOP | SCO
10127 | Tubo ferro fundido centrif.ductil,p/canaliz.sob pres.ou gravit.norma abnt nbr 15.420,incl.anel bor.nitrilico,diam.700mm | M | 2363.608 | INSUMO EMOP | SCO
10128 | Tubo ferro fundido centrif.ductil,p/canaliz.sob pres.ou gravit.norma abnt nbr 15.420,incl.anel bor.nitrilico,diam.800mm | M | 2768.4307 | INSUMO EMOP | SCO
10129 | Tubo ferro fundido centrif.ductil,p/canaliz.sob.pres.ou gravit.norma abnt nbr 15.420,incl.anel bor.nitrilico,diam.900mm | M | 3291.8446 | INSUMO EMOP | SCO
10130 | Tubo ferro fundido centrif.ductil,p/canaliz.sob pres.ou gravit.norma abnt nbr 15.420,incl.anel bor.nitrilico,diam.1000mm | M | 3858.8326 | INSUMO EMOP | SCO
10131 | Tubo ferro fundido centrif.ductil,p/canaliz.sob pres.ou gravit.norma abnt nbr 15.420,incl.anel bor.nitrilico,diam.1200mm | M | 5402.5151 | INSUMO EMOP | SCO
10146 | Tubo ferro fund.duc.c/2 flanges sold.,clas.pres.pn-10,esp.clas.k-9,p/agua,nbr 7560 e nbr 7675,diam.80mm,comp.ate 1,0m | UN | 1190.0383 | INSUMO EMOP | SCO
10147 | Tubo ferro fund.duc.c/2 flanges sold.,clas.pres.pn-10,esp.clas.k-9,p/agua,nbr 7560 e nbr 7675,diam.100mm,comp.ate 1,0m | UN | 1324.5629 | INSUMO EMOP | SCO
10148 | Tubo ferro fund.duc.c/2 flanges sold.,clas.pres.pn-10,esp.clas.k-9,p/agua,nbr 7560 e nbr 7675,diam.150mm,comp.ate 1,0m | UN | 1634.5772 | INSUMO EMOP | SCO
10149 | Tubo ferro fund.duc.c/2 flanges sold.,clas.pres.pn-10,esp.clas.k-9,p/agua,nbr 7560 e nbr 7675,diam.200mm,compr.ate 1,0m | UN | 1974.7187 | INSUMO EMOP | SCO
10150 | Tubo ferro fund.duc.c/2 flanges sold.,clas.pres.pn-10,esp.clas.k-9,p/agua,nbr 7560 e nbr 7675,diam.250mm,comp.ate 1,0m | UN | 2334.9303 | INSUMO EMOP | SCO
10151 | Tubo ferro fund.duc.c/2 flanges sold.,clas.pres.pn-10,esp.clas.k-9,p/agua,nbr 7560 e nbr 7675,diam.300mm,comp.ate 1,0m | UN | 2792.7711 | INSUMO EMOP | SCO
10152 | Tubo ferro fund.duc.c/2 flanges sold.,clas.pres.pn-10,esp.clas.k-9,p/agua,nbr 7560 e nbr 7675,diam.350mm,comp.ate 1,0m | UN | 3323.6109 | INSUMO EMOP | SCO
10153 | Tubo ferro fund.duc.c/2 flanges sold.,clas.pres.pn-10,esp.clas.k-9,p/agua,nbr 7560 e nbr 7675,diam.400mm, comp.ate 1,0m | UN | 3739.8288 | INSUMO EMOP | SCO
10154 | Tubo ferro fund.duc.c/2 flanges sold.,clas.pres.pn-10,esp.clas.k-9,p/agua,nbr 7560 e nbr 7675,diam.450mm,comp.ate 1,0m | UN | 4581.4968 | INSUMO EMOP | SCO
10155 | Tubo ferro fund.duc.c/2 flanges sold.,clas.pres.pn-10,esp.clas.k-9,p/agua,nbr 7560 e nbr 7675,diam.500mm,comp.ate 1,0m | UN | 4882.6469 | INSUMO EMOP | SCO
10156 | Tubo ferro fund.duc.c/2 flanges sold.,clas.pres.pn-10,esp.clas.k-9,p/agua,nbr 7560 e nbr 7675,diam.600mm,comp.ate 1,0m | UN | 5913.9316 | INSUMO EMOP | SCO
10157 | Tubo ferro fund.duc.c/2 flanges rosc.clas.pres.pn-10,esp.clas.k-12,p/agua,nbr 7560 e nbr 7675,diam.700mm,comp.ate 1,0m | UN | 13147.6539 | INSUMO EMOP | SCO
10158 | Tubo ferro fund.duc.c/2 flanges rosc.clas.pres.pn-10,esp.clas.k-12,p/agua,nbr 7560 e nbr 7675,diam.800mm,comp.ate 1,0m | UN | 16694.7217 | INSUMO EMOP | SCO
10159 | Tubo ferro fund.duc.c/2 flanges rosc.clas.pres.pn-10,esp.clas.k-12,p/agua,nbr 7560 e nbr 7675,diam.900mm,comp.ate 1,0m | UN | 24251.6822 | INSUMO EMOP | SCO
10160 | Tubo ferro fund.duc.c/2 flanges rosc.clas.pres.pn-10,esp.clas.k-12,p/agua,nbr 7560 e nbr 7675,diam.1000mm,comp.ate 1,0m | UN | 25159.9491 | INSUMO EMOP | SCO
10161 | Tubo ferro fund.duc.c/2 flanges rosc.clas.pres.pn-10,esp.clas.k-12,p/agua,nbr 7560 e nbr 7675,diam.1200mm,comp.ate 1,0m | UN | 36085.4215 | INSUMO EMOP | SCO
10162 | Tubo ferro fund.duc.c/flanges sold.clas.pres.pn-16,esp.clas.k-9,p/agua,nbr 7560e mbr 7675,diam.80mm,comp.ate 1,0m | UN | 1190.0383 | INSUMO EMOP | SCO
10163 | Tubo ferro fund.duc.c/flanges sold.clas.pres.pn-16,esp.clas.k-9,p/agua,nbr 7560e nbr 7675,diam.100mm,comp.ate 1,0m | UN | 1324.5629 | INSUMO EMOP | SCO
10164 | Tubo ferro fund.duc.c/flanges sold.clas.pres.pn-16,esp.clas.k-9,p/agua,nbr 7560e nbr 7675,diam.150mm,comp.ate 1,0m | UN | 1634.5772 | INSUMO EMOP | SCO
10165 | Tubo ferro fund.duc.c/flanges sold.clas.pres.pn-16,esp.clas.k-9,p/agua,nbr 7560e nbr 7675,diam.200mm,comp.ate 1,0m | UN | 1975.4881 | INSUMO EMOP | SCO
10166 | Tubo ferro fund.duc.c/flanges sold.clas.pres.pn-16,esp.clas.k-9,p/agua,nbr 7560e nbr 7675,diam.250mm,comp.ate 1,0m | UN | 2388.6286 | INSUMO EMOP | SCO
10167 | Tubo ferro fund.duc,c/flanges sold.clas.pres.pn-16,esp.clas.k-9,p/agua,nbr 7560e nbr 7675,diam.300mm,comp.ate 1,0m | UN | 2903.7469 | INSUMO EMOP | SCO
10168 | Tubo ferro fund.duc.c/flanges sold.clas.pres.pn-16,esp.clas.k-9,p/agua,nbr 7560e nbr 7675,diam.350mm,comp.ate 1,0m | UN | 3371.0652 | INSUMO EMOP | SCO
10169 | Tubo ferro fund.duc.c/flanges sold.clas.pres.pn-16,esp.clas.k-9,p/agua,nbr 7560e nbr 7675,diam.400mm,comp.ate 1,0m | UN | 3965.6384 | INSUMO EMOP | SCO
10170 | Tubo ferro fund.duc.c/flanges sold.clas.pres.pn-16,esp.clas.k-9,p/agua,nbr 7560e nbr 7675,diam.450mm,comp.1,0m | UN | 4858.8194 | INSUMO EMOP | SCO
10171 | Tubo ferro fund.duc.c/flanges sold.clas.pres.pn-16,esp.clas,k-9,p/agua,nbr 7560e nbr 7675,diam.500mm,comp.ate 1,0m | UN | 5636.4865 | INSUMO EMOP | SCO
10172 | Tubo ferro fund.duc.c/flanges sold.clas.pres.pn-16,esp.clas.k-9,p/agua,nbr 7560e nbr 7675,diam.600mm,comp.ate 1,0m | UN | 7741.1248 | INSUMO EMOP | SCO
10173 | Tubo ferro fund.duc.c/flanges rosc.clas.pres.pn-16,esp.clas.k-12,p/agua,nbr 7560e nbr 7675,diam.700mm,comp.ate 1,0m | UN | 13503.1936 | INSUMO EMOP | SCO
10174 | Tubo fer.fund.duc.c/2 flan.int.fun.esp.clas.k-14,clas.pres.pn-16,agua,nbr 7560 e7675,diam.800mm,comp.1,0m fornecimento | UN | 24272.7222 | INSUMO EMOP | SCO
10175 | Tubo fer.fund.duc.c/2 flan.int.fun.esp.clas.k-14,clas.pres.pn-16,agua,nbr 7560 e7675,diam.900mm,comp.1,0m fornecimento | UN | 26223.5131 | INSUMO EMOP | SCO
10176 | Tubo fer.fund.duc.c/2 flan.int.fun.esp.clas.k-14,clas.pres.pn-16,agua,nbr 7560 e7675,diam.1000mm,comp.1,0m fornecimento | UN | 33431.1333 | INSUMO EMOP | SCO
10177 | Tubo fer.fund.duc.c/2 flan.int.fun.esp.clas.k-14,clas.pres.pn-16,agua,nbr 7560 e7675,diam.1200mm,comp.1,0m fornecimento | UN | 48725.1712 | INSUMO EMOP | SCO
10178 | Tubo fer.fund.duc.c/2 flan.int.fun.esp.clas.k-14,clas.pres.pn-16,agua,nbr 7560 e7675,dia.800mm,compr.1,5m fornecimento | UN | 32161.4506 | INSUMO EMOP | SCO
10179 | Tubo fer.fund.duc.c/2 flan.int.fun.esp.clas.k-14,clas.pres.pn-16,agua,nbr 7560 e7675,diam.900mm,comp.1,5m fornecimento | UN | 32161.4506 | INSUMO EMOP | SCO
10180 | Tubo fer.fund.duc.c/2 flan.int.fun.esp.clas.k-14,clas.pres.pn-16,agua,nbr 7560 e7675,diam.1000mm,comp.1,5m fornecimento | UN | 42235.0416 | INSUMO EMOP | SCO
10181 | Tubo fer.fund.duc.c/2 flan.int.fun.esp.clas.k-14,clas.pres.pn-16,agua,nbr 7560 e7675,diam.1200mm,comp.1,5m fornecimento | UN | 56838.1035 | INSUMO EMOP | SCO
10182 | Tubo fer.fund.duc.c/2 flan.int.fun.esp.clas.k-14,clas.pres.pn-16,agua,nbr 7560 e7675,diam.800mm,comp.2,0m fornecimento | UN | 44166.8105 | INSUMO EMOP | SCO
10183 | Tubo fer.fund.duc.c/2 flan.int.fun.esp.clas.k-14,clas.pres.pn-16,agua,nbr 7560 e7675,diam.900mm,comp.2,0m fornecimento | UN | 47740.2369 | INSUMO EMOP | SCO
10184 | Tubo fer.fund.duc.c/2 flan.int.fun.esp.clas.k-14,clas.pres.pn-16,agua,nbr 7560 e7576,diam.1000mm,comp.2,0m fornecimento | UN | 51764.1786 | INSUMO EMOP | SCO
10185 | Tubo fer.fund.duc.c/2 flan.int.fun.esp.clas.k-14,clas.pres.pn-16,agua,nbr 7560 e7695,diam.1200mm,comp.2,0m fornecimento | UN | 71187.336 | INSUMO EMOP | SCO
10186 | Tubo ferro fund.duc.c/ponta e flange sold.esp.clas.k-9,clas.pres.pn-10,agua,conf.nbr 7560 e 7675,c/diam.80mm,comp.1,0m | UN | 858.2146 | INSUMO EMOP | SCO
10187 | Tubo ferro fund.duc.c/ponta e flange sold.esp.clas.k-9,clas.pres.pn-10,agua,conf.nbr 7560 e 7675,c/diam.100mm,comp.1,0m | UN | 938.3942 | INSUMO EMOP | SCO
10188 | Tubo ferro fund.duc.c/ponta e flange sold.esp.clas.k-9,clas.pres.pn-10,agua,conf.nbr 7560 e 7675,c/diam.150mm,comp.1,0m | UN | 1141.9484 | INSUMO EMOP | SCO
10189 | Tubo ferro fund.duc.c/ponta e flange sold.esq.clas.k-9,clas.pres.pn-10,agua,conf.nbr 7560 e 7675,c/diam.200mm,comp.1,0m | UN | 1386.3004 | INSUMO EMOP | SCO
10190 | Tubo ferro fund.duc.c/ponta e flange sold.esp.clas.k-9,clas.pres.pn-10,agua,conf.nbr 7560 e 7675,c/diam.250mm,comp.1,0m | UN | 1641.8358 | INSUMO EMOP | SCO
10191 | Tubo ferro fund.duc.c/ponta e flange sold.esp.clas.k-9,clas.pres.pn-10,agua,conf.nbr 7560 e 7675,c/diam.300mm,comp.1,0m | UN | 1972.2323 | INSUMO EMOP | SCO
10192 | Tubo ferro fund.duc.c/ponta e flange sold.esp.clas.k-9,clas.pres.pn-10,agua,conf.nbr 7560 e 7675,c/diam.350mm,comp.1,0m | UN | 2274.4527 | INSUMO EMOP | SCO
10193 | Tubo ferro fund.duc.c/ponta e flange sold.esp.clas.k-9,clas.pres.pn-10,agua,conf.nbr 7560 e 7675,c/diam.400mm,comp.1,0m | UN | 2586.0057 | INSUMO EMOP | SCO
10194 | Tubo ferro fund.duc.c/ponta e flange sold.esp.clas.k-9,clas.pres.pn-10,agua,conf.nbr 7560 e 7675,c/diam.450mm,comp.1,0m | UN | 3094.9581 | INSUMO EMOP | SCO
10195 | Tubo ferro fund.duc.c/ponta flange sold.esp.clas.k-9,clas.pres.pn-10,agua,conf.nbr 7560 e 7675,c/diam.500mm,comp.1,0m | UN | 3334.2145 | INSUMO EMOP | SCO
10196 | Tubo ferro fund.duc.c/ponta flange sold.esp.clas.k-9,clas.pres.pn-10,agua,conf.nbr 7560 e 7675,c/diam.600mm,comp.1,0m | UN | 4085.4896 | INSUMO EMOP | SCO
10197 | Tubo ferro fund.duc.c/ponta flange rosc.esp.clas.k-12,clas.pres.pn-10,agua,conf.nbr 7560 e 7675,c/diam.700mm,comp.1,0m | UN | 8181.2929 | INSUMO EMOP | SCO
10198 | Tubo ferro fund.duc.c/ponta flange rosc.esp.clas.k-12,clas.pres.pn-10,agua,conf.nbr 7560 e 7675,c/diam.800mm,comp.1,0m | UN | 10358.9192 | INSUMO EMOP | SCO
10199 | Tubo ferro fund.duc.c/ponta flange rosc.esp.clas.k-12,clas.pres.pn-10,agua,conf.nbr 7560 e 7675,c/diam.900mm,comp.1,0m | UN | 15954.251 | INSUMO EMOP | SCO
10200 | Tubo ferro fund.duc.c/ponta flange rosc.esp.clas.k-12,clas.pres.pn-10,agua,conf.nbr 7560 e 7675,c/diam.1000mm,comp.1,0m | UN | 16793.4883 | INSUMO EMOP | SCO
10201 | Tubo ferro fund.duc.c/ponta flange rosc.esp.clas.k-12,clas.pres.pn-10,agua,conf.nbr 7560 e 7675,c/diam.1200mm,comp.1,0m | UN | 23097.6696 | INSUMO EMOP | SCO
10202 | Tubo ferro fund.duc.c/ponta flange sold.esp.clas.k-9,clas.pres.pn-16,agua,conf.nbr 7560 e 7675,c/diam.80mm,comp.1,0m | UN | 858.2146 | INSUMO EMOP | SCO
10203 | Tubo ferro fund.duc.c/ponta flange sold.esp.clas.k-9,clas.pres.pn-16,agua,conf.nbr 7560 e 7675,c/diam.100mm,comp.1,0m | UN | 938.3942 | INSUMO EMOP | SCO
10204 | Tubo ferro fund.duc.c/ponta flange sold.esp.clas.k-9,clas.pres.pn-16,agua,conf.nbr 7560 e 7675,c/diam.150mm,compr.1,0m | UN | 1141.9484 | INSUMO EMOP | SCO
10205 | Tubo ferro fund.duc.c/ponta flange sold.esp.clas.k-9,clas.pres.pn-16,agua,conf.nbr 7560 e 7675,c/diam.200mm,comp.1,0m | UN | 1386.7018 | INSUMO EMOP | SCO
10206 | Tubo ferro fund.duc.c/ponta flange sold.esp.clas.k-9,clas.pres.pn-16,agua,conf.nbr 7560 e 7675,diam.250mm,compr.1,0m | UN | 1668.7073 | INSUMO EMOP | SCO
10207 | Tubo ferro dund.duc.c/ponta flange sold.esp.clas.k-9,clas.pres.pn-16,agua,conf.nbr 7560 e 7675,diam.300mm,compr.1,0m | UN | 1994.2647 | INSUMO EMOP | SCO
10208 | Tubo ferro fund.duc.c/ponta flange sold.esp.clas.k-9,clas.pres.pn-16,agua,conf.nbr 7560 e 7675,diam.350mm,compr.1,0m | UN | 2298.1687 | INSUMO EMOP | SCO
10209 | Tubo ferro fund.duc.c/ponta flange sold.esp.clas.k-9,clas.pres.pn-16,agua,conf.nbr 7560 e 7675,diam.400mm,compr.1,0m | UN | 2698.8882 | INSUMO EMOP | SCO
10210 | Tubo ferro fund.duc.c/ponta flange sold.clas.esp.k-9,clas.pres.pn-16,agua,conf.nbr 7560 e 7675,diam.450mm,compr.1,0m | UN | 3236.0723 | INSUMO EMOP | SCO
10211 | Tubo ferro fund.duc.c/ponta flange sold.esp.clas-k9,clas.pres.pn-16,agua,conf.nbr 7560 e 7675,diam.500mm,compr.1,0m | UN | 3708.6423 | INSUMO EMOP | SCO
10212 | Tubo ferro fund.duc.c/ponta flange sold.esp.clas.k-9,clas.pres.pn-16,agua,conf.nbr 7560 e 7675,diam.600mm,compr.1,0m | UN | 5085.8331 | INSUMO EMOP | SCO
10213 | Tubo ferro fund.duc.c/ponta flange rosc.esp.clas.k-12,clas.pres.pn-16,agua,conf.nbr 7560 e 7675,c/diam.700mm,compr.1,0m | UN | 8783.3477 | INSUMO EMOP | SCO
10226 | Tubo fer.fund.duc.c/bolsa junta elast.flan.sold.esp.clas.k-9,clas.pres.pn-10,agua,nbr 7560 e 7675,c/diam.80mm,comp.1,0m | UN | 884.93 | INSUMO EMOP | SCO
10227 | Tubo fer.fund.duc.c/bolsa junta elast.flange sold.esp.clas.k-9,clas.pres.pn-10,mbr 7560 e 7675,c/diam.100mm,comp.1,0m | UN | 973.6616 | INSUMO EMOP | SCO
10228 | Tubo fer.fund.duc.c/bolsa junta elast.flange sold.esp.clas.k-9,clas.pres.pn-10,nbr 7560 e 7675,c/diam.150mm,compr.1,0m | UN | 1188.009 | INSUMO EMOP | SCO
10229 | Tubo fer.fund.duc.c/bolsa junta elast.fllange sold.esp.clas.k-9,clas.pres.pn-10,nbr 7560 e 7675,c/diam.200mm,compr.1,0 | UN | 1450.4574 | INSUMO EMOP | SCO
10230 | Tubo fer.fund.duc.c/bolsa junta elast.flange sold.esp.clas.k-9,clas.pres.pn-10,nbr 7560 e 7675,c/diam.250mm,compr.1,0m | UN | 1730.0211 | INSUMO EMOP | SCO
10231 | Tubo fer.fund.duc.c/bolsa junta elast.flange sold.esp.clas.k-9,clas.pres.pn-10,nbr 7560 e 7675,c/diam.300mm,comp.1,0m | UN | 2093.1205 | INSUMO EMOP | SCO
10232 | Tubo fer.fund.duc.c/bolsa junta elast.flange sold.esp.clas.k-9,clas.pres.pn-10,nbr 7560 e 7675,c/diam.350mm,compr.1,0m | UN | 2438.7143 | INSUMO EMOP | SCO
10233 | Tubo fer.fund.duc.c/bolsa junta elast.flange sold.esp.clas.k-9,clas.pres.pn-10,nbr 7560 e 7675,c/diam.400mm,compr.1,0m | UN | 2766.5463 | INSUMO EMOP | SCO
10234 | Tubo fer.fund.duc.c/bolsa junta elast.flange sold.esp.clas.k-9,clas.pres.pn-10,nbr 7560 e 7675,c/diam.450mm,comp.1,0m | UN | 3333.4006 | INSUMO EMOP | SCO
10235 | Tubo fer.fund.duc.c/bolsa junta elast.flange sold.esp.clas.k-9,clas.pres.pn-10,nbr 7560 e 7675,c/diam.500mm,comp.1,0m | UN | 3601.9926 | INSUMO EMOP | SCO
10236 | Tubo fer.fund.duc.c/bolsa junta elast.flange sold.esp.clas.k-9,clas.pres.pn-10,nbr 7560 e 7675,c/diam.600mm,compr.1,0m | UN | 4454.7103 | INSUMO EMOP | SCO
10237 | Tubo fer.fund.duc.c/bolsa junta elast.flange rosc.esp.clas.k-12,clas.pres.pn-10,nbr 7560 e 7675,c/diam.700mm,compr.1,0m | UN | 8741.4015 | INSUMO EMOP | SCO
10238 | Tubo fer.fund.duc.c/bolsa junta elast.flange rosc.esp.clas.k-12,clas.pres.pn-10,nbr 7560 e 7675,c/diam.800mm,compr.1,0m | UN | 11058.9154 | INSUMO EMOP | SCO
10239 | Tubo fer.fund.duc.c/bolsa junta elast.flange rosc.esp.clas.k-12,clas.pres.pn-10,nbr 7560 e 7675,c/diam.900mm,compr.1,0m | UN | 16821.3299 | INSUMO EMOP | SCO
10240 | Tubo fer.fund.duc.c/bolsa junta elast.flange rosc.esp.clas.k-12,clas.pres.pn-10,nbr 7560 e 7675,c/diam.1000mm,compr.1,0m | UN | 17869.0051 | INSUMO EMOP | SCO
10241 | Tubo fer.fund.duc.c/bolsa junta elast.flange rosc.esp.clas.k-12,clas.pres.pn-10,nbr 7560 e 7675,c/diam.1200mm,compr.1,0m | UN | 24685.1603 | INSUMO EMOP | SCO
10242 | Tubo fer.fund.duc.c/bolsa junta elast.flange sold.esp.clas.k-9,clas.pres.pn-16,nbr 7560 e 7675,c/diam.80mm,compr.1,0m | UN | 884.93 | INSUMO EMOP | SCO
10243 | Tubo fer.fund.duc.c/bolsa junta elast.flange sold.esp.clas.k-9,clas.pres.pn-16,nbr 7560 e 7675,c/diam.100mm,compr.1,0m | UN | 973.6616 | INSUMO EMOP | SCO
10244 | Tubo fer.fund.duc.c/bolsa junta elast.flange sold.esp.clas.k-9,clas.pres.pn-16,nbr 7560 e 7675,c/diam.150mm,compr.1,0m | UN | 1188.009 | INSUMO EMOP | SCO
10245 | Tubo fer.fund.duc.c/bolsa junta elast.flange sold.esp.clas.k-9,clas.pres.pn-16,nbr 7560 e 7675,c/diam.200mm,compr.1,0m | UN | 1450.8588 | INSUMO EMOP | SCO
10246 | Tubo fer.fund.duc.c/bolsa junta elast.flange sold.esp.clas.k-9,clas.pres.pn-16,nbr 7560 e 7675,c/diam.250mm,compr.1,0m | UN | 1756.8926 | INSUMO EMOP | SCO
10247 | Tubo fer.fund.duc.c/bolsa junta elast.flange sold.esp.clas.k-9,clas.pres.pn-16,nbr 7560 e 7675,c/diam.300mm,compr.1,0m | UN | 2115.164 | INSUMO EMOP | SCO
10248 | Tubo fer.fund.duc.c/bolsa junta elast.flange sold.esp.clas.k-9,clas.pres.pn-16,nbr 7560 e 7675,c/diam.350mm,compr.1,0m | UN | 2462.4415 | INSUMO EMOP | SCO
10249 | Tubo fer.fund.duc.c/bolsa junta elast.flange sold.esp.clas.k-9,clas.pres.pn-16,nbr 7560 e 7675,c/diam.400mm,compr.1,0m | UN | 2879.4288 | INSUMO EMOP | SCO
10250 | Tubo fer.fund.duc.c/bolsa junta elast.flange sold.esp.clas.k-9,clas.pres.pn-16,nbr 7560 e 7675,c/diam.450mm,compr.1,0m | UN | 3474.5371 | INSUMO EMOP | SCO
10251 | Tubo fer.fund.duc.c/bolsa junta elast.flange,sold.esp.clas.k-9,clas.pres.pn-16,nbr 7560 e 7675,c/diam.500mm,compr.1,0m | UN | 3976.3981 | INSUMO EMOP | SCO
10252 | Tubo fer.fund.duc.c/bolsa junta elast.flange sold.esp.clas.k-9,clas.pres.pn-16,nbr 7560 e 7675,c/diam.600mm,compr.1,0m | UN | 5450.1033 | INSUMO EMOP | SCO
10253 | Tubo fer.fund.duc.c/bolsa junta elas.flange rosc.esp.clas.k-12,clas.pres.pn-16,nbr 7560 e 7675,c/diam.700mm,compr.1,0m | UN | 9338.4945 | INSUMO EMOP | SCO
10266 | Adicional de extensao excedente a 1,00mem tubos com flanges soldados, classe k-9, pn-10, para agua,com diametro de 80mm | M | 293.3785 | INSUMO EMOP | SCO
10267 | Adicional de extensao excedente a 1,00mem tubos com flanges soldados,classe k-9pn-10,para agua, com diametro de 100mm | M | 309.5683 | INSUMO EMOP | SCO
10268 | Adicional de extensao excedente a 1,00mem tubos com flanges soldados,classe k-9pn-10, para agua,com diametro de 150mm | M | 395.1779 | INSUMO EMOP | SCO
10269 | Adicional de extensao excedente a 1,00mem tubos com flanges soldados,classe k-9pn-10, para agua com diametro de 200mm | M | 513.011 | INSUMO EMOP | SCO
10270 | Adicional de extensao excedente a 1,00mem tubos com flanges soldados,classe k-9pn-1o,para agua, com diametro de 250 mm | M | 657.1803 | INSUMO EMOP | SCO
10271 | Adicional de extensao excedente a 1,00mem tubos com flanges soldados,classe k-9pn-10,para agua,com diametro de 300mm | M | 788.0923 | INSUMO EMOP | SCO
10272 | Adicional de extensao excedente a 1,00mem tubos com flanges soldados,classe k-9pn-10,para agua,com diametro de 350mm | M | 925.4156 | INSUMO EMOP | SCO
10273 | Adicional de extensao excedente a 1,00mem tubos com flanges soldados,classe k-9pn-10,para agua,com diametro de 400mm | M | 1019.4546 | INSUMO EMOP | SCO
10274 | Adicional de extensao excedente a 1,00mem tubos com flanges soldados,classe k-9pn-10, para agua, com diametro de 450mm | M | 1190.7184 | INSUMO EMOP | SCO
10275 | Adicional de extensao excedente a 1,00mem tubos com flanges soldados,classe k-9pn-10,para agua,com diametro de 500mm | M | 1335.6683 | INSUMO EMOP | SCO
10276 | Adicional de extensao excedente a 1,00mem tubos com flanges soldados,classe k-9pn-10,para agua,com diametro de 600mm | M | 1727.7688 | INSUMO EMOP | SCO
10277 | Adicional de extensao excedente a 1,00mem tubos com flanges roscados,classe k-12, pn-10,para agua,com diametro de 700mm | M | 2342.0328 | INSUMO EMOP | SCO
10278 | Adicional de extensao excedente a 1,00mem tubos com flanges roscados,classe k-12, pn-10,para agua,com diametro de 800mm | M | 2799.2604 | INSUMO EMOP | SCO
10279 | Adicional de extensao excedente a 1,00mem tubos com flanges roscados,classe k-12,pn-10,para agua,com diametro de 900mm | M | 4316.2275 | INSUMO EMOP | SCO
10280 | Adicional de extensao excedente a 1,00mem tubos com flanges roscados,classe k-12,pn-10,para agua,com diametro de 1000mm | M | 5086.1342 | INSUMO EMOP | SCO
10281 | Adicional de extensao excedente a 1,00mem tubos com flanges roscados,classe k-12,pn-10,para agua,com diametro de 1200mm | M | 6764.1182 | INSUMO EMOP | SCO
10282 | Adicional de extensao excedente a 1,00mem tubos com flanges soldados,classe k-9pn-16,para agua,com diametro de 80mm | M | 293.3785 | INSUMO EMOP | SCO
10283 | Adicional de extensao excedente a 1,00mem tubos com flanges soldados,classe k-9pn-16,para agua, com diamentro de 100 mm | M | 310.0143 | INSUMO EMOP | SCO
10284 | Adicional de extensao excedente a 1,00mem tubos com flanges soldados,classe k-9pn-16,para agua,com diametro de 150 mm | M | 395.1779 | INSUMO EMOP | SCO
10285 | Adicional de extensao excedente a 1,00mem tubos com flanges soldados,classe k-9pn-16,para agua,com diametro de 200 mm | M | 513.011 | INSUMO EMOP | SCO
10286 | Adicional de extensao excedente a 1,00mem tubos com flanges soldados,classe k-9pn-16,para agua,com diametro de 250mm | M | 657.2249 | INSUMO EMOP | SCO
10287 | Adicional de extensao excedente a 1,00mem tubos com flanges soldados,classe k-9pn-16,para agua,com diametro de 300 mm | M | 788.0923 | INSUMO EMOP | SCO
10288 | Adicional de extensao excedente a 1,00mem tubos com flanges soldados,classe k-9pn-16,para agua,com diametro de 350 mm | M | 925.4045 | INSUMO EMOP | SCO
10289 | Adicional de extensao excedente a 1,00mem tubos com flanges soldados,classe k-9pn-16,para agua, com diametro de 400 mm | M | 1019.4546 | INSUMO EMOP | SCO
10290 | Adicional de extensao excedente a 1,00mem tubos com flanges soldados,classe k-9pn-16,para agua,com diametro de 450 mm | M | 1190.7296 | INSUMO EMOP | SCO
10291 | Adicional de extensao excedente a 1,00mem tubos com flanges soldados,classe k-9pn-16,para agua, com diametro de 500 mm | M | 1335.6794 | INSUMO EMOP | SCO
10292 | Adicional de extensao excedente a 1,00mem tubos com flanges soldados,classe k-9pn-16,para agua,com diametro de 600 mm | M | 1896.2897 | INSUMO EMOP | SCO
10293 | Adicional de extensao excedente a 1,00mem tubos com flanges roscados,classe k-12,pn-16,para agua,com diametro de 700 mm | M | 3033.4324 | INSUMO EMOP | SCO
10294 | Tubo ferro fund.ductil c/2 flanges sold.k-9,pn-10,rev.int.arg.cim.alum.ext.zin.met.exc.aces.p/junta,d=80mm,c=1,0m | UN | 1208.0678 | INSUMO EMOP | SCO
10295 | Tubo ferro fund.ductil c/2 flanges sold.k-9,pn-10,rev.int.arg.cim.alum.ext.zin.met.exc.aces.p/junta,d=100mm,c=1,0m | UN | 1344.2984 | INSUMO EMOP | SCO
10296 | Tubo ferro fund.ductil c/2 flanges sold.k-9,pn-10,rev.int.arg.cim.alum.ext.zin.met.exc.aces.p/junta,d=150mm,c-1,0m | UN | 1661.85 | INSUMO EMOP | SCO
10297 | Tubo ferro fund.ductil c/2 flanges sold.k-9,pn-10,rev.int.arg.cim.alum.ext.zin.met,exc.aces.p/junta,d=200m,c=1,0m | UN | 2000.2299 | INSUMO EMOP | SCO
10298 | Tubo ferro fund.ductil c/2 flanges sold.k-9,pn-10,rev.int.arg.cim.alum.ext.zin.met.exc.aces.p/junta,d=250mm,c=1,0m | UN | 2378.1922 | INSUMO EMOP | SCO
10299 | Tubo ferro fund.ductil c/2 flanges sold.k-9,pn-10,rev.int.arg.cim.alum.ext.zin.met.exc.aces.p/junta,d=300mm,c=1,0m | UN | 2906.3114 | INSUMO EMOP | SCO
10300 | Tubo ferro fund.ductil c/2 flanges sold.k-9,pn-10,rev.int.arg.cim.alum.ext.zin.met.exc.aces.p/junta,d=350mm,c=1,0m | UN | 3395.9632 | INSUMO EMOP | SCO
10301 | Tubo ferro fund.ductil c/2 flanges sold.k-9,pn-10,rev.int.arg.cim.alum.ext.zin.met.exc.aces.p/junta,d=400mm,c=1,0m | UN | 3832.9758 | INSUMO EMOP | SCO
10302 | Tubo ferro fund.ductil c/2 flanges sold.k-9,pn-10,rev/int.arg.cim.alum.ext.zin.met.exc.aces.p/junta,d=450mm,c=1,0m | UN | 4673.6961 | INSUMO EMOP | SCO
10303 | Tubo ferro fund.ductil c/2 flanges sold.k-9,pn-10,rev.int.arg.cim.alum.ext.zin.met.exc.aces.p/junta,d=500mm,c=1,0m | UN | 4987.7244 | INSUMO EMOP | SCO
10304 | Tubo ferro fund.ductil c/2 flanges sold.k-9,pn-10,rev.int.arg.cim.alum.ext.zin.met.exc.aces.p/junta,d=600mm,c=1,0m | UN | 6071.6036 | INSUMO EMOP | SCO
10305 | Tubo ferro fund.ductil c/2 flanges rosq.k-12,pn-10,rev.int.arg.cim.alum.ext.zin.met.exc.aces.p/junta,d=700mm,c=1,0m | UN | 13335.2079 | INSUMO EMOP | SCO
10306 | Tubo ferro fund.ductil c/2 flanges rosq.k-12,pn-10,rev.int.arg.cim.alum.ext.zin.met.exc.aces.p/junta,d=800mm,c=1,0m | UN | 16925.5823 | INSUMO EMOP | SCO
10307 | Tubo ferro fund.ductil c/2 flanges rosq.k-12,pn-10,rev.int.arg.cim.alum.ext.zin.met.exc.aces.p/junta,d=900mm,c=1,0m | UN | 24529.8633 | INSUMO EMOP | SCO
10308 | Tubo ferro fund.ductil c/2 flanges rosq.k-12,pn-10,rev.int.arg.cim.alum.ext.zin.met.exc.aces.p/junta,d=1000mm,c=1,0m | UN | 25494.2815 | INSUMO EMOP | SCO
10309 | Tubo ferro fund.ductil c/2 flanges rosq.k-12,pn-10,rev.int.arg.cim.alum.ext.zin.met.exc.aces.p/junta,d=1200mm,c=1,0m | UN | 36537.7431 | INSUMO EMOP | SCO
10310 | Tubo ferro fund.ductil c/2 flanges sold.k-9,pn-16,rev.int.arg.cim.alum.ext.zin.met.exc.aces.p/junta,d=80mm,c=1,0m | UN | 1208.0678 | INSUMO EMOP | SCO
10311 | Tubo ferro fund.ductil c/2 flanges sold.k-9,pn-16,rev.int.arg.cim.alum.ext.zin.met.exc.aces.p/junta,d=100mm,c=1,0m | UN | 1344.2984 | INSUMO EMOP | SCO
10312 | Tubo ferro fund.ductil c/2 flanges sold.k-9,pn-16,rev.int.arg.cim.alum.ext.zin.met.exc.aces.p/junta,d=150mm,c=1,0m | UN | 1661.85 | INSUMO EMOP | SCO
10313 | Tubo ferro fund.ductil c/2 flanges sold.k-9,pn-16,rev.int.arg.cim.alum.ext.zin.met.exc.aces.p/junta,d=200mm,c=1,0m | UN | 2001.0216 | INSUMO EMOP | SCO
10314 | Tubo ferro fund.ductil c/2 flanges sold.k-9,pn-16,rev.int.arg.cim.alum.ext.zin.met.exc.aces.p/junta,d=250mm,c=1,0m | UN | 2431.9351 | INSUMO EMOP | SCO
10315 | Tubo ferro fund.ductil c/2 flanges sold.k-9,pn-16,rev.int.arg.cim.alum.ext.zin.met.exc.aces.p/junta,d=300mm,c=1,0m | UN | 2950.3873 | INSUMO EMOP | SCO
10316 | Tubo ferro fund.ductil c/2 flanges sold.k-9,pn-16,rev.int.arg.cim.alum.ext.zin.met.exc.aces.p/junta,d=350mm,c=1,0m | UN | 3443.4175 | INSUMO EMOP | SCO
10317 | Tubo ferro fund.ductil c/2 flanges sold.k-9,pn-16,rev.int.arg.cim.alum.ext.zin.met.exc.aces.p/junta,d=400mm,c=1,0m | UN | 4058.7854 | INSUMO EMOP | SCO
10318 | Tubo ferro fund.ductil c/2 flanges sold.k-9,pn-16,rev.int.arg.cim.alum.ext.zin.met.exc.aces.p/junta,d=450mm,c=1,0m | UN | 4951.0409 | INSUMO EMOP | SCO
10319 | Tubo ferro fund.ductil c/2 flanges sold.k-9,pn-16,rev.int.arg.cim.alum.ext.zin.met.exc.aces.p/junta,d=500mm,c=1,0m | UN | 5741.5751 | INSUMO EMOP | SCO
10320 | Tubo ferro fund.ductil c/2 flanges sold.k-9,pn-16,rev.int.arg.cim.alum.ext.zin.met.exc.aces.p/junta,d=600mm,c=1,0m | UN | 7834.3387 | INSUMO EMOP | SCO
10321 | Tubo fer.fun.duc.c/2 flan.rosc.esp.clas..k-12,clas.pres.pn-16,conf.nbr 15420 e 7560,exc.aces.p/junta,d=700mm,c=1,0m | UN | 13692.1971 | INSUMO EMOP | SCO
10322 | Tubo fer.fun.duc.c/2 flan.int.fun.esp.clas.k-14,clas.pres.pn-16,nbr 15420 e 7560,exc.aces.p/junta,d=800mm,c=1,0m | UN | 19023.8652 | INSUMO EMOP | SCO
10323 | Tubo fer.fun.duc.c/2 flan.int.fun.esp.clas.k-14,clas.pres.pn-16,nbr 15420 e 7560,exc.aces.p/junta,d=900mm,c=1,0m | UN | 26870.257 | INSUMO EMOP | SCO
10324 | Tubo fer.fund.duc.c/2 flan.int.fund.esp.clas.k-14,clas.pres.pn-16,nbr 15420 e 7560,exc.aces.p/junta,d=1000mm,c=1,0m | UN | 27415.4469 | INSUMO EMOP | SCO
10325 | Tubo fer.fund.duc.c/2 flan.int.fund.esp.clas.k-14,clas.pres.pn-16,nbr 15420 e 7560,exc.aces.p/junta,d=1200mm,c=1,0m | UN | 41089.0235 | INSUMO EMOP | SCO
10326 | Tubo fer.fun.duc.c/2 flan.int.fun.esp.esp.clas.k-14,clas.pres.pn-16,nbr 15420 e7560,exc.aces.p/junta,d=800mm,c=1,5m | UN | 24419.2219 | INSUMO EMOP | SCO
10327 | Tubo fer.fun.duc.c/2 flan.int.fun.esp.clas.k-14,clas.pres.pn-16,nbr 15420 e 7560,exc.aces.p/junta,d=900mm,c=1,5m | UN | 27014.4152 | INSUMO EMOP | SCO
10328 | Tubo fer.fund.duc.c/2 flan.int.fund.esp.clas.k-14,clas.pres.pn-16,nbr 15420 e 7560,exc.aces.p/junta,d=1000m,c=1,5m | UN | 34714.7646 | INSUMO EMOP | SCO
10329 | Tubo fer.fund.duc.c/2 flan.int.fund.esp.clas.k-14,clas.pres.pn-16,nbr 15420 e 7560,exc.aces.p/junta,d=1200m,c=1,5m | UN | 47517.449 | INSUMO EMOP | SCO
10330 | Tubo fer.fun.duc.c/2 flan.int.fund.esp.clas.k-14,clas.pres.pn-16,nbr 15420 e 7560,exc.aces.p/junta,d=800mm,c=2,0m | UN | 36147.0364 | INSUMO EMOP | SCO
10331 | Tubo fer.fun.duc.c/2 flan.int.fun.esp.clas.k-14,clas.pres.pn-16,nbr 15420 e 7560,exc.aces.p/junta,d=900mm,c=2,0m | UN | 39109.5771 | INSUMO EMOP | SCO
10332 | Tubo fer.fund.duc.c/2 flan.int.fund.esp.clas.k-14,clas.pres.pn-16,nbr 15420 e 7560,exc.aces.p/junta,d=1000mm,c=2,0m | UN | 46314.0307 | INSUMO EMOP | SCO
10333 | Tubo fer.fund.duc.c/2 flan.int.fund.esp.clas.k-14,clas.pres.pn-16,nbr 15420 e 7560,exc.aces.p/junta,d=1200mm,c=2,0m | UN | 59620.3267 | INSUMO EMOP | SCO
10334 | Tubo fer.fund.duc.c/ponta flan.sold.esp.clas.k-9,clas.pres.pn-10,nbr 15420 e 7560,exc.aces.p/junta,d=80mm,c=1,0m | UN | 876.233 | INSUMO EMOP | SCO
10335 | Tubo fer.fund.duc.c/ponta flan.sold.esp.clas.k-9,clas.pres.pn-10,nbr 15420 e 7560,exc.aces.p/junta,d=100mm,c=1,0m | UN | 958.1631 | INSUMO EMOP | SCO
10336 | Tubo fer.fund.duc.c/ponta flan.sold.esp.clas.k-9,clas.pres.pn-10,nbr 15420 e 7560,exc.aces.p/junta,d=150mm,c=1,0m | UN | 1174.183 | INSUMO EMOP | SCO
10337 | Tubo fer.fund.duc.c/ponta flan.sold.esp.clas.k-9,clas.pres.pn-10,nbr 15420 e 7560,exc.aces.p/junta,d=200mm,c=1,0m | UN | 1416.751 | INSUMO EMOP | SCO
10338 | Tubo fer.fund.duc.c/ponta flan.sold.esp.clas.k-9,clas.pres.pn-10,nbr 15420 e 7560,exc.aces.p/junta,d=250mm,c=1,0m | UN | 1685.0866 | INSUMO EMOP | SCO
10339 | Tubo fer.fund.duc.c/ponta flan.sold.esp.clas.k-9,clas.pres.pn-10,nbr 15420 e 7560,exc.aces.p/junta,d=300mm,c=1,0m | UN | 2023.8233 | INSUMO EMOP | SCO
10340 | Tubo fer.fund.duc.c/ponta flan.sold.esp.clas.k-9,clas.pres.pn-10,nbr 15420 e 7560,exc.aces.p/junta,d=350mm,c=1,0m | UN | 2351.7556 | INSUMO EMOP | SCO
10341 | Tubo fer.fund.duc.c/ponta flan.sold.esp.clas.k-9,clas.pres.pn-10,nbr 15420 e 7560,exc.aces.p/junta,d=400mm,c=1,0m | UN | 2679.1527 | INSUMO EMOP | SCO
10342 | Tubo fer.fund.duc.c/ponta flan.sold.esp.clas.k-9,clas.pres.pn-10,nbr 15420 e 7560,exc.aces.p/junta,d=450m,c=1,0m | UN | 3192.1302 | INSUMO EMOP | SCO
10343 | Tubo fer.fund.duc.c/ponta flan.sold.esp.clas.k-9,clas.pres.pn-10,nbr 15420 e 7560,exc.aces.p/junta,d=500mm,c=1,0m | UN | 3439.292 | INSUMO EMOP | SCO
10344 | Tubo fer.fund.duc.c/ponta flan.sold.esp.clas.k-9,clas.pres.pn-10,nbr 15420 e 7560,exc.aces.p/junta,d=600mm,c=1,0m | UN | 4248.1233 | INSUMO EMOP | SCO
10345 | Tubo fer.fund.duc.c/ponta flan.rosc.esp.clas.k-12,clas.pres.pn-10,nbr 15420 e 7560,exc.aces.p/junta,d=700mm,c=1,0m | UN | 8373.8198 | INSUMO EMOP | SCO
10346 | Tubo fer.fund.duc.c/ponta flan.rosc.esp.clas.k-12,clas.pres.pn-10,nbr 15420 e 7560,exc.aces.p/junta,d=800mm,c=1,0m | UN | 10589.7462 | INSUMO EMOP | SCO
10347 | Tubo fer.fund.duc.c/ponta flan.rosc.esp.clas.k-12,clas.pres.pn-10,nbr 15420 e 7560,exc.aces.p/junta,d=900m,c=1,0m | UN | 16237.4161 | INSUMO EMOP | SCO
10348 | Tubo fer.fund.duc.c/ponta flan.rosc.esp.clas.k-12,clas.pres.pn-10,nbr 15420 e 7560,exc.aces.p/junta,d=1000mm,c=1,0m | UN | 17127.8208 | INSUMO EMOP | SCO
10349 | Tubo fer.fund.duc.c/ponta flan.rosc.esp.clas.k-12,clas.pres.pn-10,nbr 15420 e 7560,exc.aces.p/junta,d=1200mm,c=1,0m | UN | 23550.3591 | INSUMO EMOP | SCO
10350 | Tubo fer.fund.duc.c/ponta flan.sold.esp.clas.k-9,clas.pres.pn-16,nbr 15420 e 7560,exc.aces.p/junta,d=80mm,c=1,0m | UN | 876.233 | INSUMO EMOP | SCO
10351 | Tubo fer.fund.duc.c/ponta flan.sold.esp.clas.k-9,clas.pres.pn-16,nbr 15420 e 7560,exc.aces.p/junta,d=100mm,c=1,0m | UN | 958.1631 | INSUMO EMOP | SCO
10352 | Tubo fer.fund.duc.c/ponta flan.sold.esp.clas.k-9,clas.pres.pn-16,nbr 15420 e 7560,exc.aces.p/junta,d=150mm,c=1,0m | UN | 1174.183 | INSUMO EMOP | SCO
10353 | Tubo fer.fund.duc.c/ponta flan.sold.esp.clas.k-9,clas.pres.pn-16,nbr 15420 e 7560,exc.aces.p/junta,d=200mm,c=1,0m | UN | 1417.1524 | INSUMO EMOP | SCO
10354 | Tubo fer.fund.duc.c/ponta flan.sold.esp.clas.k-9,clas.pres.pn-16,nbr 15420 e 7560,exc.aces.p/junta,d=250mm,c=1,0m | UN | 1711.9581 | INSUMO EMOP | SCO
10355 | Tubo fer.fund.duc.c/ponta flan.sold.esp.clas.k-9,clas.pres.pn-16,nbr 15420 e 7560,exc.aces.p/junta,d=300mm,c=1,0m | UN | 2045.8557 | INSUMO EMOP | SCO
10356 | Tubo fer.fund.duc.c/ponta flan.sold.esp.clas.k-9,clas.pres.pn-16,nbr 15420 e 7560,exc.aces.p/junta,d=350mm,c=1,0m | UN | 2375.4828 | INSUMO EMOP | SCO
10357 | Tubo fer.fund.duc.c/ponta flan.sold.esp.clas.k-9,clas.pres.pn-16,nbr 15420 e 7560,exc.aces.p/junta,d=400mm,c=1,0m | UN | 2792.024 | INSUMO EMOP | SCO
10358 | Tubo fer.fund.duc.c/ponta flan.sold.esp.clas.k-9,clas.pres.pn-16,nbr 15420 e 7560,exc.aces.p/junta,d=450mm,c=1,0m | UN | 3328.2827 | INSUMO EMOP | SCO
10359 | Tubo fer.fund.duc.c/ponta flan.sold.esp.clas.k-9,clas.pres.pn-16,nbr 15420 e 7560,exc.aces.p/junta,d=500mm,c=1,0m | UN | 3818.6815 | INSUMO EMOP | SCO
10360 | Tubo fer.fund.duc.c/ponta flan.sold.esp.clas.k-9,clas.pres.pn-16,nbr 15420 e 7560,exc.aces.p/junta,d=600mm,c=1,0m | UN | 5124.5459 | INSUMO EMOP | SCO
10361 | Tubo fer.fund.duc.c/ponta flan.rosc.esp.clas.k-12,clas.pres.pn-16,nbr 15420 e 7560,exc.aces.p/junta,d=700mm,c=1,0m | UN | 8972.3512 | INSUMO EMOP | SCO
10362 | Adicional de extensao excedente a 1,0 mem tubos com flanges integral fundidos,classe k-14,pn-16,p/agua com diam.d800mm | M | 19894.0883 | INSUMO EMOP | SCO
10363 | Adicional de extensao excedente a 1,0 mem tubos com flanges integral fundidos,classe k-14,pn-16,p/agua,com diam.d900mm | M | 21516.7238 | INSUMO EMOP | SCO
10364 | Adicional de extensão excedente a 1,0 mem tubos com flanges integral fundidos,classe k-14,pn-16,p/agua com diam.1000mm | M | 18333.0453 | INSUMO EMOP | SCO
10365 | Adicional de extensão excedente a 1,0mem tubos com flanges integral fundidos,classe k-14,pn-16,p/agua,com diam.1200mm | M | 22462.1648 | INSUMO EMOP | SCO
10374 | Tubo fer.fund.duc.c/bolsa junta elast.flan.sold.esp.clas.k-9,clas.pres.pn-10,nbr15420 e 7560,p/diam.80mm,compr.1,0m | UN | 899.7483 | INSUMO EMOP | SCO
10375 | Tubo fer.fund.duc.c/bolsa junta elast.flan.sold.esp.clas.k-9,clas.pres.pn-10,nbr15420 e 7560,p/diam.100mm,compr.1,0m | UN | 989.9629 | INSUMO EMOP | SCO
10376 | Tubo fer.fund.duc.c/bolsa junta elast.flan.sold.esp.clas.k-9,clas.pres.pn-10,nbr15420 e 7560,c/diam.150mm,compr.1,0m | UN | 1225.8186 | INSUMO EMOP | SCO
10377 | Tubo fer.fund.duc.c/bolsa junta elast.flan.sold.esp.clas.k-9,clas.pres.pn-10,nbr15420 e 7560,c/diam.200mm,compr.1,0m | UN | 1487.4977 | INSUMO EMOP | SCO
10378 | Tubo fer.fund.duc.c/bolsa junta elast.flan.sold.esp.clas.k-9,clas.pres.pn-10,nbr15420 e 7560,c/diam.250mm,compr.1,0m | UN | 1798.6381 | INSUMO EMOP | SCO
10379 | Tubo fer.fund.duc.c/bolsa junta elast.flan.sold.esp.clas.k-9,clas.pres.pn-10,nbr15420 e 7560,c/diam.300mm,compr.1,0m | UN | 2150.9666 | INSUMO EMOP | SCO
10380 | Tubo fer.fund.duc.c/bolsa junta elast.flan.sold.esp.clas.k-9,clas.pres.pn-10,nbr15420 e 7560,c/diam.350mm,compr.1,0m | UN | 2524.3909 | INSUMO EMOP | SCO
10381 | Tubo fer.fund.duc.c/bolsa junta elast.flan.sold.esp.clas.k-9,clas.pres.pn-10,nbr15420 e 7560,c/diam.400mm,compr.1,0m | UN | 2873.274 | INSUMO EMOP | SCO
10382 | Tubo fer.fund.duc.c/bolsa junta elast.flan.sold.esp.clas.k-9,clas.pres.pn-10,nbr15420 e 7560,c/diam.450mm,compr.1,0m | UN | 3440.9311 | INSUMO EMOP | SCO
10383 | Tubo fer.fund.duc.c/bolsa junta elast.flan.sold.esp.clas.k-9,clas.pres.pn-10,nbr15420 e 7560,c/diam.500mm,compr.1,0m | UN | 3723.2376 | INSUMO EMOP | SCO
10384 | Tubo fer.fund.duc.c/bolsa junta elast.flan.sold.esp.clas.k-9,clas.pres.pn-10,nbr15420 e 7560,c/diam.600mm,compr.1,0m | UN | 4659.0562 | INSUMO EMOP | SCO
10385 | Tubo fer.fun.duc.c/bolsa junta elast.flan.rosc.esp.clas.k-12,clas.pres.pn-10,nbr15420 e 7560,c/diam.700mm,compr.1,0m | UN | 8955.0576 | INSUMO EMOP | SCO
10386 | Tubo fer.fun.duc.c/bolsa junta elast.flan.rosc.esp.clas.k-12,clas.pres.pn-10,nbr15420 e 7560,c/diam.800mm,compr.1,0m | UN | 11348.9712 | INSUMO EMOP | SCO
10387 | Tubo fer.fun.duc.c/bolsa junta elast.flan.rosc.esp.clas.k-12,clas.pres.pn-10,nbr15420 e 7560,c/diam.900mm,compr.1,0m | UN | 17208.3794 | INSUMO EMOP | SCO
10388 | Tubo fer.fun.duc.c/bolsa junta elast.flan.rosc.esp.clas.k-12,clas.pres.pn-10,nbr15420 e 7560,c/diam.1000mm,compr.1,0m | UN | 18911.2057 | INSUMO EMOP | SCO
10389 | Tubo fer.fun.duc.c/bolsa flan.rosc.esp.clas.k-12,clas.pres.pn-10,nbr 15420 e 75660,exc.aces.p/junta,d=1200m,c=1,0m | UN | 25234.13 | INSUMO EMOP | SCO
10390 | Tubo fer.fun.duc.c/bolsa flan.sold.esp.clas.k-9,clas.pres.pn-16,nbr 15420 e 7560,exc.aces.p/junta,d=80mm,c=1,0m | UN | 899.7483 | INSUMO EMOP | SCO
10391 | Tubo fer.fun.duc.c/bolsa flan.sold.esp.clas.k-9,clas.pres.pn-16,nbr 15420 e 7560,exc.aces.p/junta,d=100mm,c=1,0m | UN | 989.9629 | INSUMO EMOP | SCO
10392 | Tubo fer.fun.duc.c/bolsa flan.sold.esp.clas.k-9,clas.pres.pn-16,nbr 15420 e 7560.exc.aces.p/junta,d=150mm,c=1,0m | UN | 1225.8186 | INSUMO EMOP | SCO
10393 | Tubo fer.fun.duc.c/bolsa flan.sold.esp.clas.k-9,clas.pres.pn-16,nbr 15420 e 7560,exc.aces.p/junta,d=200mm,c=1,0m | UN | 1487.9102 | INSUMO EMOP | SCO
10394 | Tubo fer.fun.duc.c/bolsa flan.sold.esp.clas.k-9,clas.pres.pn-16,nbr 15420 e 7560,exc.aces.p/junta,d=250mm,c=1,0m | UN | 1817.2809 | INSUMO EMOP | SCO
10395 | Tubo fer.fun.duc.c/bolsa flan.sold.esp.clas.k-9,clas.pres.pn-16,nbr 15420 e 7560,exc.aces.p/junta,d=300mm,c=1,0m | UN | 2172.5864 | INSUMO EMOP | SCO
10396 | Tubo fer.fun.duc.c/bolsa flan.sold.esp.clas.k-9,clas.pres.pn-16,nbr 15420 e 7560,exc.aces.p/junta,d=350mm,c=1,0m | UN | 2548.1069 | INSUMO EMOP | SCO
10397 | Tubo fer.fun.duc.c/bolsa flan.sold.esp.clas.k-9,clas.pres.pn-16,nbr 15420 e 7560,exc.aces.p/junta,d=400mm,c=1,0m | UN | 2985.3537 | INSUMO EMOP | SCO
10398 | Tubo fer.fund.duc.c/bolsa flan.sold.esp.clas.k-9,clas.pres.pn-16,nbr 15420 e 7560,exc.aces.p/junta,d=500mm,c=1,0m | UN | 4097.4424 | INSUMO EMOP | SCO
10399 | Tubo fer.fund.duc.c/bolsa flan.sold.esp.clas.k-9,clas.pres.pn-16,nbr 15420 e 7560,exc.aces.p/junta,d=600mm,c=1,0m | UN | 5540.1952 | INSUMO EMOP | SCO
10400 | Tubo fer.fund.duc.c/bolsa flan.rosc.esp.clas.k-12,clas.pres.pn-16,nbr 15420 e 7560,exc.aces.p/junta,d=700mm,c=1,0m | UN | 9553.5889 | INSUMO EMOP | SCO
10401 | Adicional de extensao excedente a 1,0m em tubos c/flanges integral fundidos,classe k-14,pn-16,p/esg.sanit,c/diam.800mm | M | 17123.1712 | INSUMO EMOP | SCO
10402 | Adicional de extensao excedente a 1,0m em tubos c/flanges integral fundidos,classe,k-14,pn-16,p/esg.sanit,c/diam.900mm | M | 12239.3201 | INSUMO EMOP | SCO
10403 | Adicional de extensao excedente a 1,0m em tubos c/flanges integral fundidos,classe k-14,pn16,p/esg.sanit,c/diam.1000mm | M | 18898.5839 | INSUMO EMOP | SCO
10404 | Adicional de extensao excedente a 1,0m em tubos,c/flanges integral fundidos,classe k-14,pn-16,p/esg.sanit,c/diam.1200mm | M | 18531.3033 | INSUMO EMOP | SCO
10413 | Adicional de extensao excedente a 1,00mem tubos c/flanges soldados,classe k-9,pn-10,para esgoto sanitario,c/diam.80mm | M | 301.4734 | INSUMO EMOP | SCO
10414 | Adicional de extensao excedente a 1,00mem tubos c/flanges soldados,classe k-9,pn-10,para esgoto sanitario,c/diam.100mm | M | 324.8103 | INSUMO EMOP | SCO
10415 | Adicional de extensao excedente a 1,00mem tubos c/flanges soldados,classe k-9,pn-10 para esgoto sanitario,c/diam.150mm | M | 427.4348 | INSUMO EMOP | SCO
10416 | Adicional de extensao excedente a 1,00mem tubos c/flanges soldados,classe k-9,pn-10,para esgoto sanitario,c/diam.200mm | M | 548.4568 | INSUMO EMOP | SCO
10417 | Adicional de extensao excedente a 1,00mem tubos c/flanges soldados,classe k-9,pn-10,para esgoto sanitario,c/diam.250mm | M | 700.4646 | INSUMO EMOP | SCO
10418 | Adicional de extensao excedente a 1,00mem tubos c/flanges soldados,classe k-9,pn-10,para esgoto sanitario,c/diam.300mm | M | 834.7327 | INSUMO EMOP | SCO
10419 | Adicional de extensao excedente a 1,00mem tubos c/flanges soldados,classe k-9,pn-10,para esgoto sanitario,c/diam.350mm | M | 997.779 | INSUMO EMOP | SCO
10420 | Adicional de extensao excedente a 1,00mem tubos c/flanges soldados,classe k-9,pn-10,para esgoto sanitario,c/diam.400mm | M | 1112.5124 | INSUMO EMOP | SCO
10421 | Adicional de extensao excedente a 1,00mem tubos c/flanges soldados,classe k-9,pn-10,para esgoto sanitario,c/diam.450mm | M | 1282.9957 | INSUMO EMOP | SCO
10422 | Adicional de extensao excedente a 1,00mem tubos c/flanges soldados,classe k-9,pn-10,para esgoto sanitario,c/diam.500mm | M | 1440.835 | INSUMO EMOP | SCO
10423 | Adicional de extensao excedente a 1,00mem tubos c/flanges soldados,classe k-9,pn-10,para esgoto sanitario,c/diam.600mm | M | 1885.4519 | INSUMO EMOP | SCO
10424 | Adicional de extensao excedente a 1,00mem tubos c/flanges roscados,classe k-12,pn-10,para esgoto sanitario,c/diam.700mm | M | 2534.5262 | INSUMO EMOP | SCO
10425 | Adicional de extensao excedente a 1,00mem tubos c/flanges roscados,classe k-12,pn-10,para esgoto sanitario,c/diam.800mm | M | 3025.2149 | INSUMO EMOP | SCO
10426 | Adicional de extensao excedente a 1,00mem tubos c/flanges roscados,classe k-12,pn-10,para esgoto sanitario,c/diam.900mm | M | 4598.9243 | INSUMO EMOP | SCO
10427 | Adicional de extensao excedente a 1,00mem tubos c/flanges roscados,classe k-12,pn-10,p/esgoto sanitario,c/diam.1000mm | M | 5415.5606 | INSUMO EMOP | SCO
10428 | Adicional de extensao excedente a 1,00mem tubos c/flanges roscados,classe k-12,pn-10,p/esgoto sanitario,c/diam.1200mm | M | 7211.5338 | INSUMO EMOP | SCO
10429 | Adicional de extensao excedente a 1,00mem tubos c/flanges soldados,classe k-9,pn-16,para esgoto sanitario,c/diam.80mm | M | 301.4734 | INSUMO EMOP | SCO
10430 | Adicional de extensao excedente a 1,00mem tubos c/flanges soldados,classe k-9,pn-16,para esgoto sanitario,c/diam.100mm | M | 324.8103 | INSUMO EMOP | SCO
10431 | Adicional de extensao excedente a 1,00mem tubos c/flanges soldados,classe k-9,pn-16,para esgoto sanitario,c/diam.150mm | M | 427.4348 | INSUMO EMOP | SCO
10432 | Adicional de extensao excedente a 1,00mem tubos c/flanges soldados,classe k-9,pn-16,para esgoto sanitario,c/diam.200mm | M | 548.4568 | INSUMO EMOP | SCO
10433 | Adicional de extensao excedente a 1,00mem tubos c/flanges soldados,classe k-9,pn-16,para esgoto sanitario,c/diam.250mm | M | 700.4757 | INSUMO EMOP | SCO
10434 | Adicional de extensao excedente a 1,00mem tubos c/flanges soldados,classe k-9,pn-16,para esgoto sanitario,c/diam.300mm | M | 834.7327 | INSUMO EMOP | SCO
10435 | Adicional de extensao excedente a 1,00mem tubos c/flanges soldados,classe k-9,pn-16,para esgoto sanitario,c/diam.350mm | M | 997.7567 | INSUMO EMOP | SCO
10436 | Adicional de extensao excedente a 1,00mem tubos c/flanges soldados,classe k-9,pn-16,para esgoto sanitario,c/diam.400mm | M | 1112.5124 | INSUMO EMOP | SCO
10437 | Adicional de extensao excedente a 1,00mem tubos c/flanges soldados,classe k-9,pn-16,para esgoto sanitario,c/diam.450mm | M | 1282.9846 | INSUMO EMOP | SCO
10438 | Adicional de extensao excedente a 1,00mem tubos c/flanges soldados,classe k-9,pn-16,para esgoto sanitario,c/diam.500mm | M | 1440.8238 | INSUMO EMOP | SCO
10439 | Adicional de extensao excedente a 1,00mem tubos c/flanges soldados,classe k-9,pn-16,para esgoto sanitario,c/diam.600mm | M | 1885.4631 | INSUMO EMOP | SCO
10440 | Adicional de extensao excedente a 1,00mem tubos,c/flanges roscados,classe k-12,pn-16,para esgoto sanitario,c/diam.700mm | M | 3227.3196 | INSUMO EMOP | SCO
10443 | Tubo pead pe 80/100, pn-4, fabricado conforme iso 4427, de=090mm | M | 15.82 | INSUMO EMOP | SCO
10444 | Tubo pead pe-80/100, fabricado conformeiso 4427, de=110mm | M | 23.4 | INSUMO EMOP | SCO
10445 | Tubo pead pe 80/100, pn-4, fabricado conforme iso 4427, de=125mm | M | 30.2 | INSUMO EMOP | SCO
10446 | Tubo pead pe 80/100, pn-4, fabricado conforme iso 4427, de=140mm | M | 37.6 | INSUMO EMOP | SCO
10447 | Tubo pead pe 80/100, pn-4, fabricado conforme iso 4427, de=160mm | M | 48.4 | INSUMO EMOP | SCO
10448 | Tubo pead pe 80/100, pn-4, fabricado conforme iso 4427, de=180mm | M | 61.4 | INSUMO EMOP | SCO
10450 | Tubo pead pe 80/100, pn-4, fabricado conforme iso 4427, de=225mm | M | 95.4 | INSUMO EMOP | SCO
10452 | Tubo pead pe 80/100, pn-4, fabricado conforme iso 4427, de=280mm | M | 148 | INSUMO EMOP | SCO
10454 | Tubo pead pe 80/100, pn-4, fabricado conforme iso 4427, de=355mm | M | 240.74 | INSUMO EMOP | SCO
10456 | Tubo pead pe 80/100, pn-4, fabricado conforme iso 4427, de=450mm | M | 383.2 | INSUMO EMOP | SCO
10457 | Tubo pead pe 80/100, pn-4, fabricado conforme iso 4427, de=500mm | M | 472.02 | INSUMO EMOP | SCO
10458 | Tubo pead pe 80/100, pn-4, fabricado conforme iso 4427, de=560mm | M | 593.28 | INSUMO EMOP | SCO
10459 | Tubo pead pe 80/100, pn-4, fabricado conforme iso 4427, de=630mm | M | 751.08 | INSUMO EMOP | SCO
10460 | Tubo pead pe 80/100, pn-4, fabricado conforme iso 4427, de=800mm | M | 1210.14 | INSUMO EMOP | SCO
10461 | Tubo pead pe 80/100, pn-4, fabricado conforme iso 4427, de=900mm | M | 1530.32 | INSUMO EMOP | SCO
10462 | Tubo pead pe 80/100, pn-4, fabricado conforme iso 4427, de=1000mm | M | 1890.84 | INSUMO EMOP | SCO
10463 | Tubo pead pe 80/100, pn-4, fabricado conforme iso 4427, de=1200mm | M | 2719.46 | INSUMO EMOP | SCO
10464 | Tubo pead pe 80/100, pn-10, fabricado conforme iso 4427, de=032mm | M | 3.84 | INSUMO EMOP | SCO
10465 | Tubo pead pe 80/100, pn-10, fabricado conforme iso 4427, de=040mm | M | 5.8 | INSUMO EMOP | SCO
10466 | Tubo pead pe 80/100, pn-10, fabricado conforme iso 4427, de=050mm | M | 8.94 | INSUMO EMOP | SCO
10467 | Tubo pead pe 80/100, pn-10, fabricado conforme iso 4427, de=075mm | M | 20.12 | INSUMO EMOP | SCO
10468 | Tubo pead pe 80/100, pn-10, fabricado conforme iso 4427, de=090mm | M | 28.92 | INSUMO EMOP | SCO
10469 | Tubo pead pe 80/100, pn-10, fabricado conforme iso 4427, de=110mm | M | 43.04 | INSUMO EMOP | SCO
10470 | Tubo pead pe 80/100, pn-10, fabricado conforme iso 4427, de=125mm | M | 55.54 | INSUMO EMOP | SCO
10471 | Tubo pead pe 80/100, pn-10, fabricado conforme iso 4427, de=140mm | M | 68.92 | INSUMO EMOP | SCO
10472 | Tubo pead pe 80/100, pn-10, fabricado conforme iso 4427, de=160mm | M | 89.96 | INSUMO EMOP | SCO
10473 | Tubo pead pe 80/100, pn-10, fabricado conforme iso 4427, de=180mm | M | 113.78 | INSUMO EMOP | SCO
10474 | Tubo pead pe 80/100, pn=10, fabricado conforme iso 4427, de=200mm | M | 140.42 | INSUMO EMOP | SCO
10475 | Tubo pead pe 80/100, pn-10, fabricado conforme iso 4427, de=225mm | M | 178.08 | INSUMO EMOP | SCO
10476 | Tubo pead pe 80/100, pn-10, fabricado conforme iso 4427, de=250mm | M | 219.58 | INSUMO EMOP | SCO
10477 | Tubo pead pe 80/100, pn-10, fabricado conforme iso 4427, de=280mm | M | 274.2 | INSUMO EMOP | SCO
10478 | Tubo pead pe 80/100, pn-10, fabricado conforme iso 4427, de=315mm | M | 347.24 | INSUMO EMOP | SCO
10479 | Tubo pead pe 80/100, pn-10, fabricado conforme iso 4427, de=355mm | M | 441.92 | INSUMO EMOP | SCO
10480 | Tubo pead pe 80/100, pn-10, fabricado conforme iso 4427, de=400mm | M | 560.64 | INSUMO EMOP | SCO
10481 | Tubo pead pe 80/100, pn-10, fabricado conforme iso 4427, de=450mm | M | 707.66 | INSUMO EMOP | SCO
10482 | Tubo pead pe 80/100, pn-10, fabricado conforme iso 4427, de=500mm | M | 874.36 | INSUMO EMOP | SCO
10483 | Tubo pead pe 80/100, pn-10, fabricado conforme iso 4427, de=560mm | M | 1095.34 | INSUMO EMOP | SCO
10484 | Tubo pead pe 80/100, pn-10, fabricado conforme iso 4427, de=630mm | M | 1387.32 | INSUMO EMOP | SCO
10485 | Tubo pead pe 80/100, pn-10, fabricado conforme iso 4427, de=800mm | M | 2236.3 | INSUMO EMOP | SCO
10486 | Tubo pead pe 80/100, pn-16, fabricado conforme iso 4427, de=020mm | M | 2.24 | INSUMO EMOP | SCO
10487 | Tubo pead pe 80/100, pn-16, fabricado conforme iso 4427, de=025mm | M | 3.42 | INSUMO EMOP | SCO
10488 | Tubo pead pe 80/100, pn-16, fabricado conforme iso 4427, de=032mm | M | 5.5 | INSUMO EMOP | SCO
10489 | Tubo pead pe 80/100, pn-16, fabricado conforme iso 4427, de=040mm | M | 8.5 | INSUMO EMOP | SCO
10490 | Tubo pead pe 80/100, pn-16, fabricado conforme iso 4427, de=050mm | M | 13.2 | INSUMO EMOP | SCO
10491 | Tubo pead pe 80/100, pn-16, fabricado conforme iso 4427, de=075mm | M | 29.5 | INSUMO EMOP | SCO
10492 | Tubo pead pe 80/100, pn-16, fabricado conforme iso 4427, de=090mm | M | 42.22 | INSUMO EMOP | SCO
10493 | Tubo pead pe 80/100, pn-16, fabricado conforme iso 4427, de=110mm | M | 62.62 | INSUMO EMOP | SCO
10494 | Tubo pead pe 80/100, pn-16, fabricado conforme iso 4427, de=125mm | M | 81.24 | INSUMO EMOP | SCO
10495 | Tubo pead pe 80/100, pn-16, fabricado conforme iso 4427, de=140mm | M | 101.94 | INSUMO EMOP | SCO
10496 | Tubo pead pe 80/100, pn-16, fabricado conforme iso 4427, de=160mm | M | 132.92 | INSUMO EMOP | SCO
10497 | Tubo pead pe 80/100, pn-16, fabricado conforme iso 4427, de=180mm | M | 168.02 | INSUMO EMOP | SCO
10498 | Tubo pead pe 80/100, fabricado conformeiso 4427, de=200mm | M | 207.2 | INSUMO EMOP | SCO
10499 | Tubo pead pe 80/100, pn-16, fabricado conforme iso 4427, de=225mm | M | 262.24 | INSUMO EMOP | SCO
10500 | Tubo pead pe 80/100, pn-16, fabricado conforme iso 4427, de=250mm | M | 323.76 | INSUMO EMOP | SCO
10501 | Tubo pead pe 80/100, pn-16, fabricado conforme iso 4427, de=280mm | M | 405.72 | INSUMO EMOP | SCO
10502 | Tubo pead pe 80/100, pn-16, fabricado conforme iso 4427, de=315mm | M | 513.4 | INSUMO EMOP | SCO
10503 | Tubo pead pe 80/100, pn-16, fabricado conforme iso 4427, de=355mm | M | 651.46 | INSUMO EMOP | SCO
10504 | Tubo pead pe 80/100, pn-16, fabricado conforme iso 4427, de=400mm | M | 826.9 | INSUMO EMOP | SCO
10505 | Tubo pead pe 80/100, pn-16, fabricado conforme iso 4427, de=450mm | M | 1046.82 | INSUMO EMOP | SCO
10506 | Tubo pead pe 80/100, pn-16, fabricado conforme iso 4427, de=500mm | M | 1291.42 | INSUMO EMOP | SCO
10507 | Tubo pead pe 80/100, pn-16, fabricado conforme iso 4427, de=560mm | M | 1620.18 | INSUMO EMOP | SCO
10508 | Colarinho pead pe 80/100, pn-04, de=063mm | UN | 15.95 | INSUMO EMOP | SCO
10509 | Colarinho pead pe 80/100, pn-4, de=075mm | UN | 18.9 | INSUMO EMOP | SCO
10510 | Colarinho pead pe 80/100, pn-4, de=90mm | UN | 29.79 | INSUMO EMOP | SCO
10511 | Colarinho pead pe 80/100, pn-4, de=110mm | UN | 46.16 | INSUMO EMOP | SCO
10512 | Colarinho pead pe 80/100, pn-4, de=125mm | UN | 52.74 | INSUMO EMOP | SCO
10513 | Colarinho pead pe 80/100, pn-4, de=140mm | UN | 66.18 | INSUMO EMOP | SCO
10514 | Colarinho pead pe 80/100, pn-4, de=160mm | UN | 80.76 | INSUMO EMOP | SCO
10515 | Colarinho pead pe 80/100, pn-4, de=180mm | UN | 102.84 | INSUMO EMOP | SCO
10516 | Colarinho pead pe 80/100, pn-4, de=200mm | UN | 138.13 | INSUMO EMOP | SCO
10517 | Colarinho pead pe 80/100, pn-4, de=225mm | UN | 204.73 | INSUMO EMOP | SCO
10518 | Colarinho pead pe 80/100, pn-4, de=250mm | UN | 213.25 | INSUMO EMOP | SCO
10519 | Colarinho pead pe 80/100, pn-4, de=280mm | UN | 253.27 | INSUMO EMOP | SCO
10520 | Colarinho pead pe 80/100, pn-4, de=315mm | UN | 538 | INSUMO EMOP | SCO
10521 | Colarinho pead pe 80/100, pn-4, de=355mm | UN | 548.56 | INSUMO EMOP | SCO
10522 | Colarinho pead pe 80/100, pn-4, de=400mm | UN | 563.42 | INSUMO EMOP | SCO
10523 | Colarinho pead pe 80/100, pn-4, de=450mm | UN | 583.98 | INSUMO EMOP | SCO
10524 | Colarinho pead pe 80/100, pn-4, de=500mm | UN | 663.56 | INSUMO EMOP | SCO
10525 | Colarinho pead pe 80/100, pn-4, de=560mm | UN | 1344.16 | INSUMO EMOP | SCO
10526 | Colarinho pead pe 80/100, pn-4, de=630mm | UN | 1394.82 | INSUMO EMOP | SCO
10527 | Colarinho pead pe 80/100, pn-4, de=800mm | UN | 2876.06 | INSUMO EMOP | SCO
10528 | Colarinho pead pe 80/100, pn-4, de=900mm | UN | 3231.54 | INSUMO EMOP | SCO
10529 | Colarinho pead pe 80/100, pn-4, de=1000mm | UN | 5995.38 | INSUMO EMOP | SCO
10530 | Colarinho pead pe 80/100, pn-4, de=1200mm | UN | 6353.68 | INSUMO EMOP | SCO
10531 | Colarinho pead pe 80/100, pn-10, de=63mm | UN | 15.14 | INSUMO EMOP | SCO
10532 | Colarinho pead pe 80/100, pn-10, de=75mm | UN | 17.87 | INSUMO EMOP | SCO
10533 | Colarinho pead pe 80/100, pn-10, de=90mm | UN | 23.68 | INSUMO EMOP | SCO
10534 | Colarinho pead pe 80/100, pn-10, de=110mm | UN | 36.96 | INSUMO EMOP | SCO
10535 | Colarinho pead pe 80/100, pn-10, de=125mm | UN | 44.46 | INSUMO EMOP | SCO
10536 | Colarinho pead pe 80/100, pn-10, de=140mm | UN | 56.56 | INSUMO EMOP | SCO
10537 | Colarinho pead pe 80/100, pn-10, de=160mm | UN | 65.94 | INSUMO EMOP | SCO
10538 | Colarinho pead pe 80/100, pn-10, de=180mm | UN | 92.51 | INSUMO EMOP | SCO
10539 | Colarinho pead pe 80/100, pn-10, de=200mm | UN | 116.19 | INSUMO EMOP | SCO
10540 | Colarinho pead pe 80/100, pn-10, de=225mm | UN | 126.75 | INSUMO EMOP | SCO
10541 | Colarinho pead pe 80/100, pn-10, de=250mm | UN | 234.34 | INSUMO EMOP | SCO
10542 | Colarinho pead pe 80/100, pn-10, de=280mm | UN | 277.41 | INSUMO EMOP | SCO
10543 | Colarinho pead pe 80/100, pn-10, de=315mm | UN | 400.92 | INSUMO EMOP | SCO
10544 | Colarinho pead pe 80/100, pn-10, de=355mm | UN | 708 | INSUMO EMOP | SCO
10545 | Colarinho pead pe 80/100, pn-10, de=400mm | UN | 876 | INSUMO EMOP | SCO
10546 | Colarinho pead pe 80/100, pn-10, de=450mm | UN | 1700 | INSUMO EMOP | SCO
10547 | Colarinho pead pe 80/100, pn-10, de=500mm | UN | 1885 | INSUMO EMOP | SCO
10548 | Colarinho pead pe 80/100, pn-10, de=560mm | UN | 2240 | INSUMO EMOP | SCO
10549 | Colarinho pead pe 80/100, pn-10, de=630mm | UN | 2427 | INSUMO EMOP | SCO
10550 | Colarinho pead pe 80/100, pn-10, de=800mm | UN | 7637 | INSUMO EMOP | SCO
10551 | Colarinho pead pe 80/100, pn-16, de=63mm | UN | 18.69 | INSUMO EMOP | SCO
10552 | Colarinho pead pe 80/100, pn-16, de=75mm | UN | 21.96 | INSUMO EMOP | SCO
10553 | Colarinho pead pe 80/100, pn-16, de=90mm | UN | 30.09 | INSUMO EMOP | SCO
10554 | Colarinho pead pe 80/100, pn-16, de=110mm | UN | 35.58 | INSUMO EMOP | SCO
10555 | Colarinho pead pe 80/100, pn-16, de=125mm | UN | 46.48 | INSUMO EMOP | SCO
10556 | Colarinho pead pe 80/100, pn-16, de=140mm | UN | 59.9 | INSUMO EMOP | SCO
10557 | Colarinho pead pe 80/100, pn-16, de=160mm | UN | 69.42 | INSUMO EMOP | SCO
10558 | Colarinho pead pe 80/100, pn-16, de=180mm | UN | 96.09 | INSUMO EMOP | SCO
10559 | Colarinho pead pe 80/100, pn-16, de=200mm | UN | 118.2 | INSUMO EMOP | SCO
10560 | Colarinho pead pe 80/100, pn-16, de=225mm | UN | 143.28 | INSUMO EMOP | SCO
10561 | Colarinho pead pe 80/100, pn-16, de=250mm | UN | 269.58 | INSUMO EMOP | SCO
10562 | Colarinho pead pe 80/100, pn-16, de=280mm | UN | 432 | INSUMO EMOP | SCO
10563 | Colarinho pead pe 80/100, pn-16, de=315mm | UN | 538 | INSUMO EMOP | SCO
10564 | Colarinho pead pe 80/100, pn-16, de=355mm | UN | 708 | INSUMO EMOP | SCO
10565 | Colarinho pead pe 80/100, pn-16, de=400mm | UN | 876 | INSUMO EMOP | SCO
10566 | Colarinho pead pe 80/100, pn-16, de=450mm | UN | 1700 | INSUMO EMOP | SCO
10567 | Colarinho pead pe 80/100, pn-16, de=500mm | UN | 1885 | INSUMO EMOP | SCO
10568 | Colarinho pead pe 80/100, pn-16, de=560mm | UN | 2240 | INSUMO EMOP | SCO
10569 | Luva eletrofusao pead pe 80/100, de=20mm | UN | 8.16 | INSUMO EMOP | SCO
10570 | Luva eletrofusao pead pe 80/100, de=25mm | UN | 8.38 | INSUMO EMOP | SCO
10571 | Luva eletrofusao pead pe 80/100, de=32mm | UN | 8.79 | INSUMO EMOP | SCO
10572 | Luva eletrofusao pead pe 80/100, de=40mm | UN | 9.82 | INSUMO EMOP | SCO
10573 | Luva eletrofusao pead pe 80/100, de=50mm | UN | 13.75 | INSUMO EMOP | SCO
10574 | Luva eletrofusao pead pe 80/100, de=75mm | UN | 22.12 | INSUMO EMOP | SCO
10575 | Luva eletrofusao pead pe 80/100, de=90mm | UN | 23.32 | INSUMO EMOP | SCO
10576 | Luva eletrofusao pead pe 80/100, de=110mm | UN | 24.08 | INSUMO EMOP | SCO
10577 | Luva eletrofusao pead pe 80/100, de=125mm | UN | 42.35 | INSUMO EMOP | SCO
10578 | Luva eletrofusao pead pe 80/100, de=140mm | UN | 77.02 | INSUMO EMOP | SCO
10579 | Luva eletrofusao pead pe 80/100, de=160mm | UN | 82.51 | INSUMO EMOP | SCO
10580 | Luva eletrofusao pead pe 80/100, de=180mm | UN | 111.64 | INSUMO EMOP | SCO
10581 | Luva eletrofusao pead pe 80/100, de=200mm | UN | 145.95 | INSUMO EMOP | SCO
10582 | Luva eletrofusao pead pe 80/100, de=225mm | UN | 187.32 | INSUMO EMOP | SCO
10583 | Luva eletrofusao pead pe 80/100, de=250mm | UN | 207.65 | INSUMO EMOP | SCO
10584 | Luva eletrofusao pead pe 80/100, de=280mm | UN | 501.48 | INSUMO EMOP | SCO
10585 | Luva eletrofusao pead pe 80/100, de=315mm | UN | 526.79 | INSUMO EMOP | SCO
10586 | Luva eletrofusao pead pe 80/100, de=355mm | UN | 775.75 | INSUMO EMOP | SCO
10587 | Luva eletrofusao pead pe 80/100, de=400mm | UN | 1845.66 | INSUMO EMOP | SCO
10588 | Tubo prfv defofo,pn6,50mm,sn 5000n/m2 | M | 15.31 | INSUMO EMOP | SCO
10589 | Tubo prfv defofo,pn6-100mm,sn 5000n/m2 | M | 30.78 | INSUMO EMOP | SCO
10590 | Tubo prfv defofo,pn6-150mm,sn 5000n/m2 | M | 44.93 | INSUMO EMOP | SCO
10591 | Tubo prfv defofo,pn6-200mm,sn 5000n/m2 | M | 66.24 | INSUMO EMOP | SCO
10592 | Tubo prfv defofo,pn6-250mm,sn 5000n/m2 | M | 84.8 | INSUMO EMOP | SCO
10593 | Tubo prfv defofo,pn10-50mm,sn 5000n/m2 | M | 16.27 | INSUMO EMOP | SCO
10594 | Tubo prfv defofo, pn10-100mm, sn 5000n/m2 | M | 33.67 | INSUMO EMOP | SCO
10595 | Tubo prfv defofo, pn10-150mm, sn 5000n/m2 | M | 50.98 | INSUMO EMOP | SCO
10596 | Tubo prfv defofo, pn10-200mm, sn 5000n/m2 | M | 76.01 | INSUMO EMOP | SCO
10597 | Tubo prfv defofo, pn10-250mm, sn 5000n/m2 | M | 100.28 | INSUMO EMOP | SCO
10598 | Tubo prfv defofo, pn16-50mm, sn 5000n/m2 | M | 17.14 | INSUMO EMOP | SCO
10599 | Tubo prfv defofo, pn16-100mm, sn 5000n/m2 | M | 41.05 | INSUMO EMOP | SCO
10600 | Tubo prfv defofo, pn16-150mm, sn 5000n/m2 | M | 59.14 | INSUMO EMOP | SCO
10601 | Tubo prfv defofo, pn16-200mm, sn 5000n/m2 | M | 78.87 | INSUMO EMOP | SCO
10602 | Tubo prfv defofo, pn16-250mm, sn 5000n/m2 | M | 112.76 | INSUMO EMOP | SCO
10603 | Tubo prfv defofo, pn6-50mm, sn 10000n/m2 | M | 15.85 | INSUMO EMOP | SCO
10604 | Tubo prfv defofo, pn6-100mm, sn 10000n/m2 | M | 31.86 | INSUMO EMOP | SCO
10605 | Tubo prfv defofo, pn6-150mm, sn 10000n/m2 | M | 60.06 | INSUMO EMOP | SCO
10606 | Tubo prfv defofo, pn6-200mm, sn 10000n/m2 | M | 80.51 | INSUMO EMOP | SCO
10607 | Tubo prfv defofo, pn6-250mm, sn 10000n/m2 | M | 104.02 | INSUMO EMOP | SCO
10608 | Tubo prfv defofo, pn10-50mm, sn 10000n/m2 | M | 16.88 | INSUMO EMOP | SCO
10609 | Tubo prfv defofo, pn10-100mm, sn 10000n/m2 | M | 39.47 | INSUMO EMOP | SCO
10610 | Tubo prfv defofo, pn10-150mm, sn 10000n/m2 | M | 68.32 | INSUMO EMOP | SCO
10611 | Tubo prfv defofo, pn10-200mm, sn 10000n/m2 | M | 81.69 | INSUMO EMOP | SCO
10612 | Tubo prfv defofo, pn10-250mm, sn 10000n/m2 | M | 110.78 | INSUMO EMOP | SCO
10613 | Tubo prfv defofo, pn16-50mm, sn 10000n/m2 | M | 18.27 | INSUMO EMOP | SCO
10614 | Tubo prfv defofo, pn16-100mm, sn 10000n/m2 | M | 46.13 | INSUMO EMOP | SCO
10615 | Tubo prfv defofo, pn16-150mm, sn 10000n/m2 | M | 77.62 | INSUMO EMOP | SCO
10616 | Tubo prfv defofo, pn16-200mm, sn 10000n/m2 | M | 97.7 | INSUMO EMOP | SCO
10617 | Tubo prfv defofo, pn16-250mm, sn 10000n/m2 | M | 125.85 | INSUMO EMOP | SCO
10619 | Tubo de concreto armado, esgoto, ea2, 1800mm | M | 1286.7105 | INSUMO EMOP | SCO
10620 | Tubo de concreto armado, esgoto, ea2, 2000mm | M | 1595.7237 | INSUMO EMOP | SCO
10622 | Tubo de concreto armado, esgoto, ea3, 400mm | M | 113.2895 | INSUMO EMOP | SCO
10623 | Tubo de concreto armado, esgoto, ea3, 500mm | M | 154.7368 | INSUMO EMOP | SCO
10624 | Tubo de concreto armado, esgoto, ea3, 600mm | M | 200.1171 | INSUMO EMOP | SCO
10625 | Tubo de concreto armado, esgoto, ea3, 700mm | M | 223.1434 | INSUMO EMOP | SCO
10626 | Tubo de concreto armado, esgoto, ea3, 800mm | M | 274.5382 | INSUMO EMOP | SCO
10627 | Tubo de concreto armado, esgoto, ea3, 900mm | M | 396.9 | INSUMO EMOP | SCO
10628 | Tubo de concreto armado, esgoto, ea3, 1000mm | M | 434.1474 | INSUMO EMOP | SCO
10630 | Tubo de concreto armado, esgoto, ea3, 1200mm | M | 683.4211 | INSUMO EMOP | SCO
10631 | Tubo de concreto armado, esgoto, ea3, 1500mm | M | 1030.6579 | INSUMO EMOP | SCO
10635 | Tubo de concreto armado, esgoto, ea4, 400mm | M | 125.2632 | INSUMO EMOP | SCO
10636 | Tubo de concreto armado, esgoto, ea4, 500mm | M | 196.6171 | INSUMO EMOP | SCO
10637 | Tubo de concreto armado, esgoto, ea4, 600mm | M | 227.5 | INSUMO EMOP | SCO
10638 | Tubo de concreto armado, esgoto, ea4, 700mm | M | 293.8158 | INSUMO EMOP | SCO
10639 | Tubo de concreto armado, esgoto, ea4, 800mm | M | 360.1316 | INSUMO EMOP | SCO
10640 | Tubo de concreto armado, esgoto, ea4, 900mm | M | 456.8421 | INSUMO EMOP | SCO
10641 | Tubo de concreto armado, esgoto, ea4, 1000mm | M | 519.4737 | INSUMO EMOP | SCO
10643 | Tubo de concreto armado, esgoto, ea4, 1200mm | M | 752.5 | INSUMO EMOP | SCO
10644 | Tubo de concreto armado, esgoto, ea4, 1500mm | M | 1133.8158 | INSUMO EMOP | SCO
10647 | Tubo de concreto armado, pa1, agua, 300mm | M | 50.6579 | INSUMO EMOP | SCO
10648 | Tubo de concreto armado, pa2, agua, 300mm | M | 56.1842 | INSUMO EMOP | SCO
10649 | Tubo de concreto armado, pa3, agua, 300mm | M | 67.2368 | INSUMO EMOP | SCO
10664 | Cruzeta pvc-pba, bbbb, 75x50mm | UN | 33.65 | INSUMO EMOP | SCO
10688 | Reducao pvc, pba, pb, de 75x50mm | UN | 9.26 | INSUMO EMOP | SCO
10689 | Reducao pvc, pba, pb, de=(110x60)mm | UN | 20.28 | INSUMO EMOP | SCO
10690 | Reducao pvc, pba, pb, de 100x75mm | UN | 27.63 | INSUMO EMOP | SCO
10692 | Te pvc-pba, bbb, de 75x50mm | UN | 27.92 | INSUMO EMOP | SCO
10694 | Te pvc-pba, bbb, de 100x50mm | UN | 33.98 | INSUMO EMOP | SCO
10697 | Colar de tomada pvc, travas, sr 3/4", pba, 50mm | UN | 7.9 | INSUMO EMOP | SCO
10698 | Colar de tomada pvc, travas, sr 3/4", pba, 75mm | UN | 10.74 | INSUMO EMOP | SCO
10699 | Tubo de pvc rigido, ponta/bolsa, inclusive anel de borracha, pba-defofo, de 400mm | UN | 5207.24 | INSUMO EMOP | SCO
10700 | Tubo de pvc rigido, ponta/bolsa, inclusive anel de borracha, pba-defofo, de 500mm | UN | 8032.41 | INSUMO EMOP | SCO
10706 | Luva de correr pvc defofo, de 400mm | UN | 454.42 | INSUMO EMOP | SCO
10707 | Luva de correr pvc defofo, de 500mm | UN | 827.73 | INSUMO EMOP | SCO
10712 | Juncao pvc, esgoto, 45°, bbb, de 100mm | UN | 41.19 | INSUMO EMOP | SCO
10713 | Juncao pvc, esgoto, 45°, bbb, de 150mm | UN | 64.27 | INSUMO EMOP | SCO
10721 | Tubo de concreto simples, ps-2, agua, 200mm | M | 26.7105 | INSUMO EMOP | SCO
10722 | Tubo de concreto simples, ps-2, agua, 300mm | M | 35.9211 | INSUMO EMOP | SCO
10723 | Tubo de concreto simples, ps-2, agua, 400mm | M | 49.7368 | INSUMO EMOP | SCO
10724 | Tubo de concreto simples, ps-2, agua, 500mm | M | 74.6053 | INSUMO EMOP | SCO
10725 | Tubo de concreto simples, ps-2, agua, 600mm | M | 92.1697 | INSUMO EMOP | SCO
10727 | Tubo de concreto armado, pa1, agua, 1800mm | M | 1225.9211 | INSUMO EMOP | SCO
10728 | Tubo de concreto armado, pa1, agua, 2000mm | M | 1273.8158 | INSUMO EMOP | SCO
10730 | Tubo de concreto armado, pa2, agua, 1800mm | M | 1366.8421 | INSUMO EMOP | SCO
10731 | Tubo de concreto armado, pa2, agua, 2000mm | M | 1423.9474 | INSUMO EMOP | SCO
10733 | Tubo de concreto armado, pa3, agua, 1800mm | M | 1640.3947 | INSUMO EMOP | SCO
10734 | Tubo de concreto armado,pa3,agua,2000mm | M | 1737.1053 | INSUMO EMOP | SCO
10735 | Tubo de concreto armado,pa4,agua,300mm | M | 81.0526 | INSUMO EMOP | SCO
10736 | Tubo de concreto armado,pa4,agua,400mm | M | 93.0263 | INSUMO EMOP | SCO
10737 | Tubo de concreto armado,pa4,agua,500mm | M | 103.4895 | INSUMO EMOP | SCO
10738 | Tubo de concreto armado,pa4,agua,600mm | M | 141.6855 | INSUMO EMOP | SCO
10739 | Tubo de concreto armado,pa4,agua,700mm | M | 258.8158 | INSUMO EMOP | SCO
10740 | Tubo de concreto armado,pa4,agua,800mm | M | 259.6724 | INSUMO EMOP | SCO
10741 | Tubo de concreto armado,pa4,agua,900mm | M | 383.1579 | INSUMO EMOP | SCO
10742 | Tubo de concreto armado,pa4,agua,1000mm | M | 418.775 | INSUMO EMOP | SCO
10743 | Tubo de concreto armado,pa4,agua,1100mm | M | 616.1842 | INSUMO EMOP | SCO
10744 | Tubo de concreto armado,pa4,agua,1200mm | M | 641.0526 | INSUMO EMOP | SCO
10745 | Tubo de concreto armado,pa4,agua,1500mm | M | 799.0132 | INSUMO EMOP | SCO
10746 | Tubo de concreto armado,pa4,agua,1800mm | M | 1961.8421 | INSUMO EMOP | SCO
10747 | Tubo de concreto armado,pa4,agua,2000mm | M | 2104.6053 | INSUMO EMOP | SCO
10748 | Selim ceramico de 200x100mm | UN | 26.95 | INSUMO EMOP | SCO
10749 | Selim ceramico de 250x100mm | UN | 27.9 | INSUMO EMOP | SCO
10750 | Selim ceramico de 250x150mm | UN | 31.28 | INSUMO EMOP | SCO
10751 | Selim ceramico de 300x100mm | UN | 30.4 | INSUMO EMOP | SCO
10752 | Selim ceramico de 300x150mm | UN | 32.46 | INSUMO EMOP | SCO
10755 | Tubo de pvc para esgoto, reforcado, ponta e bolsa, inclusive anel de borracha, abnt-nbr 7362, de 350mm | M | 314.15 | INSUMO EMOP | SCO
10756 | Tubo de pvc para esgoto, reforcado, ponta e bolsa, inclusive anel de borracha, abnt-nbr 7362, de 400mm | M | 375.5522 | INSUMO EMOP | SCO
10759 | Seixos rolados p/filtros de 3/4" a 3/8" | M3 | 1102.5 | INSUMO EMOP | SCO
10760 | Seixos rolados p/filtros de 3/8" a 1/4" | M3 | 1029 | INSUMO EMOP | SCO
10761 | Seixos rolados p/filtros de 1/4" a 1/8" | M3 | 1029 | INSUMO EMOP | SCO
10762 | Custo diario de utiliz. de equip.de solda de tubos e con.de pead por termofusao,incl.sold.espec.diam.ext.600mm | DIA | 900 | INSUMO EMOP | SCO
10765 | Bloco de vidro nacional, tipo veneziana,medindo (20x10x10)cm, tipo capelinha | UN | 18.9826 | INSUMO EMOP | SCO
10766 | Bloco de vidro nacional, tipo veneziana,medindo (20x20x6)cm | UN | 17.101 | INSUMO EMOP | SCO
10767 | Bloco concreto estrutural, de (14x19x39)cm | UN | 2.0125 | INSUMO EMOP | SCO
10768 | Bloco concreto prensado, de (15x20x40)cm | UN | 1.7729 | INSUMO EMOP | SCO
10771 | Aditivo copolimero com caracteristica plastificante, monomassa | L | 4.73 | INSUMO EMOP | SCO
10772 | Eps em painel,monolite,dens.11 a 12kg/m3,comp.por duas malhas de 15x15 | M2 | 684.6 | INSUMO EMOP | SCO
10773 | Fibra de vidro para argamassa | KG | 13.6 | INSUMO EMOP | SCO
10774 | Pano de polipropileno tnt, gramatura 60e largura de 1,40m, cor preta | M | 2.0948 | INSUMO EMOP | SCO
10776 | Tijolo ecologico, (solo-cimento) 15x30x7,5cm | UN | 1.49 | INSUMO EMOP | SCO
10777 | Tijolo ecologico (solo/cimento), 12,5x25x6,25cm | UN | 1.13 | INSUMO EMOP | SCO
10778 | Divisoria 35mm c/mont.de aco cor preta,c/miolo em colmeia, revest.em lam.melam.painel/painel,fornecimento e colocacao | M2 | 135.7967 | INSUMO EMOP | SCO
10779 | Divisoria 35mm c/mont.de aco cor preta,c/miolo de la de vidro,revest.em lam.melam. painel/painel,fornec. e colocacao | M2 | 183.1836 | INSUMO EMOP | SCO
10780 | Divisoria 35mm c/mont.de aco cor preta,c/miolo em colmeia, revestim.em chapa laminada, painel/painel, forn.e colocacao | M2 | 113.5222 | INSUMO EMOP | SCO
10781 | Divisoria 35mm c/mont.de aco cor preta,c/miolo de la de vidro, revest.em chapalaminada,painel/painel, forn.e colocacao | M2 | 149.6429 | INSUMO EMOP | SCO
10782 | Divisoria 35mm c/mont.de aco cor preta,c/miolo colmeia,revest.em lam.melam.painel/band.de vidro,excl.vidro,forn.e coloc | M2 | 164.2632 | INSUMO EMOP | SCO
10783 | Divisoria 35mm c/mont.de aco cor preta,c/miolo la vidro, revest.lamin.melam.painel/band.vidro, excl.vidro, forn.e coloc | M2 | 200.3839 | INSUMO EMOP | SCO
10784 | Divisoria 35mm c/mont.de aco cor preta,c/miolo colmeia,revest.chapa lamin.painel/band.de vidro,excl.vidro,forn.e coloc | M2 | 132.4426 | INSUMO EMOP | SCO
10785 | Divisoria 35mm, c/mont.de aco cor preta,c/miolo la vidro, revest.chapa lamin.,painel/band.vidro,excl.vidro,forn.e coloc | M2 | 159.1031 | INSUMO EMOP | SCO
10786 | Divisoria 35mm c/mont.aco na cor preta,c/miolo colmeia,revest.chapa lam.melam.painel/vidro/painel,excl.vidro,forn.e col | M2 | 149.6429 | INSUMO EMOP | SCO
10787 | Divisoria 35mm c/mont.de aco cor preta,c/,miolo la vidro,revest.lamin.melam.painel/vidro/painel,excl.vidro,forn.e coloc | M2 | 169.4233 | INSUMO EMOP | SCO
10788 | Divisoria 35mm c/mont.de aco cor preta,c/miolo colmeia,revest.chapa lamin.,painel/vidro/painel,excl.vidro,forn.e coloc | M2 | 126.4225 | INSUMO EMOP | SCO
10789 | Divisoria 35mm c/mont.de aco cor preta,c/miolo la vidro,revest.chapa lamin.painel/vidro/painel,excl.vidro,forn.e coloc | M2 | 160.8232 | INSUMO EMOP | SCO
10790 | Placa de granito cinza, p/divisoria, 3cmde espessura | M2 | 181.67 | INSUMO EMOP | SCO
10791 | Placa de granito amarelo icarai, p/divisoria, 3cm de espessura | M2 | 192.95 | INSUMO EMOP | SCO
10792 | Placa de granito cinza corumba, p/divisoria, 3cm de espessura | M2 | 189.11 | INSUMO EMOP | SCO
10793 | Placa de granito amarelo arabesco, p/divisoria, 3cm, de espessura | M2 | 216.29 | INSUMO EMOP | SCO
10794 | Placa de ardosia cinza, p/divisoria, 3cmde espessura | M2 | 77 | INSUMO EMOP | SCO
10795 | Placa de granito branco itaunas, p/divisoria, 3cm de espessura | M2 | 319.97 | INSUMO EMOP | SCO
10796 | Vermiculita tipo 1234 (media) | M3 | 415.2 | INSUMO EMOP | SCO
10797 | Cal hidratada aditivada, (saco c/20kg),massical, ch1 | UN | 14.1 | INSUMO EMOP | SCO
10798 | Adesivo a base de resina acrilica (nitobond ar) | BLD | 244.92 | INSUMO EMOP | SCO
10799 | Balizador vagalume em polietileno, com fitas refletivas de alta densidade e pisca-alerta, aluguel | MES | 75 | INSUMO EMOP | SCO
10801 | Cavalete minicade, equipado com paineisrefletivos, padrao engenharia e um pisca-alerta, aluguel | MES | 41 | INSUMO EMOP | SCO
10802 | Cavalete plastico universal, com paineisrefleticos de alta densidade e pisca-alerta, aluguel | MES | 52 | INSUMO EMOP | SCO
10803 | Sinalizador eletronico a led bidirecional, para uso em cones, cavaletes e barreiras, 60 a 70 flashes | UN | 86.77 | INSUMO EMOP | SCO
10804 | Placa de sinalizacao de obras, refletivas, revestida c/pelicula refletiva grau tecnico, aluguel | M2xMES | 27 | INSUMO EMOP | SCO
10806 | Placa de identificacao de obra publica,tipo banner/ploter, constituida por lonae impressao digital | M2 | 68.73 | INSUMO EMOP | SCO
10808 | Fitilho de nylon, redondo, na cor branca | KG | 5.39 | INSUMO EMOP | SCO
10816 | Planta especie vegetal, alt. (0,30 a 2,00)m, arbusto dracaena marginata (dracenade madagastar) | UN | 3 | INSUMO EMOP | SCO
10820 | Planta esp.veg.alt. (0,40 a 2,00)m, arbusto philodendron bipinnatifidum (bananade macaco) | UN | 3 | INSUMO EMOP | SCO
10836 | Planta esp. veg.nativa c/cap.entre (0,10e 0,15)m e alt.entre (2,50 e 3,00)m | UN | 280 | INSUMO EMOP | SCO
10837 | Planta esp.veg.nativa com cap.entre (0,15 e 0,20)m e alt. entre (3,00 e 3,50)m | UN | 350 | INSUMO EMOP | SCO
10838 | Planta esp.veg.nativa c/cap entre (0,20e 0,25)m, e alt. entre (3,50 e 4,00)m | UN | 380 | INSUMO EMOP | SCO
10840 | Planta esp.veg.c/alt.de (0,60 a 1,00)m,palmeira phoenix roebelenii (tamareira ana) | UN | 2.5 | INSUMO EMOP | SCO
10841 | Planta-especie vegetal de (2,50 a 3,50)m, palmeira syagrus romanzoffiana (baba-de boi/geriva) | UN | 4.5 | INSUMO EMOP | SCO
10865 | Planta esp.veg.c/alt.de (0,40 a 1,50)m,tipo gardenia jasminoides (jasmim do cabo) | UN | 3.5 | INSUMO EMOP | SCO
10866 | Planta esp.veg.c/alt.(0,60 a 1,50)m,tipocalliandra tweedii (esponjinha vermelha) | UN | 3 | INSUMO EMOP | SCO
10871 | Planta esp.veg.c/alt.(0,25 a 1,00), tiposanchezia nobilis (sanquesia) ou similar | UN | 3 | INSUMO EMOP | SCO
10872 | Planta esp.veg.c/alt.(0,40 a 1,50)m, tipo arundina bambusifolia (orquidea bambu) | UN | 3.5 | INSUMO EMOP | SCO
10875 | Planta esp.veg.c/alt.(0,10 a 0,40)m, tipo jasminum nitidum (jasmim estrela) | UN | 1.1 | INSUMO EMOP | SCO
10877 | Planta esp.veg.c/alt.(0,20 a 0,80)m, tipo heliconia psittacorum (heliconia papagaio) | UN | 3.5 | INSUMO EMOP | SCO
10882 | Planta esp.veg.c/alt.(0,15 a 0,40)m, tipo pachystachys lutea (camarao amarelo) | UN | 0.5 | INSUMO EMOP | SCO
10883 | Planta esp.veg.c/alt.(0,20 a 0,40)m, tipo ctenanthe setosa (maranta cinza) | UN | 1.1 | INSUMO EMOP | SCO
10888 | Planta esp.veg.c/alt.(0,10 a 0,20)m, tipo cuphea gracilis (erica) ou similar | UN | 1.1 | INSUMO EMOP | SCO
10890 | Planta esp.veg.c/alt.(0,10 a 0,30)m, tipo lantana camara (cambara) ou similar | UN | 1.1 | INSUMO EMOP | SCO
10891 | Planta esp.veg.c/alt.(0,10 a 0,20), tipohemerocallis flava (hemerocalis,lirio) | UN | 1.1 | INSUMO EMOP | SCO
10894 | Planta esp.veg.c/alt.(0,15 a 0,30)m, tipo ophiopogon jaburan (barba de serpente) | UN | 1.1 | INSUMO EMOP | SCO
10895 | Plantio de plantas de cobertura | UN | 0.7 | INSUMO EMOP | SCO
10896 | Terra estrumada, incluindo carga, transporte e descarga | M3 | 108 | INSUMO EMOP | SCO
10898 | Piso grama sintetica europeia, fios c/comprimento de 28mm, colocado | M2 | 100.2 | INSUMO EMOP | SCO
10900 | Limitador grama pvc reciclado - linha com borda | M | 1.86 | INSUMO EMOP | SCO
10901 | Limitador grama pvc reciclado - linha plana | M | 2.02 | INSUMO EMOP | SCO
10902 | Protetor (gola) de arvore, dimensoes de(1,00x1,00)m e diametro de 0,60m | UN | 420 | INSUMO EMOP | SCO
10903 | Protetor (gola) de arvore,(1,28x1,28)m,e diametro de 0,90m | UN | 860.83 | INSUMO EMOP | SCO
10905 | Tela polietileno de alta densidade, malha de (5x5)cm, estabilizado contra raiosultra-violeta | M2 | 6.14 | INSUMO EMOP | SCO
10907 | Fio de nylon para pedreiro, rolo com 100m, monofil ou similar | M | 0.03 | INSUMO EMOP | SCO
10908 | Barra chata aco astm 588, de 3"x1/4" | KG | 5 | INSUMO EMOP | SCO
10910 | Barra chata de aco 1.1/2"x3/8" | KG | 5 | INSUMO EMOP | SCO
10911 | Frade de ferro fundido, mod.gg-25, com altura de 800mm, zanata ou similar | UN | 252.47 | INSUMO EMOP | SCO
10914 | Terra tipo capa de morro | M3 | 84.53 | INSUMO EMOP | SCO
10915 | Banco concreto armado, sem encosto, cantos arredondados, de (225x50x50)cm, modelo b-7, neorex | UN | 888.2404 | INSUMO EMOP | SCO
10916 | Banco rustico madeira aparelhada, referencia m-25, pactaplayground ou similar | UN | 840 | INSUMO EMOP | SCO
10918 | Lixa de madeira nº 120 | UN | 0.43 | INSUMO EMOP | SCO
10919 | Madeira pranchao de madeira aparelhada,secao (15x4,5)cm - grupo i | M | 22.29 | INSUMO EMOP | SCO
10920 | Parafuso frances de ferro galvanizado,c/porca, medindo (5/8"x2.1/2") | UN | 2.76 | INSUMO EMOP | SCO
10921 | Porca sextavada aco galvanizado, de 5/8" | UN | 0.52 | INSUMO EMOP | SCO
10922 | Azulejo cores diversas, primeira, medindo (15x15)cm, klabin ou similar | M2 | 16 | INSUMO EMOP | SCO
10923 | Arruela lisa de aco galvanizado, de 1/4" | UN | 0.03 | INSUMO EMOP | SCO
10924 | Madeira aparelhada, espessura de (3,75cm/1.1/2"),em tabuas para esquadrias - grupo v | M3 | 1137.13 | INSUMO EMOP | SCO
10925 | Madeira aparelhada, secao (1,5x3)cm-grupo i | M | 2.26 | INSUMO EMOP | SCO
10927 | Balizador cilindrico de concreto pre-fabricado, modelo copacabana, com diametrode 40cm | UN | 197.24 | INSUMO EMOP | SCO
10932 | Tela arame galvanizado revest.pvc,fio 12, malha losangular de 50mm | M2 | 31.6 | INSUMO EMOP | SCO
10933 | Irrigador giratorio, de plastico | UN | 14.6 | INSUMO EMOP | SCO
10934 | Irrigador de impulso setorial, de plastico, com 10cm de altura | UN | 15.51 | INSUMO EMOP | SCO
10935 | Irrigador de impulso setorial, de plastico, com 40cm de altura | UN | 28.34 | INSUMO EMOP | SCO
10950 | Contentor poliet.alta densidade, com capacidade 500l, para coleta de lixo domiciliar | UN | 1176 | INSUMO EMOP | SCO
10951 | Contentor polit.de alta densidade 240l,com 2 rodas macicas de borracha | UN | 241.8 | INSUMO EMOP | SCO
10952 | Papeleira de polietileno, capacidade para 50l, de (75,50x34,50x43,50)cm | UN | 173.75 | INSUMO EMOP | SCO
10953 | Vaso plastico redondo,terracota ceramicaou cinza, diam. entre 30/40cm, altura entre 30/35cm e prato | UN | 34.35 | INSUMO EMOP | SCO
10954 | Vaso plastico quadrado, terracota ceramica ou cinza, lados entre 30/40cm, alturaentre 28/34cm e prato | UN | 28 | INSUMO EMOP | SCO
10955 | Vaso plastico redondo, terracota ceramica ou cinza, diam.entre 41/50cm, altura de 36/40cm e prato | UN | 60.92 | INSUMO EMOP | SCO
10956 | Barra redonda de aco, de 1.1/4" | KG | 5.91 | INSUMO EMOP | SCO
10957 | Bracadeira de nylon, junta-cabo, medindo200x4,5mm | UN | 0.09 | INSUMO EMOP | SCO
10959 | Tela nylon, c/protecao 80%, sombrit ousimilar | M2 | 2.6593 | INSUMO EMOP | SCO
10960 | Coleta e transporte de residuos em cacamba "roll-on / roll-off", aberta, com capacidade de 35m3 | UN | 900 | INSUMO EMOP | SCO
10962 | Aluguel cacamba de aco tipo container c/5m3 capac.p/retirada entulho obra,inclusive carregam.,transp.e descarregamento | UN | 230 | INSUMO EMOP | SCO
10963 | Mao-de-obra de arquiteto ou engenheiro junior-projeto e consultoria, inclusive encargos sociais | H | 95.2 | INSUMO EMOP | SCO
10964 | Mao-de-obra de arquiteto ou engenheiro pleno-projeto e consultoria, inclusive encargos sociais | H | 140.3 | INSUMO EMOP | SCO
10965 | Mao-de-obra de arquiteto ou engenheiro senior de consultoria, inclusive encargossociais | H | 200.43 | INSUMO EMOP | SCO
10966 | Mao-de-obra de biologo junior, para servicos de consultoria, inclusive encargossociais | H | 66.64 | INSUMO EMOP | SCO
10967 | Mao-de-obra de biologo pleno, para servicos de consultoria, inclusive encargos sociais | H | 98.21 | INSUMO EMOP | SCO
10968 | Mao-de-obra de biologo senior, para servicos de consultoria, inclusive encargossociais | H | 140.3 | INSUMO EMOP | SCO
10969 | Mao-de-obra de agronomo junior, para servicos de consultoria, inclusive encargossociais | H | 95.2 | INSUMO EMOP | SCO
10970 | Mao-de-obra de agronomo pleno, para servicos de consultoria, inclusive encargossociais | H | 140.3 | INSUMO EMOP | SCO
10971 | Mao-de-obra de agronomo senior, para servicos de consultoria, inclusive encargossociais | H | 200.43 | INSUMO EMOP | SCO
10972 | Mao-de-obra de geologo junior, para servicos de consultoria, inclusive encargossociais | H | 66.64 | INSUMO EMOP | SCO
10973 | Mao-de-obra de geologo pleno, para servicos de consultoria, inclusive encargos sociais | H | 98.21 | INSUMO EMOP | SCO
10974 | Mao-de-obra de geologo senior, para servicos de consultoria, inclusive encargossociais | H | 140.3 | INSUMO EMOP | SCO
10975 | Mao-de-obra de analista ambiental, paraservicos de consultoria, inclusive encargos sociais | H | 85.68 | INSUMO EMOP | SCO
10976 | Mao-de-obra de tecnico especializado, para servicos de consultoria, inclusive encargos sociais | H | 44.75 | INSUMO EMOP | SCO
10977 | Mao-de-obra de auxiliar tecnico, para servicos de consultoria, inclusive encargos sociais | H | 20.94 | INSUMO EMOP | SCO
10978 | Mao-de-obra de secretaria para servicosde consultoria, inclusive encargos sociais | H | 32.37 | INSUMO EMOP | SCO
10979 | Mao-de-obra de arquiteto ou engenheiro coordenador - servicos de consultoria, inclusive encargos sociais | H | 230.49 | INSUMO EMOP | SCO
10980 | Mao-de-obra de desenhista cadista junior-projeto e consultoria, inclusive encargos sociais | H | 25.99 | INSUMO EMOP | SCO
10981 | Mao-de-obra de desenhista cadista pleno-projeto e consultoria, inclusive encargos sociais | H | 29.7 | INSUMO EMOP | SCO
10982 | Mao-de-obra de desenhista cadista senior-projeto e consultoria, inclusive encargos sociais | H | 37.13 | INSUMO EMOP | SCO
10983 | Mao-de-obra de projetista cadista junior-projeto e consultoria, inclusive encargos sociais | H | 43.32 | INSUMO EMOP | SCO
10984 | Mao-de-obra de projetista cadista pleno-projeto e consultoria, inclusive encargos sociais | H | 49.51 | INSUMO EMOP | SCO
10985 | Mao-de-obra de projetista cadista senior-projeto e consultoria, inclusive encargos sociais | H | 61.88 | INSUMO EMOP | SCO
10986 | Mao-de-obra de advogado, para servicos de consultoria, inclusive encargos sociais | H | 80.92 | INSUMO EMOP | SCO
10987 | Mao-de-obra de consultor, exclusive encargos sociais | H | 122.48 | INSUMO EMOP | SCO
10988 | Mao-de-obra de consultor, inclusive encargos sociais | H | 270.57 | INSUMO EMOP | SCO
10989 | Mao-de-obra de programador informatica junior, para servicos de consultoria, inclusive encargos sociais | H | 39.03 | INSUMO EMOP | SCO
10990 | Mao-de-obra de programador de informatica pleno, para servicos de consultoria, inclusive encargos sociais | H | 44.75 | INSUMO EMOP | SCO
10991 | Mao-de-obra de programador de informatica senior, para servicos de consultoria,inlusive encargos sociais | H | 56.17 | INSUMO EMOP | SCO
10992 | Mao-de-obra de analista de sistema junior, para servicos de consultoria, inclusive encargos sociais | H | 53.31 | INSUMO EMOP | SCO
10993 | Mao-de-obra de analista de sistema pleno, para servicos de consultoria, inclusive encargos sociais | H | 60.93 | INSUMO EMOP | SCO
10994 | Mao-de-obra de analista de sistema senior, para servicos de consultoria, inclusive encargos sociais | H | 76.16 | INSUMO EMOP | SCO
10995 | Mao-de-obra de digitador, inclusive encargos sociais | H | 18.29 | INSUMO EMOP | SCO
10996 | Avaliacao de espessura de carbonatacao,por ponto, atraves de aspersao de solucao de fenolftalafeina | UN | 256.72 | INSUMO EMOP | SCO
10997 | Determinacao de teor de cloretos, por amostra, conforme norma aci-318/31-br36 | UN | 277.43 | INSUMO EMOP | SCO
10998 | Determinacao de teor de sulfatos, por amostra, conforme boletim nº 25 do ipt | UN | 277.43 | INSUMO EMOP | SCO
10999 | Equipamento cpv-4 completo | UN | 40587.69 | INSUMO EMOP | SCO
11001 | Lapis medidor ph | UN | 74.19 | INSUMO EMOP | SCO
11002 | Sondagem a percussao,sob lamina d'agua,=3" | M | 1517.25 | INSUMO EMOP | SCO
11003 | Sondagem a percussao, sob lamina d'agua,d=4.1/2" | M | 1821.75 | INSUMO EMOP | SCO
11004 | Sondagem a percussao,sob lamina d'agua,=6" | M | 2184 | INSUMO EMOP | SCO
11005 | Resistivimetro syscal junior - aluguel | DIA | 300 | INSUMO EMOP | SCO
11006 | Sismografo,c/24 canais,strataview-aluguel | DIA | 589 | INSUMO EMOP | SCO
11007 | Radar de penetracao,ramac/gpr-aluguel | DIA | 800 | INSUMO EMOP | SCO
11008 | Poco artesiano, prof. de 50m, inclusiveperfuracao, instalacao e analise de agua, exclusive motobomba | UN | 14870 | INSUMO EMOP | SCO
11009 | Poco artesiano, prof. de 100m, inclusiveperfuracao, instalacao e analise de agua, exclusive motobomba | UN | 21470 | INSUMO EMOP | SCO
11010 | Poco artesiano, inclusive perfuracao a trado, revestimento e analise de agua, exclusive motobomba | M | 179.3 | INSUMO EMOP | SCO
11015 | Bote inflavel desmontavel com 2 remos capacidade 2 pessoas | UN | 410.21 | INSUMO EMOP | SCO
11016 | Nivel wild n3, aluguel | H | 2.27 | INSUMO EMOP | SCO
11017 | Distanciometro eletronico completo, aluguel | H | 1.69 | INSUMO EMOP | SCO
11018 | Peca madeira serrada, 5,00x5,00cm (2"x2") - grupo ii | M | 8.84 | INSUMO EMOP | SCO
11019 | Mao-de-obra de operador de computador/tecnico de informatica, inclusive encargossociais | H | 23.64 | INSUMO EMOP | SCO
11020 | Copia plotter, papel a-1, colorido | UN | 9.45 | INSUMO EMOP | SCO
11021 | Copia xerox | UN | 0.25 | INSUMO EMOP | SCO
11022 | Encadernacao ate 100 folhas | UN | 3.5 | INSUMO EMOP | SCO
11024 | Mao-de-obra de museologo restaurador, inclusive encargos sociais | H | 45.68 | INSUMO EMOP | SCO
11025 | Concreto bombeavel, aditivado e transporte, com resistencia caracteristica a compressao de 28mpa, utilizando brita 1 | M3 | 319.93 | INSUMO EMOP | SCO
11029 | Estaca pre-moldada de concreto armado, centrifugada d=26cm, p/carga de trabalhode compressao axial ate 500kn (50tf) | M | 84.37 | INSUMO EMOP | SCO
11030 | Estaca pre-moldada de concreto armado, centrifugada, d=33cm, p/carga de trabalhode compressao axial ate 800kn (80tf) | M | 105.45 | INSUMO EMOP | SCO
11031 | Estaca pre-moldada de concreto armado, centrifugada, d=38cm, p/carga de trabalhode compressao axial ate 1000kn (100tf) | M | 125.09 | INSUMO EMOP | SCO
11032 | Estaca pre-moldada de concreto armado, centrifugada, d=42cm, p/carga de trabalhode compressao axial ate 1250kn (125tf) | M | 153.04 | INSUMO EMOP | SCO
11033 | Estaca pre-moldada de concreto armado, centrifugada, d=50cm, p/carga de trabalhode compressao axial ate 1700kn (170tf) | M | 196.46 | INSUMO EMOP | SCO
11034 | Estaca pre-moldada de concreto armado, centrifugada, d=60cm, p/carga de trabalhode compressao axial ate 2350kn (235tf) | M | 293 | INSUMO EMOP | SCO
11035 | Estaca pre-moldada de concreto armado, centrifugada, d=70cm, p/carga de trabalhode compressao axial ate 3150kn (315tf) | M | 395 | INSUMO EMOP | SCO
11036 | Estaca pre-moldada de concreto armado, centrifugada, d=80cm, p/carga de trabalhode compressao axial ate 4000kn (400tf) | M | 520 | INSUMO EMOP | SCO
11049 | Tubo pead pn=6, de=200mm, le=12m, flangeado | UN | 3465.6 | INSUMO EMOP | SCO
11050 | Tubo pead, pn=6, de=250mm, le=12m, flangeado | UN | 4713.6 | INSUMO EMOP | SCO
11051 | Tubo pead, pn=6, de=350mm, le=12m, flangeado | UN | 8724 | INSUMO EMOP | SCO
11052 | Tubo pead, pn=6, de=450mm, le=12m, flangeado | UN | 17280 | INSUMO EMOP | SCO
11053 | Tubo pead, pn=6, de=500mm, le=12m, flangeado | UN | 20064 | INSUMO EMOP | SCO
11054 | Tinta primer convertedor de ferrugem, pcf, quimatic, tapmatic ou similar | L | 39.22 | INSUMO EMOP | SCO
11055 | Tinta acrilica, rugosa, c/adicao quartzo, padrao sambodromo, viwacril, viwaluxou similar | BLD | 127.63 | INSUMO EMOP | SCO
11058 | Pintura eletrostatica sobre esquadria deferro | KG | 8 | INSUMO EMOP | SCO
11059 | Pintura eletrostatica sobre esquadria dealuminio | KG | 8 | INSUMO EMOP | SCO
11060 | Tinta esmalte catalisavel (epoxi), sistema tintometrico | GL | 236.56 | INSUMO EMOP | SCO
11061 | Tinta a base de resina acrilica, exterior/interior, para azulejos e pastilhas | GL | 126.88 | INSUMO EMOP | SCO
11062 | Tinta a base de resina acrilica, exterior/interior, para pedras naturais (ardosia) | BLD | 204.98 | INSUMO EMOP | SCO
11063 | Impermeabilizante incolor, a base de silicone, para exterior/interior | BLD | 340.67 | INSUMO EMOP | SCO
11064 | Tinta latex standard, para exterior/interior, semibrilhante sistema tintometrico | BLD | 149.92 | INSUMO EMOP | SCO
11066 | Subcobertura composta de duas folhas dealuminio estruturado e uma folha de polietileno alveolar, com espessura de 2,5mm | M2 | 13.55 | INSUMO EMOP | SCO
11067 | Rufo de aluminio, trapezoidal, de (1265x600x0,8)mm, acabamento de verniz em ambas as faces | M | 24.4994 | INSUMO EMOP | SCO
11068 | Rufo de aluminio,trapezoidal de (1265x600x0,8)mm, acabamento de verniz e pinturaliquida | M | 24.7906 | INSUMO EMOP | SCO
11069 | Cumeeira de aluminio, trapezoidal, em verniz ambas faces, (1265x2x300x0,8)mm | M | 24.4994 | INSUMO EMOP | SCO
11070 | Cumeeira de aluminio, trapezoidal, em verniz e pintura (1265x2x300x0,8)mm | M | 21.5121 | INSUMO EMOP | SCO
11071 | Contra rufo de aco zincado, trapezoidalde (1500x562x0,8)mm, acabamento em verniz em ambas as faces | M | 45 | INSUMO EMOP | SCO
11072 | Contra rufo de aco zincado, trapezoidalde (1500x562x0,8)mm, acabamento em verniz e pintura liquida | M | 37.74 | INSUMO EMOP | SCO
11073 | Perfil aluminio anodizado, serie 42 | KG | 20.197 | INSUMO EMOP | SCO
11074 | Telha de concreto, vermelha, de (330x420x12)mm | UN | 1.87 | INSUMO EMOP | SCO
11075 | Subcobertura constituida por fibras continuas de polietileno de alta densidade,permeavel ao vapor e com resist. agua | M2 | 9 | INSUMO EMOP | SCO
11076 | Argamassa cristalizante concentrada paraimpermeabilizacao de concreto (embalagem 25kg) | KG | 17.55 | INSUMO EMOP | SCO
11077 | Argamassa cristalizante modificada paraimpermeabilizacao de concreto (embalagem25kg) | KG | 16.2 | INSUMO EMOP | SCO
11078 | Espigao p/cobertura em telhas de cimento, sem amianto, normal | UN | 27.2 | INSUMO EMOP | SCO
11079 | Manta pvc c/60cm de largura e 1mm espessura | M | 40.92 | INSUMO EMOP | SCO
11081 | Bobina aluminio, de 0,8mmx1,0m | KG | 18.7127 | INSUMO EMOP | SCO
11085 | Telha de aluminio, trapezoidal, verniz em ambas as faces de (1.265x12)m, espessura 0,5mm | M2 | 21.5121 | INSUMO EMOP | SCO
11086 | Telha de aluminio, trapezoidal, verniz epintura liquida de (1,265x12)m, espessura de 0,5mm | M2 | 20.413 | INSUMO EMOP | SCO
11087 | Contra rufo de aluminio, trapezoidal, largura de 1,50m, 2 abas de 0,30m, espessura de 0,8mm | UN | 27.2049 | INSUMO EMOP | SCO
11088 | Cumeeira de aluminio, trapezoidal, medindo (1265x2x300x0,8)mm | UN | 35.5842 | INSUMO EMOP | SCO
11089 | Conjunto de vedacao elastica, para telhatrapezoidal de 5/16" | UN | 0.47 | INSUMO EMOP | SCO
11090 | Goiva trapezoidal de ferro galvanizado de 5/16" | UN | 0.15 | INSUMO EMOP | SCO
11091 | Pino reto de ferro galvanizado com porcade 5/16"x300mm | UN | 0.42 | INSUMO EMOP | SCO
11092 | Rufo de aluminio, trapezoidal, largura de 1.265m, 2 abas de 0,30m, espessura de0,8mm | UN | 39.417 | INSUMO EMOP | SCO
11093 | Telha termica de aluminio, trapezoidal dupla, espessura de 30mm, largura de 1,265 | M2 | 95.0009 | INSUMO EMOP | SCO
11094 | Fixacao de telha de aluminio | KG | 0.4039 | INSUMO EMOP | SCO
11095 | Rufo lateral de aluminio estampado trapezoidal, espessura de 0,80mm, 2 abas de 0,30m, sem pintura | M | 39.417 | INSUMO EMOP | SCO
11096 | Telha termo isolante para montagem trapezoidal, de aluminio de 0,40mm, com duplaestanqueidade lateral | M2 | 91.3467 | INSUMO EMOP | SCO
11097 | Anilha plastica de vedacao | UN | 0.06 | INSUMO EMOP | SCO
11098 | Telha ondulada de fibras vegetais e minerais, medindo 2000x950x3mm | M2 | 40 | INSUMO EMOP | SCO
11099 | Cumeeira normal para telhas em fibras vegetais e minerais medindo 500x900x3mm | UN | 39.38 | INSUMO EMOP | SCO
11100 | Placa de policarbonato alveolar, cor cristal, com espessura de 10mm | M2 | 47.31 | INSUMO EMOP | SCO
11101 | Silicone branco leitoso, bisnaga de 300mm | UN | 15.06 | INSUMO EMOP | SCO
11102 | Tubo de aco galvanizado, com costura, 8" | M | 324.45 | INSUMO EMOP | SCO
11103 | Placa de policarbonato alveolar, cor fume, com espessura de 10mm | M2 | 49.46 | INSUMO EMOP | SCO
11104 | Chapa de aco usi-sac 350 | KG | 3.4406 | INSUMO EMOP | SCO
11105 | Chumbador de aco comum com porcas e arruelas de 7/8"x600mm | UN | 90.9 | INSUMO EMOP | SCO
11106 | Chapa de acrilico, translucido, espessura 6mm | M2 | 273 | INSUMO EMOP | SCO
11107 | Cumeeira ou rufo de topo, transpeizoidal, poliester, protecao raios u.v. de (2x300x1,5)mm | M | 77 | INSUMO EMOP | SCO
11108 | Rufo lateral ou contrarufo translucido trapeizodal de resina poliester reforcada | M | 73.26 | INSUMO EMOP | SCO
11109 | Telha translucida, cristal, branca leitosa ou cores basicas, trapeizoidal de resina poliester, com espessura de 1,3mm | M2 | 35.28 | INSUMO EMOP | SCO
11110 | Telha translucida, cristal, trapeizoidade resina poliester, com veu interno depoliester, com espessura de 1,5mm | M2 | 42.26 | INSUMO EMOP | SCO
11111 | Subcobertura const.por uma membrana composta por espuma de polietileno expandidoe filme de poliester metal., e=4,5mm | M2 | 18.19 | INSUMO EMOP | SCO
11113 | Pastilha de vidro cristal ou com resina,dimensoes de (2x2)cm ate (3x3)cm, na cor vermelha, laranja ou amarelo | M2 | 114.33 | INSUMO EMOP | SCO
11114 | Pastilha de vidro cristal ou com resina,dimensoes de (2x2)cm ate (3x3)cm, coresvariadas | M2 | 88.2 | INSUMO EMOP | SCO
11115 | Pastilha de vidro cristal ou com resina,medindo (5x5)cm, cores variadas | M2 | 202.57 | INSUMO EMOP | SCO
11116 | Pastilha de porcelana,semi-brilhante (4x4)cm, linha artesanal, ref.jr-3204, jabota ou similar | M2 | 30.45 | INSUMO EMOP | SCO
11117 | Pastilha de porcelana, esmaltada, de (5x5)cm linha verde real, ngk ou similar | M2 | 63.73 | INSUMO EMOP | SCO
11118 | Revestimento ceramico extrudado,de(11,6x11,6)cm,espessura de 9mm,antiderrapanteresistente a choque termico,cor natural | M2 | 61.85 | INSUMO EMOP | SCO
11119 | Revestimento ceramico extrudado,de (24x11,6)cm,espessura de 9mm,antiderrapanteresistente a choque termico,cor natural | M2 | 52.19 | INSUMO EMOP | SCO
11120 | Pastilha ceramica, medindo (7,50x7,50)cm, linha prisma, portobello ou similar | M2 | 40.52 | INSUMO EMOP | SCO
11121 | Forro madeira aparelhada, tipo colmeia,grupo iii | M2 | 61.21 | INSUMO EMOP | SCO
11122 | Chapa de fibra de madeira, dura, acabamento mate, de 3mm de espessua | M2 | 13.82 | INSUMO EMOP | SCO
11125 | Chapa fibrocimento, sem amianto, com espessura de 12mm | UN | 169.9 | INSUMO EMOP | SCO
11126 | Chapa aluminio, med.(2000x1000x1,2)mm | KG | 18.8536 | INSUMO EMOP | SCO
11128 | Chapa de madeira mineralizada, prensadacom cimento, termo acustica, de 25mm deespessura | M2 | 39.8 | INSUMO EMOP | SCO
11129 | Revestimento melaminico autoportante, empaineis mrx-smel ou similar | M2 | 157.17 | INSUMO EMOP | SCO
11130 | Ladrilho hidraulico tratado 25 dados (20x20)cm, na cor cinza | M2 | 36.33 | INSUMO EMOP | SCO
11131 | Granito cinza andorinha,s/acabamento, c/espessura de 2cm | M2 | 150 | INSUMO EMOP | SCO
11132 | Granito cinza andorinha, apicoado, placas de (40x40)cm, com espessura de 3cm | M2 | 258.59 | INSUMO EMOP | SCO
11133 | Rodape em granito cinza andorinha, medindo (2x7)cm, com canto reto | M | 17.67 | INSUMO EMOP | SCO
11134 | Granito rustico, corte manual, placas de(50x50)cm, com espessura de 3 a 4cm | UN | 11.19 | INSUMO EMOP | SCO
11135 | Granito capao bonito, polido, espessurade 2cm | M2 | 170 | INSUMO EMOP | SCO
11136 | Granito capao bonito, apicoado, espessura de 2cm | M2 | 239.98 | INSUMO EMOP | SCO
11137 | Granito cinza miracema, levigado, placasde (40x40)cm, com espessura de 3cm | M2 | 174.76 | INSUMO EMOP | SCO
11138 | Granito cinza miracema, flameado, placasde (40x40)cm, com espessura de 3cm | M2 | 98.18 | INSUMO EMOP | SCO
11139 | Granito cinza miracema, serrado e face natural, classificado, placas de (40x40)cm,c/espessura de 3cm | M2 | 42.33 | INSUMO EMOP | SCO
11140 | Granito juparana topazio, polido, placasde (40x40)cm, com espessura de 2cm | M2 | 117.81 | INSUMO EMOP | SCO
11144 | Grana de granito nº 1 preto | KG | 0.5 | INSUMO EMOP | SCO
11147 | Grana de granito nº 1 vermelho | KG | 0.83 | INSUMO EMOP | SCO
11148 | Piso vinilico flexivel homogeneo (30x30)cm, 2mm, mesclado, paviflex dinamic, fedemac ou similar | M2 | 51.3 | INSUMO EMOP | SCO
11149 | Piso vinilico, paviflex chroma tpcl, espessura de 2mm, fademac ou similar | M2 | 38.19 | INSUMO EMOP | SCO
11150 | Piso vinilico flexivel homogeneo (30x30)cm, 3,2mm, liso, paviflex linha chroma,fademac ou similar | M2 | 73.04 | INSUMO EMOP | SCO
11151 | Piso vinilico semiflexivel homogeneo (60x60)cm, 2mm, paviflex sixty thru, fademac ou similar | M2 | 67.87 | INSUMO EMOP | SCO
11152 | Piso vinilico flexivel heterogeneo, (2x20)m, 2mm, absolute linha lino, fabemac ou similar | M2 | 104 | INSUMO EMOP | SCO
11153 | Piso vinilico flexivel heterogeneo, (2x20)m, 2mm, pigmentado, absolute totalsafe, fabemac ou similar | M2 | 119.07 | INSUMO EMOP | SCO
11154 | Piso vinilico flexivel heterogeneo (2x20)m, 2mm, absolute linha acustic uni, fademac ou similar | M2 | 64.9 | INSUMO EMOP | SCO
11155 | Piso vinilico flexivel homogeneo, antiestatico (61x61)cm, 2mm, paviflor elite, fabemac ou similar | M2 | 99.17 | INSUMO EMOP | SCO
11156 | Rodape de pvc tipo plano, altura de 7,5cm, para piso vinilico | M | 8.68 | INSUMO EMOP | SCO
11157 | Rodape de pvc, hospitalar de sobrepor, altura de 7,5cm para piso vinilico | M | 12.2 | INSUMO EMOP | SCO
11158 | Carpete de polipropileno, com superficieem nylon, espessura de 8mm. fornecimento e colocacao | M2 | 144.38 | INSUMO EMOP | SCO
11159 | Carpete de polipropileno, com filamentocontinuo, espessura de 5mm. fornecimentoe colocacao | M2 | 37.16 | INSUMO EMOP | SCO
11160 | Colocacao de tapete, espessura de 6mm | M2 | 30 | INSUMO EMOP | SCO
11161 | Tapete anti-alergico e anti-estatico, de6mm, cor castor, modelo brasilia, avanti ou similar | M2 | 60.02 | INSUMO EMOP | SCO
11162 | Carpete de fibra de polipropileno e resina sintetica, 700mg, espessura de 5mm colocado | M2 | 41.8 | INSUMO EMOP | SCO
11163 | Piso em placas de ardosia, cor ferrugem,25x25cm, esp 1cm | M2 | 21.85 | INSUMO EMOP | SCO
11164 | Piso de borracha antiderrapante, superficie grao de arroz, de 3mm, cor negro, mercur ou similar | M2 | 48.3 | INSUMO EMOP | SCO
11165 | Piso elevado, placas de (60x60)cm, espessura de 40mm, revestido de paviflex, dimopiso ou similar | M2 | 285.8416 | INSUMO EMOP | SCO
11166 | Piso vinilico flexivel homogeneo, condutivo (61x61)cm, 2mm, trafic els, fademacou similar | M2 | 153.2 | INSUMO EMOP | SCO
11167 | Perfil de arremate para rodape de pvc | M | 6.42 | INSUMO EMOP | SCO
11168 | Suporte curvo p/rodape de pvc | M | 9.54 | INSUMO EMOP | SCO
11169 | Cordao de solda para piso vinilico, linha absolute, fademac ou similar | M | 4.77 | INSUMO EMOP | SCO
11170 | Cola rhodopas nº 504-d ou similar | KG | 8.89 | INSUMO EMOP | SCO
11171 | Camada amortecedora recoma ou similar, de particulas de borracha reciclada de pneus, espessura 10mm | M2 | 31.27 | INSUMO EMOP | SCO
11172 | Manta pre-fabricada de borracha sbr,antiderrapante,para pista de atletismo,aglom. c/poliuretano,esp. med. 13mm, colocado | M2 | 267.5 | INSUMO EMOP | SCO
11173 | Manta pre-fabricada de borracha sbr,antiderrapante,para pista de atletismo,aglom. c/poliuretano,esp. med. 14mm, colocado | M2 | 540 | INSUMO EMOP | SCO
11174 | Piso de borracha especial sbr e granulosde epdm, anti-impacto, espessura mediade 6mm, colocado | M2 | 196.35 | INSUMO EMOP | SCO
11175 | Manta pre-fabricada de particula de borracha sbr e granulos de espuma de poliuretano, espessura de 10mm, colocado | M2 | 264 | INSUMO EMOP | SCO
11176 | Piso alerta em placas marmorizadas, vidro-prensadas, cor cinza, (40x40x3,50)cm | M2 | 70 | INSUMO EMOP | SCO
11177 | Piso alerta em placas marmorizadas, vidro-prensadas, cor vermelha,(40x40x3,50)cm | M2 | 70 | INSUMO EMOP | SCO
11178 | Pastilha porcelana telada 5x5cm,vermelha | M2 | 114.61 | INSUMO EMOP | SCO
11179 | Pastilha porcelana telada 5x10cm,cinzaclaro | M2 | 44.58 | INSUMO EMOP | SCO
11180 | Revestimento ceramico extrudado,de(24x11,6)cm,espessura de 9mm,antiderrapante,resistente a choque termico,tipo ind. | M2 | 56.91 | INSUMO EMOP | SCO
11181 | Peitoril em granito cinza andorinha, (28x2)cm | M | 42.68 | INSUMO EMOP | SCO
11182 | Soleira granito cinza andorinha, 13x3cm,com 2 polimentos | M | 22.31 | INSUMO EMOP | SCO
11183 | Soleira granito cinza andorinha, 15x3cmcom 2 polimentos | M | 30.63 | INSUMO EMOP | SCO
11184 | Soleira granito cinza andorinha, 25x3cmcom 2 polimentos | M | 39.74 | INSUMO EMOP | SCO
11186 | Capa de degrau em granito, cinza corumba30x3cm, polido | M | 9.04 | INSUMO EMOP | SCO
11187 | Espelho ou chapin em granito cinza corumba, 20x3cm, polido | M | 4.3 | INSUMO EMOP | SCO
11188 | Chapim/testeira ou granito cinza corumba, 10x2cm, serrada | M | 21.01 | INSUMO EMOP | SCO
11189 | Peitoril granito cinza corumba, 18x2cm | M | 29.45 | INSUMO EMOP | SCO
11190 | Peitoril granito cinza corumba, 28x2cm | M | 32.4 | INSUMO EMOP | SCO
11191 | Soleira granito cinza corumba, 13x2cm, com 2 polimentos | M | 3.52 | INSUMO EMOP | SCO
11192 | Soleira granito cinza corumba, 15x2cm, com 2 polimentos | M | 6.43 | INSUMO EMOP | SCO
11193 | Soleira granito cinza corumba, 25x3cm, com 2 polimentos | M | 32.4 | INSUMO EMOP | SCO
11194 | Pedra sao tome, 57x57cm, tipo furnas/light | M2 | 81 | INSUMO EMOP | SCO
11195 | Rodape de ardosia com altura de 7cm | M | 6.45 | INSUMO EMOP | SCO
11196 | Piso tatil ou borracha direcional, 25x25cm, esp.5mm, na cor preta, para pessoasde necessidades especiais | M2 | 58.8 | INSUMO EMOP | SCO
11197 | Piso tatil borracha alerta, 25x25cm, espessura de 5mm, na cor preta, para pessoas de necessidades especiais | M2 | 58.8 | INSUMO EMOP | SCO
11198 | Capa de degrau em granito cinza andorinha, 30x3cm, sem acabamento | M | 35.94 | INSUMO EMOP | SCO
11199 | Espelho ou chapim granito cinza andorinha, 20x3cm, sem acabamento | M | 17.59 | INSUMO EMOP | SCO
11200 | Peitoril granito cinza andorinha, 18x2cm | M | 19.5 | INSUMO EMOP | SCO
11201 | Ladrilho ceramico 20x20cm, e 8,5mm de espessura | M2 | 41.1 | INSUMO EMOP | SCO
11202 | Ladrilho ceramico 10x10cm, na cor azul | M2 | 40.07 | INSUMO EMOP | SCO
11203 | Ladrilho ceramico 10x10cm, anti-pichacao | M2 | 29.86 | INSUMO EMOP | SCO
11204 | Ladrilho ceramico 25x40cm, e 8,5mm de espessura | M2 | 17.5 | INSUMO EMOP | SCO
11205 | Ladrilho ceramico 40x40cm, anti-derrapante, trafego intenso, pei-iv | M2 | 13.38 | INSUMO EMOP | SCO
11209 | Granito cinza corumba, polido, 40x40cm | M2 | 68.08 | INSUMO EMOP | SCO
11210 | Rodape de granito cinza, corumba, polido, h=10cm | M | 10.46 | INSUMO EMOP | SCO
11211 | Pedra box de banheiro, em marmore brancoclassico, sem rebaixo, h=5cm e 3cm de espessura | M | 27 | INSUMO EMOP | SCO
11212 | Filetes derivados de pedras com espessura de 1,5 a 4,0cm | M2 | 54.55 | INSUMO EMOP | SCO
11213 | Placas de cortica de 0,60x0,90m, com espessura de 3mm. fornecimento e colocacao | M2 | 31.48 | INSUMO EMOP | SCO
11214 | Placas pvc tipo colmeia 62x62cm, malha 4,15x4,15cm, incl.pendural, perfil "t" ecanton.da mesma cor placa.forn.e colocac | M2 | 45.07 | INSUMO EMOP | SCO
11215 | Placas pvc tipo colmeia 62x62cm, malha 2x2cm, incl.pendural, perfil "t" e cantoneira da mesma cor da placa.forn.e coloca | M2 | 27.36 | INSUMO EMOP | SCO
11219 | Placas de aluminio tipo colmeia,com pintura eletrostatica branca,62x62cm,malha 5x5cm,fixado c/perfil t aparente,forn/col | M2 | 147.27 | INSUMO EMOP | SCO
11220 | Tabuas pinus macho-femea,30x2cm,p/forro | M2 | 52.94 | INSUMO EMOP | SCO
11221 | Protetor parede (bate-maca),c/20cm larg.vinil alto impacto,antichama lav.acab.text.c/barra retent.alum.c/grampos resist. | M | 123.96 | INSUMO EMOP | SCO
11222 | Protetor parede (bate-maca),c/14cm larg.vinil alto impacto,antichama lav.acab.text.c/barra retent.alum.c/grampos resist. | M | 184.31 | INSUMO EMOP | SCO
11223 | Protetor parede (bate-maca),c/12,7cm larg.vinil alto impacto,antichama lav.acab.text.c/barra retent.alum.c/gramp.resist. | M | 102.85 | INSUMO EMOP | SCO
11224 | Protecao portas vinil alto impacto, c/acabamento texturizado | M2 | 132,89 | INSUMO EMOP | SCO
11225 | Piso em porcelanato tecnico natural, acabamento da borda retif.,p/uso em areas comerciais com acesso p/rua de (60x60)cm | M2 | 54.29 | INSUMO EMOP | SCO
11227 | Piso ceramico tatil direcional, amarelo,para portadores de necessidades especificas | M2 | 63 | INSUMO EMOP | SCO
11228 | Piso ceramico tatil alerta, amarelo, para portadores de necessidades especificas | M2 | 63 | INSUMO EMOP | SCO
11229 | Corante preto | KG | 18 | INSUMO EMOP | SCO
11230 | Disco de desbate, com diametro de 7" | UN | 9.04 | INSUMO EMOP | SCO
11231 | Porta sanfonada pvc (0,60x2,10)m | UN | 64.44 | INSUMO EMOP | SCO
11232 | Porta sanfonada pvc (0,70x2,10)m | UN | 73.29 | INSUMO EMOP | SCO
11233 | Porta sanfonada pvc (1,00x2,10)m | UN | 100.14 | INSUMO EMOP | SCO
11234 | Porta flexivel med.(1,40x2,10)m,de altura com fechamento automatico | UN | 2164.84 | INSUMO EMOP | SCO
11235 | Protetor cantos,prod.c/estr.int.sup.alum.pvc,c/refor.neoprene e ext.c/capas vinil alto imp.c/acab.text.cor padr.fabr.5cm | M | 98.88 | INSUMO EMOP | SCO
11236 | Protetor cantos,prod.est.int.sup.alum.pvc,ref.neopr.ext.c/capas vin.alto imp.acab.tex.cor pad.fab.bate-macas,t.reto,10cm | M | 137.19 | INSUMO EMOP | SCO
11237 | Protetor cantos,prod.est.int.sup.alum.pvc,ref.neopr.ext.c/capas vin.alto imp.acab.tex.cor pad.fab.bate-macas,t.reto,15cm | M | 160.05 | INSUMO EMOP | SCO
11238 | Protetor cantos,prod.est.int.sup.alum.pvc,ref.neopr.ext.c/capas vin.alto imp.acab.tex.cor pad.fab.bate-macas,t.corr.15cm | M | 198.8 | INSUMO EMOP | SCO
11239 | Protetor cantos,prod.est.int.sup.alum.pvc,ref.neopr.ext.c/capas vin.alto imp.acab.tex.cor pad.fab.bate-macas,t.reto,20cm | M | 111.48 | INSUMO EMOP | SCO
11242 | Barra chata de aco, de 3/8"x1.1/4" | KG | 5 | INSUMO EMOP | SCO
11243 | Chapa de aco galvanizado, nº26 (0,50mm) | KG | 7.12 | INSUMO EMOP | SCO
11245 | Dobradica para chumbar, em ferro, 10", para portao | UN | 17.92 | INSUMO EMOP | SCO
11246 | Fechadura em ferro cromado, de sobrepor,com cilindro, para portao | UN | 48.03 | INSUMO EMOP | SCO
11248 | Barra chata de aco, 1"x1/8" | KG | 5.23 | INSUMO EMOP | SCO
11249 | Barra chata de aco, de 2"x3/8" | KG | 4.82 | INSUMO EMOP | SCO
11252 | Barra chata de aco, de 2"x5/8" | KG | 5.34 | INSUMO EMOP | SCO
11253 | Barra redonda de aco, de 2" | KG | 6.02 | INSUMO EMOP | SCO
11254 | Barra chata de aco, de 2"x1/2" | KG | 5 | INSUMO EMOP | SCO
11255 | Fechadura caixao de sobrepor, referencia360/100 | UN | 12.29 | INSUMO EMOP | SCO
11256 | Barra quadrada de aco, de 2" | KG | 6.12 | INSUMO EMOP | SCO
11260 | Barra chata de aco, de 2"x1/4" | KG | 4.8 | INSUMO EMOP | SCO
11261 | Barra chata de aco, de 3"x1/2" | KG | 5 | INSUMO EMOP | SCO
11263 | Anueto de ferro fundido, de 3/4" | UN | 5.19 | INSUMO EMOP | SCO
11264 | Barra quadrada de aco, 1.1/2" | KG | 5.86 | INSUMO EMOP | SCO
11265 | Pinha de ferro fundido, de 34cm | UN | 39.43 | INSUMO EMOP | SCO
11266 | Ponta de lanca ferro fundido, 22cm, diametro de 20mm | UN | 5.65 | INSUMO EMOP | SCO
11267 | Barra chata de aco, de 1"x1/4" | KG | 5.02 | INSUMO EMOP | SCO
11268 | Chapa aco carbono, comum, para uso geral,tamanho padrao, borda universal, espessura de 8,00mm | KG | 5.3555 | INSUMO EMOP | SCO
11269 | Chapa de aco galvanizado, nº14 (1,95mm) | KG | 6.4 | INSUMO EMOP | SCO
11271 | Cantoneira aco, com abas iguais, 3/4"x 1/8" | KG | 5.06 | INSUMO EMOP | SCO
11272 | Chapa de aco galvanizada, nº11 (3,00mm) | M2 | 94.86 | INSUMO EMOP | SCO
11275 | Barra quadrada de aco, de 1" | KG | 5.85 | INSUMO EMOP | SCO
11276 | Barra chata de aco, de 1.1/2"x1/4" | KG | 4.64 | INSUMO EMOP | SCO
11277 | Barra quadrada de aco, de 5/8" | KG | 5.34 | INSUMO EMOP | SCO
11278 | Gradil aco, c/barras redondas de 5/8",pintado em 1 demao de primers cinza. fornecimento e colocacao | M2 | 142.56 | INSUMO EMOP | SCO
11279 | Barra chata de aco, de 2"x3/4" | KG | 5.31 | INSUMO EMOP | SCO
11280 | Barra chata de aco, de 3"x3/8" | KG | 5 | INSUMO EMOP | SCO
11281 | Barra quadrada de aco, de 3/8" | KG | 5.04 | INSUMO EMOP | SCO
11282 | Barra chata de aco, de 1.1/2"x1/2" | KG | 5.17 | INSUMO EMOP | SCO
11283 | Anueto de ferro fundido, de 1.1/4" | UN | 13.76 | INSUMO EMOP | SCO
11284 | Barra chata de aco, de 2.1/2"x5/8" | KG | 5.32 | INSUMO EMOP | SCO
11286 | Ponta de lanca ferro fundido, medindo 12cm, diametro de 22mm | UN | 3.81 | INSUMO EMOP | SCO
11289 | Gradil em modulos de (1454x1650)mm, malha c/pintura eletrostatica cinza grafite | UN | 332.56 | INSUMO EMOP | SCO
11291 | Tela em chapa metal expandido em ferro,acabamento natural, malha losangular, de(150x56x3,04)mm | M2 | 68.73 | INSUMO EMOP | SCO
11293 | Gradil eletrofundido, malha (65x132)mm,pintura eletrostatica verde ou cinza | M2 | 147.27 | INSUMO EMOP | SCO
11294 | Gradil, c/altura de 2,03m e comprimentode 2,50m, executado em painel de aco galvanizado | UN | 264.38 | INSUMO EMOP | SCO
11295 | Poste intermediario, c/altura 2,08m, medindo (60x49)cm, base aparafusada | UN | 94.49 | INSUMO EMOP | SCO
11300 | Placas coletoras de energia solar horizontal, medindo 1x2m | UN | 702.1 | INSUMO EMOP | SCO
11302 | Barra chata de aco, de 1"x3/16" | KG | 4.37 | INSUMO EMOP | SCO
11303 | Cantoneira aco, com abas iguais, de (1.1/2"x3/16") | KG | 4.5 | INSUMO EMOP | SCO
11304 | Tela arame galvanizado, fio 8, malha quadrangular, ondulada, de (20x20)mm | M2 | 117.89 | INSUMO EMOP | SCO
11305 | Barra chata de aco, de 3/4"x1/8" | KG | 5.06 | INSUMO EMOP | SCO
11306 | Perfil retangular de tubo industrial galvanizado, (50x30x2)mm, chapa 14 | KG | 4.17 | INSUMO EMOP | SCO
11309 | Porta-balcao abrir aco laminado,de(217x120)cm,4 folhas, sendo 2 externas em veneziana | UN | 766.47 | INSUMO EMOP | SCO
11310 | Porta de abrir em aco laminado venezianade (217x87)cm, 1 folha | UN | 328.44 | INSUMO EMOP | SCO
11311 | Porta de abrir em aco laminado de (217x87)cm, 1 folha, c/almofada e divisoes horizontais | UN | 293.25 | INSUMO EMOP | SCO
11312 | Porta de abrir em aco laminado de (217x87)cm, 1 folha, quadriculada | UN | 307.61 | INSUMO EMOP | SCO
11313 | Porta de abrir em aco laminado de (217x87)cm, 1 folha, com almofada e basculas | UN | 437.6 | INSUMO EMOP | SCO
11314 | Porta de abrir em aco laminado, de (217x140)cm, 2 folhas quadriculadas | UN | 678 | INSUMO EMOP | SCO
11315 | Porta de correr em aco laminado de (217x200)cm, 4 folhas, quadriculadas | UN | 890.89 | INSUMO EMOP | SCO
11316 | Porta de abrir em aco veneziana de (217x67)cm, 1 folha | UN | 281.52 | INSUMO EMOP | SCO
11317 | Porta de abrir em aco laminado venezianade (217x77)cm, 1 folha | UN | 406.41 | INSUMO EMOP | SCO
11318 | Janela basculante em aco laminado, de 1secao (40x60)cm, 1 bascula, 2 quadros fixos (superior e inferior) | UN | 84.34 | INSUMO EMOP | SCO
11319 | Janela basculante em aco laminado 1secao(60x60)cm,2 basculas,2 quadros fixos(superior e inferior) | UN | 90.95 | INSUMO EMOP | SCO
11320 | Janela basculante em aco laminado,1secao(60x80)cm,2 basculas,2 quadros fixos(supe inf)e 2 laterais fixas sem divisoes | UN | 171.72 | INSUMO EMOP | SCO
11321 | Janela basculante em aco laminado,1secao(60x100)cm,2 basculas,2quadros fixos(supe inf) e 2 laterais fixas sem divisoes | UN | 153.6 | INSUMO EMOP | SCO
11322 | Janela basculante em aco laminado,1secao(60x120)cm,2 basculas,2quadros fixos(supe inf) e 2 laterais fixas com divisoes | UN | 182 | INSUMO EMOP | SCO
11323 | Janela basculante em aco laminado,1secao(60x150)cm,2 basculas,2quadros fixos(supe inf) e 2 laterais com divisoes | UN | 219.6 | INSUMO EMOP | SCO
11325 | Janela basculante em aco laminado,1secao(80x80)cm,3 basculas,2 quadros fixos(supe inf) e 2 laterais fixas com divisoes | UN | 157.96 | INSUMO EMOP | SCO
11329 | Janela basculante em aco laminado,1secao(100x100)cm,4 basculas,2 quadros fixos(sup e inf)e 2 laterais fixas com divisoes | UN | 266.35 | INSUMO EMOP | SCO
11330 | Janela basculante em aco laminado,1secao(100x120)cm,4 basculas,2 quadros fixos(sup e inf)e 2 laterais com divisoes | UN | 307 | INSUMO EMOP | SCO
11331 | Janela basculante em aco laminado,1secao(100x150)cm,4 basculas,2 quadros fixos(sup e inf)e 2 laterais fixas com divisoes | UN | 342 | INSUMO EMOP | SCO
11336 | Janela de correr em aco laminado, de (120x150)cm, 4 folhas, com bandeira basculante, massa externa sem divisoes | UN | 210.85 | INSUMO EMOP | SCO
11337 | Janela de correr em aco laminado, de (120x200)cm, 4 folhas, com bandeira basculante, massa externa sem divisoes | UN | 247.9 | INSUMO EMOP | SCO
11338 | Janela maxim-ar aco laminado, de (40x60)cm, 1 folha, com grade elo | UN | 62.69 | INSUMO EMOP | SCO
11339 | Janela maxim-ar em aco laminado, de (60x60)cm, 1 folha,massa externa e grade quadriculadas | UN | 71.24 | INSUMO EMOP | SCO
11341 | Juncao vertical de 60cm, para janela maxim-ar de aco laminado | UN | 17.52 | INSUMO EMOP | SCO
11342 | Janela maxim-ar em aco laminado, de (100x60)cm, 1 folha, massa externa e grade quadriculadas | UN | 235 | INSUMO EMOP | SCO
11344 | Janela de correr aco laminado, de (100x150)cm, 4 folhas, com bandeira basculante,massa externa com divisao e grade elo | UN | 226.05 | INSUMO EMOP | SCO
11345 | Janela de correr em aco laminado,de (100x120)cm,4 folhas,com bandeira basculantemassa externa com divisao e grade elo | UN | 199.46 | INSUMO EMOP | SCO
11347 | Janela de correr em aco laminado, de (120x150)cm, 4 folhas, com bandeira basculante, massa externa quadriculada | UN | 227 | INSUMO EMOP | SCO
11348 | Janela de correr em aco laminado, de (120x200)cm,4 folhas,c/bandeira basculante,massa externa com divisoes e grade elo | UN | 338.12 | INSUMO EMOP | SCO
11351 | Janela maxim-ar em aco laminado, de (40x60)cm, 1 folha, massa externa e grade quadriculadas | UN | 62.69 | INSUMO EMOP | SCO
11352 | Janela maxim-ar em aco laminado, de (60x80)cm, 1 folha, massa externa e grade quadriculadas | UN | 85.48 | INSUMO EMOP | SCO
11353 | Janela maxim-ar em aco laminado, de (120x60)cm, 1 folha, massa externa e grade quadriculadas | UN | 292.83 | INSUMO EMOP | SCO
11355 | Janela de correr aco laminado, de (100x200)cm, 4 folhas, c/bandeira basculante,massa externa com divisao | UN | 242.2 | INSUMO EMOP | SCO
11356 | Janela de correr em aco laminado, de (120x200(cm, 4 folhas, quadriculada com grande interna | UN | 265.88 | INSUMO EMOP | SCO
11357 | Juncao vertical de 140cm, p/janela maxim-ar de aco laminado | UN | 26.8 | INSUMO EMOP | SCO
11358 | Janela maxim-ar em aco laminado,duplo vertical, de (140x60)cm, massa externa grade elo | UN | 382 | INSUMO EMOP | SCO
11359 | Janela maxim-ar em aco laminado, de (60x60)cm, 1 folha, com grade elo | UN | 74.09 | INSUMO EMOP | SCO
11361 | Janela veneziana em aco laminado, de (120x200)cm, 6 folhas, c/postigo de vidro interno | UN | 329.58 | INSUMO EMOP | SCO
11362 | Janela veneziana em aco laminado, de (120x150)cm, 6 folhas | UN | 266.89 | INSUMO EMOP | SCO
11363 | Janela veneziana em aco laminado, de (100x200)cm, 6 folhas, com grade quadriculada | UN | 352.37 | INSUMO EMOP | SCO
11364 | Guiche em aluminio anodizado fosco, tipoguilhotina, medindo (100x100)cm | UN | 431.99 | INSUMO EMOP | SCO
11366 | Janela c/folhas venezianas topo fixa, emaluminio anodizado, de (1,70x0,40)m, perfis serie especial | M2 | 355.52 | INSUMO EMOP | SCO
11368 | Janela maxim-ar em aluminio anodizado, de (170x95)cm, 2 folhas, perfis serie especial | M2 | 396.89 | INSUMO EMOP | SCO
11372 | Vidro liso, incolor, com 10mm de espessura, sem colocacao | M2 | 156.8 | INSUMO EMOP | SCO
11373 | Vidro laminado, incolor, com 6mm de espessura | M2 | 204.428 | INSUMO EMOP | SCO
11374 | Vidro laminado, incolor, com 10mm de espessura | M2 | 294 | INSUMO EMOP | SCO
11378 | Pelicula de seguranca,anti-impacto e controle solar,sem colocacao | M2 | 34 | INSUMO EMOP | SCO
11379 | Placa de policarbonato compacto, cor cristal, com espessura de 4mm | M2 | 126,96 | INSUMO EMOP | SCO
11380 | Placa de policarbonato compacto, cor cristal, com espessura de 6mm | M2 | 190.44 | INSUMO EMOP | SCO
11381 | Placa de policarbonato compacto, cor cristal, com espessura de 8mm | M2 | 253.92 | INSUMO EMOP | SCO
11382 | Placa de policarbonato compacto, cor cristal, com espessura de 10mm | M2 | 317.4 | INSUMO EMOP | SCO
11383 | Janela vvp, vidro, veneziana e postigo,madeira aparelhada, medindo (100x100x3)cm, com 2 folhas, grupo v | UN | 490.39 | INSUMO EMOP | SCO
11384 | Janela de correr, madeira aparelhada, veneziana, 2 folhas correr, 2 fixas e guarnicao comp., medindo (200x100)cm,grupo v | UN | 665.39 | INSUMO EMOP | SCO
11386 | Janela de correr,madeira aparelhada p/pintura, 3 folhas de correr e guarnicao completa medindo (100x140)cm, grupo v | UN | 592.6 | INSUMO EMOP | SCO
11387 | Esquadria em folha fixa, madeira macica,em veneziana, medindo (90x30x3)cm, grupo v | UN | 103.6 | INSUMO EMOP | SCO
11388 | Dobradica de latao cromado, reforcada com aneis, medindo (3"x2 1/2") | UN | 20.17 | INSUMO EMOP | SCO
11389 | Madeira aparelhada, secao (2x10)cm, grupo iii | M | 7.4 | INSUMO EMOP | SCO
11391 | Parafuso em aco carbono 1020, sextavado,rosca parcial, 8x40mm | UN | 0.35 | INSUMO EMOP | SCO
11392 | Assoalho em reguas de madeira aparelhada, secao (20x2)cm, grupo vi | M2 | 197.33 | INSUMO EMOP | SCO
11393 | Pilar de madeira serrada, secao (15x10)cm | M | 35.74 | INSUMO EMOP | SCO
11394 | Pilar de madeira serrada, secao (15x15)cm | M | 39.93 | INSUMO EMOP | SCO
11397 | Montagem de porta prx | M2 | 176.72 | INSUMO EMOP | SCO
11398 | Porta radiologia prx, em madeira macicablindada com chumbo de 1mm | M2 | 1570 | INSUMO EMOP | SCO
11399 | Porta radiologia prx, em madeira macicablindada com chumbo de 0,50mm | M2 | 1500 | INSUMO EMOP | SCO
11403 | Janela pvc, de correr, 2 folhas moveis em venez. e 2 folhas moveis em vidro med.1,60x1,00m, incl.aces.,exclusive vidro | UN | 2850 | INSUMO EMOP | SCO
11405 | Porta sanfonada pvc (0,80x2,10)m | UN | 82.1 | INSUMO EMOP | SCO
11411 | Tubo de aco inoxidavel de 4" | M | 12.18 | INSUMO EMOP | SCO
11412 | Tubo aco inoxidavel escovado de 2.1/2" | M | 7.55 | INSUMO EMOP | SCO
11413 | Tubo metalon de 1.1/4" | M | 4.42 | INSUMO EMOP | SCO
11415 | Chapa de aco escovado nº14 | KG | 5.0586 | INSUMO EMOP | SCO
11416 | Cantoneira de aco, 2x2x1/4" | KG | 4.78 | INSUMO EMOP | SCO
11417 | Chapa de aco preto liso nº24 | KG | 6.5638 | INSUMO EMOP | SCO
11418 | Porta metalica acustica, 46db, med.(700x2100)mm, inclusive fechadura especial c/chave, moldura em cantoneira de aco | UN | 3720 | INSUMO EMOP | SCO
11419 | Porta metalica acustica, 46db, med.(800x2100)mm, inclusive fechadura especial c/chave, moldura em cantoneira de aco | UN | 4114.85 | INSUMO EMOP | SCO
11420 | Porta metalica acustica, 46db, med.(900x2100)mm, inclusive fechadura especial c/chave, moldura em cantoneira de aco | UN | 4534.06 | INSUMO EMOP | SCO
11421 | Porta metalica acustica, 46db, med.(1000x2100)mm,inclusive fechadura especial c/chave, moldura em cantoneira de aco | UN | 4951.21 | INSUMO EMOP | SCO
11422 | Porta metalica acustica, 46db, med.(1400x2100)mm,inclusive fechadura especial c/chave, moldura em cantoneira de aco | UN | 7243.99 | INSUMO EMOP | SCO
11423 | Porta metalica acustica, 46db, med.(1600x2100)mm,inclusive fechadura especial c/chave, moldura em cantoneira de aco | UN | 8082.41 | INSUMO EMOP | SCO
11424 | Porta metalica acustica, 46db, med.(1800x2100)mm,inclusive fechadura especial c/chave, moldura em cantoneira de aco | UN | 8920.83 | INSUMO EMOP | SCO
11425 | Porta metalica acustica, 46db, med.(2000x2100)mm,inclusive fechadura especial c/chave, moldura em cantoneira de aco | UN | 9759.25 | INSUMO EMOP | SCO
11426 | Porta metalica acustica, 56db, med.(700x2100)mm, inclusive fechadura especial c/chave, moldura em cantoneira de aco | UN | 4200 | INSUMO EMOP | SCO
11427 | Porta metalica acustica, 56db, med.(800x2100)mm, inclusive fechadura especial c/chave, moldura em cantoneira de aco | UN | 4800 | INSUMO EMOP | SCO
11428 | Porta metalica acustica, 56db, med.(900x2100)mm, inclusive fechadura especial c/chave, moldura em cantoneira de aco | UN | 5300 | INSUMO EMOP | SCO
11429 | Porta metalica acustica, 56db, med.(1000x2100)mm,inclusive fechadura especial c/chave, moldura em cantoneira de aco | UN | 5800 | INSUMO EMOP | SCO
11430 | Porta metalica acustica, 56db, med.(1400x2100)mm,inclusive fechadura especial c/chave, moldura em cantoneira de aco | UN | 7900 | INSUMO EMOP | SCO
11431 | Porta metalica acustica, 56db, med.(1600x2100)mm,inclusive fechadura especial c/chave, moldura em cantoneira de aco | UN | 8900 | INSUMO EMOP | SCO
11432 | Porta metalica acustica, 56db, med.(1800x2100)mm,inclusive fechadura especial c/chave, moldura em cantoneira de aco | UN | 9950 | INSUMO EMOP | SCO
11433 | Porta metalica acustica, 56db, med.(2000x2100)mm,inclusive fechadura especial c/chave, moldura em cantoneira de aco | UN | 10990 | INSUMO EMOP | SCO
11434 | Vidro aramado, com espessura de 6mm | M2 | 171.4902 | INSUMO EMOP | SCO
11435 | Vidro jateado com 4mm de espessura | M2 | 147 | INSUMO EMOP | SCO
11436 | Vidro liso, transparente, tipo fume, 6mmde espessura | M2 | 107.8 | INSUMO EMOP | SCO
11438 | Porta lisa, semi-oca para pintura, de (100x210x3,5)cm | UN | 102.31 | INSUMO EMOP | SCO
11439 | Porta lisa, semi-oca para pintura, de (90x210x3,5)cm | UN | 98,34 | INSUMO EMOP | SCO
11442 | Mangueira cristal de 3/8" | M | 1.38 | INSUMO EMOP | SCO
11444 | Comando para janela de ferro, constandode alavanca, biela, guia e hastes | UN | 14.2 | INSUMO EMOP | SCO
11445 | Poste de concreto, reto, com secao circular, tipo leve, comprimento de 12m, exclusive transporte | UN | 1267 | INSUMO EMOP | SCO
11446 | Poste de concreto, reto, com secao circular, tipo pesado, comprimento de 12m, exclusive transporte | UN | 1807 | INSUMO EMOP | SCO
11447 | Poste de concreto, com conicidade reduzida, padrao abnt, exclusive transporte, carga nominal no topo de 200kgf, c/13m | UN | 1587 | INSUMO EMOP | SCO
11448 | Poste de concreto, com conicidade reduzida, padrao abnt, exclusive transporte, carga nominal no topo de 200kgf, c/17m | UN | 3100 | INSUMO EMOP | SCO
11449 | Poste de concreto, com conicidade reduzida, padrao abnt, exclusive transporte, carga nominal no topo de 200kgf, c/22,50m | UN | 5786 | INSUMO EMOP | SCO
11450 | Poste de aco reto, escalonado, de 3m, com sapata, tipo iv-b, padrao riomar | UN | 225.11 | INSUMO EMOP | SCO
11451 | Poste de aco sae 1006/1020, reto, padraohadock lobo, montagem 1, altura util de4,50m, com flange | UN | 1332.28 | INSUMO EMOP | SCO
11452 | Poste de aco sae 1006/1020, reto, padraohadock lobo, montagem 1, altura util de6,00m, com flange | UN | 1527.86 | INSUMO EMOP | SCO
11453 | Poste de aco sae 1006/1020, reto, padraohadock lobo, montagem 1, altura util de9,00m, com flange | UN | 1669.36 | INSUMO EMOP | SCO
11454 | Poste de aco sae 1006/1020, reto, padraohadock lobo, montagem 2, altura util de4,50m, com flange | UN | 1754.26 | INSUMO EMOP | SCO
11455 | Poste de aco sae 1006/1020, padrao hadock lobo, montagem 2, altura util de 6,00m, com flange | UN | 992.9 | INSUMO EMOP | SCO
11456 | Poste de aco sae 1006/1020, reto, padraohadock lobo, montagem 2, altura util de9,00m com flange | UN | 1870.21 | INSUMO EMOP | SCO
11457 | Poste de aco sae 1006/1020, reto padraohadock lobo, montagem 3.1, alt.util de 9,00m com flange | UN | 1870.21 | INSUMO EMOP | SCO
11458 | Poste de aco sae 1006/1020, reto, padraohadock lobo, montagem 3.2, alt. util de9,00m, com flange | UN | 1848.43 | INSUMO EMOP | SCO
11459 | Poste de aco reto, conico continuo, semsapata, comprimento de 3,50m | UN | 259.32 | INSUMO EMOP | SCO
11460 | Poste de aco reto, conico continuo, comaltura de 3,50m, com sapata circular | UN | 1040 | INSUMO EMOP | SCO
11461 | Poste de aco reto, conico continuo, comaltura de 4,50m, sem sapata | UN | 620 | INSUMO EMOP | SCO
11462 | Poste de aco reto, conico continuo, comaltura de 4,50m, com sapata | UN | 1120 | INSUMO EMOP | SCO
11463 | Poste de aco galvanizado a fogo, reto, sem aletas, de 5600mm, com dimensoes de (400x300)mm | UN | 1227.92 | INSUMO EMOP | SCO
11464 | Poste de aco reto, conico continuo, com6m, sem sapata | UN | 598.72 | INSUMO EMOP | SCO
11465 | Poste de aco reto, conico continuo, comaltura de 7m, sem sapata | UN | 844.59 | INSUMO EMOP | SCO
11466 | Poste de aco reto, escalonado, de 7m, com sapata tipo i, padrao riomar | UN | 8319.66 | INSUMO EMOP | SCO
11467 | Poste de aco reto, escalonado, de 7m, com sapata, tipo ii, padrao riomar | UN | 8767.35 | INSUMO EMOP | SCO
11468 | Poste aco reto, escalonado, de 7m, c/sapata tipo ii-a, padrao riomar | UN | 8767.35 | INSUMO EMOP | SCO
11469 | Poste aco reto, escalonado, de 7m, com sapata tipo iii, padrao riomar | UN | 8037.89 | INSUMO EMOP | SCO
11470 | Poste de aco reto, escalonado, de 7m, com sapata tipo iii-a, padrao riomar | UN | 8037.89 | INSUMO EMOP | SCO
11471 | Poste de aco reto, escalonado, de 7m, com sapata, tipo i-a, padrao riomar | UN | 8319.66 | INSUMO EMOP | SCO
11472 | Poste de aco reto, conico continuo, semsapata, comprimento de 9m | UN | 1150.89 | INSUMO EMOP | SCO
11473 | Poste de aco reto, conico continuo, comsapata, comprimento de 9m | UN | 1980 | INSUMO EMOP | SCO
11474 | Valvula descarga externa silent flux | UN | 1029.9 | INSUMO EMOP | SCO
11475 | Torneira fotoeletrica | UN | 384.18 | INSUMO EMOP | SCO
11476 | Lanterna de seguranca giratoria, com filtro vermelho, em estrutura de aco pintado | UN | 432.36 | INSUMO EMOP | SCO
11477 | Prisma bicolor de sinalizacao | UN | 428.59 | INSUMO EMOP | SCO
11478 | Poste aco curvo simples, conico continuode (9x2,50)m, sem sapata | UN | 1960 | INSUMO EMOP | SCO
11479 | Poste aco curvo simples, com sapata comprimento de (9x2,5)m | UN | 2260 | INSUMO EMOP | SCO
11480 | Poste aco curvo duplo, conico continuo,com sapata, comprimento de (9x2,5)m | UN | 2730 | INSUMO EMOP | SCO
11481 | Poste de aco galvanizado reto, cilindrico, multi-uso de 9,50m, diametro de 6", espessura de 7,11mm | UN | 5996.41 | INSUMO EMOP | SCO
11482 | Poste de aco reto, conico continuo, comaltura de 10m, com sapata circular e base | UN | 1119.55 | INSUMO EMOP | SCO
11484 | Poste de aco reto, conico continuo, de 12m, adaptacao no topo para luminaria lrj11 ou 13 com sapata | UN | 1034 | INSUMO EMOP | SCO
11485 | Poste de aco reto, conico continuo, comaltura de 15m, diametro de topo de 114mm, com sapata | UN | 7920 | INSUMO EMOP | SCO
11486 | Poste madeira, tipo medio, comprimento de 7m | UN | 201.38 | INSUMO EMOP | SCO
11487 | Poste de madeira, tipo medio, comprimento de 9m | UN | 309.51 | INSUMO EMOP | SCO
11488 | Plataforma p/transporte vertical, percurso de 3,17m, capac. de 230kg, velocidadede 6m/min | UN | 51941.2 | INSUMO EMOP | SCO
11489 | Base em aco zincado, para sustentacao deposte de aco reto, trapezoidal de ate 7m, com portinhola, incl. chumb. e paraf. | UN | 600 | INSUMO EMOP | SCO
11490 | Base em aco zincado, para sustentacao deposte de aco reto, trapezoidal de 8 a 12m, com portinhola, incl. chumb. e paraf. | UN | 1200 | INSUMO EMOP | SCO
11492 | Braco reto de aco galvanizado, diametroexterno de 25mm, projecao horizontal de570mm | UN | 59 | INSUMO EMOP | SCO
11497 | Braco curvo de aco galvanizado, diametroexterno de 25,50mm, projecao horizontalde 1770mm | UN | 22.42 | INSUMO EMOP | SCO
11498 | Braco curvo de aco galvanizado, diametroexterno de 48mm, projecao horizontal de1770mm | UN | 93.55 | INSUMO EMOP | SCO
11500 | Braco curvo de aco galvanizado, diametroexterno de 60,30mm, projecao horizontalde 2500mm | UN | 166 | INSUMO EMOP | SCO
11501 | Braco curvo de aco galvanizado, diametroexterno de 48mm, projecao horizontal de2500mm | UN | 126.4 | INSUMO EMOP | SCO
11502 | Braco curvo de aco galvanizado, diametroexterno de 60,30mm, projecao horizontalde 3500mm | UN | 210.16 | INSUMO EMOP | SCO
11504 | Arruela lisa de aco galvanizado, de 5/8" | UN | 0.1313 | INSUMO EMOP | SCO
11505 | Cinta de aco galvanizado, de 240mm | UN | 27.97 | INSUMO EMOP | SCO
11508 | Argamassa cimenticia polimerica bicomponente com inibidor de corrosao para armaduras | KG | 21.37 | INSUMO EMOP | SCO
11510 | Poste tipo torre em aco sae 1010/1020 galvanizado a fogo, de 12m, com plataformapara 6 projetores | UN | 18326.29 | INSUMO EMOP | SCO
11511 | Poste tipo torre em aco sae 1010/1020 galvanizado a fogo, de 15m, com plataformapara 6 projetores | UN | 23986.63 | INSUMO EMOP | SCO
11512 | Poste tipo torre em aco sae 1010/1020 galvanizado a fogo, de 20m, com plataformapara 6 projetores | UN | 29717.57 | INSUMO EMOP | SCO
11513 | Totem em coluna de forma eliptca c/altura de 2420mm, para instalacao de 1 comando de acionamento | UN | 8179.2 | INSUMO EMOP | SCO
11517 | Arruela de pressao, de 3/4"a | UN | 0.3 | INSUMO EMOP | SCO
11519 | Isolador, tipo pino, para 13,8kv | UN | 16.34 | INSUMO EMOP | SCO
11520 | Laco duplo pre-formado com coxim para armacao de condutores de al (caa), malha de 1/oawg | UN | 12.83 | INSUMO EMOP | SCO
11521 | Parafuso espacador de aco 1020, medindo16x500mm | UN | 12.42 | INSUMO EMOP | SCO
11522 | Parafuso frances de ferro galvanizado, com porca, medindo 5/8"x6" | UN | 4.72 | INSUMO EMOP | SCO
11523 | Pino de ferro para cruzeta de madeira, com rosca de chumbo de 1", medindo (290x150x16)mm | UN | 9.04 | INSUMO EMOP | SCO
11524 | Alca pre-formada de distribuicao para condutores de aluminio nu (ca ou caa) 1/oawg | UN | 4.97 | INSUMO EMOP | SCO
11525 | Arruela quadrada, de 18mm | UN | 0.67 | INSUMO EMOP | SCO
11527 | Isolador, tipo olhal, de suspensao de 13,8kv de 6" | UN | 73.21 | INSUMO EMOP | SCO
11528 | Sapatilha para alca de distribuicao | UN | 1.19 | INSUMO EMOP | SCO
11529 | Chave corta-circuito, com fusivel de cartucho, tipo s1, de 15kv, exclusive elosfusiveis de 100a | UN | 176.72 | INSUMO EMOP | SCO
11530 | Conector com estribos, aparafusados, para cabos de 2 a 1/oawg | UN | 8.1 | INSUMO EMOP | SCO
11531 | Elo fusivel, tipo k, de 100a-15kv | UN | 29.4 | INSUMO EMOP | SCO
11532 | Grampo de linha viva em bronze fundido,acabamento estanhado, para cabo de 16 a120mm2 | UN | 31.57 | INSUMO EMOP | SCO
11533 | Alca pre-formada de distribuicao para condutores de aluminio nu (ca ou caa) 2awg | UN | 3.77 | INSUMO EMOP | SCO
11536 | Conector aterramento, tipo kc-22h, burndy ou similar | UN | 24.25 | INSUMO EMOP | SCO
11537 | Conector p/haste de aterramento com 1 descida de 5/8" | UN | 1.85 | INSUMO EMOP | SCO
11538 | Conector de parafuso fendido, ks-17, burndy ou similar | UN | 1.49 | INSUMO EMOP | SCO
11540 | Conector de parafuso fendido, ks-26. p/cabo de 35 a 70mm2, burndy ou similar | UN | 2.82 | INSUMO EMOP | SCO
11541 | Conector liga cobre estanhado, tipo c ecunha, integrados, removiveis tipo g | UN | 4.52 | INSUMO EMOP | SCO
11542 | Conector em liga de cobre estanhado, tipo c e cunha, integrados, removiveis tipoh | UN | 4.52 | INSUMO EMOP | SCO
11543 | Conector em liga de cobre estanhado, tipo c e cunha, integrados, removiveis, tipo k | UN | 4.79 | INSUMO EMOP | SCO
11544 | Conector em liga de cobre estanhado, tipo c e cunha, integrados, removiveis, tipo v | UN | 1.55 | INSUMO EMOP | SCO
11545 | Conector em liga de cobre estanhado, tipo c e cunha, integrados, removiveis, tipo iv | UN | 2.16 | INSUMO EMOP | SCO
11546 | Conector em liga de cobre estanhado, tipo c e cunha, integrados, removiveis, tipo b | UN | 5.41 | INSUMO EMOP | SCO
11547 | Conector em liga de cobre estanhado, tipo c e cunha, integrados, removiveis, tipo a | UN | 4.54 | INSUMO EMOP | SCO
11548 | Conector em liga de cobre estanhado, tipo c e cunha, integrados, removiveis, tipo c | UN | 5.04 | INSUMO EMOP | SCO
11549 | Conector em liga de cobre estanhado, tipo c e cunha, integrados, removiveis, tipo j | UN | 4.82 | INSUMO EMOP | SCO
11550 | Conector em liga de cobre estanhado, tipo c e cunha, integrados, removiveis, tipo f | UN | 4.52 | INSUMO EMOP | SCO
11551 | Conector em liga de cobre estanhado, tipo c e cunha, integrados, removiveis, tipo d | UN | 5.09 | INSUMO EMOP | SCO
11552 | Conector em liga de cobre estanhado, tipo c e cunha, integrados, removiveis, tipo i | UN | 6.03 | INSUMO EMOP | SCO
11553 | Conector em liga de cobre estanhado, tipo c e cunha, integrados, removiveis, tipo vii | UN | 7.92 | INSUMO EMOP | SCO
11554 | Conector em liga de cobre estanhado, tipo c e cunha, integrados, removiveis, tipo vi | UN | 7.26 | INSUMO EMOP | SCO
11555 | Conector perfurante rede subterranea tensao 0,6/1kv, ip-68, principal 6 a 70mm2derivacao 1,5 a 6mm2 | UN | 48.53 | INSUMO EMOP | SCO
11556 | Conector perfurante rede subterranea tensao 0,61kv, ip-68, principal 6 a 70mm2 derivacao 6 a 10mm2 | UN | 60.23 | INSUMO EMOP | SCO
11557 | Conector perfurante rede subterranea tensao 0,6/1kv, ip-65, principal 6 a 185mm2derivacao 1,5 a 10mm2 | UN | 11.23 | INSUMO EMOP | SCO
11558 | Conector perfurante rede subterranea tensao 6,0/1kv, ip-68, principal 35 a 120mm2, derivacao 25 a 50mm2 | UN | 243.24 | INSUMO EMOP | SCO
11563 | Condulete de aluminio silico, tipo petrolets r-15/tb-66, de 2" perteco ou similar | UN | 34.1 | INSUMO EMOP | SCO
11565 | Caixa de passagem em aluminio, de 1.1/2", modelo r-15, tipo lb ou similar | UN | 33.91 | INSUMO EMOP | SCO
11568 | Mufla terminal, externa, p/cabo de 50mm2 | UN | 148.58 | INSUMO EMOP | SCO
11570 | Cabo de cobre flexivel, 750v, pvc/70°c,de (2x1,5mm2) | M | 1.5555 | INSUMO EMOP | SCO
11571 | Cabo de cobre flexivel, 750v, pvc/70°c,de (3x1,5mm2) | M | 2.38 | INSUMO EMOP | SCO
11572 | Cabo de cobre flexivel, 750v, pvc/70°c,de (3x2,5mm2) | M | 3.73 | INSUMO EMOP | SCO
11573 | Cabo de cobre flexivel, 750v, pvc/70°c,de (2x4mm2) | M | 4.0708 | INSUMO EMOP | SCO
11574 | Cabo de cobre flexivel, 750v, pvc/70°c,de (3x4mm2) | M | 5.6648 | INSUMO EMOP | SCO
11575 | Cabo cobre flexivel, 750v, pvc/70°c, de(4x4mm2) | M | 7 | INSUMO EMOP | SCO
11576 | Cabo cobre flexivel, 750v, pvc/70°c, de(3x6mm2) | M | 8.76 | INSUMO EMOP | SCO
11577 | Cabo cobre flexivel, 750v, pvc/70°c, de(2x10mm2) | M | 9.66 | INSUMO EMOP | SCO
11578 | Cabo de cobre flexivel, 750v, pvc/70°c,de (3x10mm2) | M | 13.33 | INSUMO EMOP | SCO
11579 | Cabo de cobre flexivel, 750v, pvc/70°c,de (4x10mm2) | M | 19.95 | INSUMO EMOP | SCO
11581 | Cabo de cobre flexivel, 750v, pvc/70°c,de (3x16mm2) | M | 25.43 | INSUMO EMOP | SCO
11582 | Cabo de cobre flexivel, 750v, pvc/70°c,de (2x6mm2) | M | 6.46 | INSUMO EMOP | SCO
11583 | Cabo de cobre rigido, 1kv, pvc 70°c, 6mm2 | M | 2.8061 | INSUMO EMOP | SCO
11584 | Cabo de cobre rigido, classe 2, para 1kv, xlpe ou epr, com cobertura em pvc na cor preta de 10mm2 | M | 4.1903 | INSUMO EMOP | SCO
11585 | Cabo de cobre rigido, 1kv, pvc 70°c, de16mm2 | M | 5.9848 | INSUMO EMOP | SCO
11586 | Cabo de cobre rigido, 1kv, pvc/70°c, 25mm2 | M | 9.4886 | INSUMO EMOP | SCO
11587 | Cabo de cobre rigido, classe 2, para 1kv, xlpe ou epr, com cobertura em pvc, nacor preta, de 25mm2 | M | 9.61 | INSUMO EMOP | SCO
11588 | Cabo de cobre rigido, 15kv, epr/xlpe, 25mm2 | M | 20.9491 | INSUMO EMOP | SCO
11589 | Cabo de cobre rigido, 1kv, pvc 70°c, 35mm2 | M | 12.1997 | INSUMO EMOP | SCO
11590 | Cabo de cobre rigido, 1kv, pvc 70°c, 50mm2 | M | 17.1103 | INSUMO EMOP | SCO
11591 | Cabo de cobre rigido, classe 2, para 1kv, xlpe pi epr, com cobertura em pvc na cor preta de 50mm2 | M | 17.71 | INSUMO EMOP | SCO
11592 | Cabo de cobre rigido, 20kv,epr/xlpe, de(3x1x50mm2), triplexado | M | 124.72 | INSUMO EMOP | SCO
11593 | Cabo de cobre rigido, classe 2, para 1kv, xlpe ou epr, com cobertura em pvc, nacor preta de 70mm2 | M | 24.5514 | INSUMO EMOP | SCO
11594 | Cabo de aluminio nu, sem alma de aco (ca), de 2awg | KG | 22.84 | INSUMO EMOP | SCO
11595 | Cabo de aluminio, wpp, 2awg | M | 2.6 | INSUMO EMOP | SCO
11596 | Cabo de aluminio nu, com alma de aco (ca), de 1/0awg | KG | 20.328 | INSUMO EMOP | SCO
11597 | Cabo de aluminio, classe 2, isolamento 1kv, xlpe ou epr, com cobertura em pvc nacor preta de 50mm2 | M | 4.0522 | INSUMO EMOP | SCO
11598 | Cabo de aluminio, 1kv, wpp, 1/0awg | M | 4.12 | INSUMO EMOP | SCO
11599 | Cabo de aluminio, classe 2, isolamento 1kv, xlpe ou epr, com cobertura em pvc nacor preta de 16mm2 | M | 1.6573 | INSUMO EMOP | SCO
11600 | Cabo de aluminio, classe 2, isolamento 1kv, xlpe ou epr, com cobertura em pvc nacor preta de 35mm2 | M | 3.0744 | INSUMO EMOP | SCO
11601 | Anilha de nylon para identificacao de condutores xlpe de 25 a 35mm2, rg 10 reimold ou similar | UN | 0.03 | INSUMO EMOP | SCO
11602 | Anilha de nylon, para identificacao de condutores xlpe de 50 a 70mm2, rg 11 reimold ou similar | UN | 0.04 | INSUMO EMOP | SCO
11607 | Barra de re-galvanizacao, referencia t319, erico ou similar | UN | 79.01 | INSUMO EMOP | SCO
11608 | Cartucho plastico, erico ou similar, compo de solda na quantidade de 45gr | UN | 2.99 | INSUMO EMOP | SCO
11609 | Molde de grafite semi-permanente, usinado referencia vbc.w3, erico ou similar | UN | 71.98 | INSUMO EMOP | SCO
11610 | Molde de grafite semi-permanente, usinado, ref. xxb.w3.w3, erico ou similar | UN | 41.16 | INSUMO EMOP | SCO
11611 | Cartucho plastico, erico ou similar, compo de solda na quantidade de 25gr | UN | 2.21 | INSUMO EMOP | SCO
11612 | Molde de grafite semi-permanente, usinado, ref. hba.16.w3, erico ou similar | UN | 45.68 | INSUMO EMOP | SCO
11624 | Anel de concreto armado pre-moldado (30x30x5)cm, para caixa de inspecao | UN | 13.6528 | INSUMO EMOP | SCO
11625 | Cadeado com 30mm | UN | 8.71 | INSUMO EMOP | SCO
11626 | Cantoneira de aco, com abas iguais, 1"x3/16" | KG | 4.83 | INSUMO EMOP | SCO
11627 | Chumbador de aco ur, de 1/2" | UN | 4.93 | INSUMO EMOP | SCO
11629 | Tampao de ferro fundido, articulado, tipo especial, conforme desenho rioluz/a4-1200-pd, especificacao em rioluz n.10 | UN | 304.7 | INSUMO EMOP | SCO
11630 | Tampao de ferro fundido, tipo leve, de 21kg, articulado, com diametro de 300mm | UN | 64.28 | INSUMO EMOP | SCO
11631 | Tampao de ferro fundido nodular articulado, diametro de 30cm, com tranca, para carga de 4.500kg | UN | 193.9 | INSUMO EMOP | SCO
11632 | Tampao de ferro fundido nodular articulado, diametro de 60cm, com tranca, para carga de 4.500kg | UN | 270 | INSUMO EMOP | SCO
11633 | Tampao em polietileno de alta densidade,preto de 5"x225mm, para vedacao de dutos espiralados | UN | 7.31 | INSUMO EMOP | SCO
11634 | Curva de aco galvanizado, eletrolitico,diametro nominal de 1" | UN | 3.78 | INSUMO EMOP | SCO
11635 | Curva de aco galvanizado, eletrolitico,para eletroduto, diametro nominal de 2" | UN | 13.69 | INSUMO EMOP | SCO
11636 | Curva de aco galvanizado, eletrolitico,para eletroduto, diametro nominal de 3" | UN | 49.47 | INSUMO EMOP | SCO
11641 | Chapa de aco galvanizado, nº 24 (0,65mm) | KG | 7.32 | INSUMO EMOP | SCO
11642 | Comando para ip, trifasico, 220/127v, caacidade de 85a | UN | 1647.44 | INSUMO EMOP | SCO
11643 | Comando para ip, trifasico, 220/127v, capacidade de 140a | UN | 2234.55 | INSUMO EMOP | SCO
11644 | Comando para ip, trifasico, 220/127v, capacidade de 45a, crj-07 | UN | 1215.45 | INSUMO EMOP | SCO
11645 | Conjunto p/montagem indic. visual ventosuperficie (biruta) c/iluminacao int.,(6000x300x2400)mm, c/cesto, manga e mastro | UN | 961.17 | INSUMO EMOP | SCO
11646 | Fonte de emergencia, no break, potenciade 2kva, 127/220v-60hz, autonomia a plena carga de 30min | UN | 1833.41 | INSUMO EMOP | SCO
11647 | Chave faca blindada, bipolar, de 60a/250v | UN | 251.95 | INSUMO EMOP | SCO
11649 | Elo fusivel, tipo h, de 100a | UN | 12.37 | INSUMO EMOP | SCO
11651 | Elo fusivel, tipo k, de 200a-15kv | UN | 75.6 | INSUMO EMOP | SCO
11652 | Fusivel nh, tamanho 1, de 36a | UN | 28.14 | INSUMO EMOP | SCO
11653 | Fusivel nh, tamanho 00, de 125a | UN | 8.19 | INSUMO EMOP | SCO
11654 | Fusivel nh, tamanho 00, de 160a | UN | 9.41 | INSUMO EMOP | SCO
11655 | Disjuntor bifasico, de 20a, tipo c, eletromar ou similar | UN | 24.27 | INSUMO EMOP | SCO
11656 | Disjuntor trifasico, de 40a, tipo c, eletromar ou similar | UN | 40.85 | INSUMO EMOP | SCO
11657 | Disjuntor trifasico, de 100a, tipo c, eletromar ou similar | UN | 125.86 | INSUMO EMOP | SCO
11658 | Base para rele fotoeletrico, universal | UN | 7.2 | INSUMO EMOP | SCO
11659 | Rele fotoeletronico em policarbonato azul, fail-off, 10a, tensao 105v e 305v, potencia 1000w ou 1800va | UN | 22.34 | INSUMO EMOP | SCO
11660 | Rele temporizado,tipo rtqd,coel/similar | UN | 324.54 | INSUMO EMOP | SCO
11661 | Rele fotoeletronico temporizado programado | UN | 35.07 | INSUMO EMOP | SCO
11662 | Cinta de aco galvanizado, de 90mm | UN | 11.6 | INSUMO EMOP | SCO
11663 | Luminaria lrj-35 (1xvs/mvm 70w), ip-65,com equipamento auxiliar integrado | UN | 253.21 | INSUMO EMOP | SCO
11664 | Luminaria lrj-35 (1xvs/mvm 100w), tubular ou ovoide clara, ip-65, com equipamento auxiliar integrado | UN | 306.32 | INSUMO EMOP | SCO
11665 | Luminaria lrj-36 (1xvs/mvm 150w), ip-65,com equipamento auxiliar integrado | UN | 253.21 | INSUMO EMOP | SCO
11666 | Luminaria lrj-33 (1xvs/mvm 250w), ip-66,com equipamento auxiliar integrado | UN | 858.63 | INSUMO EMOP | SCO
11668 | Luminaria lrj-37 (1xvs/mvm 250w), tubular, ip-65, com equipamento auxiliar integrado | UN | 609.94 | INSUMO EMOP | SCO
11669 | Luminaria lrj-32 (1xvs/mvm 400w), ip-66,com equipamento auxiliar integrado | UN | 884.65 | INSUMO EMOP | SCO
11670 | Luminaria decorativa, ldrj-14/2 (1xfc9w)com equipamento auxiliar integrado | UN | 426.89 | INSUMO EMOP | SCO
11671 | Luminaria decorativa,ldrj-14/1a(1xfc18w), com equipamento auxiliar integrado | UN | 324.3 | INSUMO EMOP | SCO
11673 | Luminaria decorativa ldrj-15, para lampada fluorescente compacta de 26w, base g-24d-3 (parede) | UN | 29.72 | INSUMO EMOP | SCO
11674 | Luminaria decorativa, ldrj-15, para lampada fluorescente compacta de 26w base g-24d-3 (teto) | UN | 348.9 | INSUMO EMOP | SCO
11675 | Luminaria decorativa, ldrj-06/1.2 (1xvs/mvm 70w), com equipamento auxiliar integrado | UN | 572.96 | INSUMO EMOP | SCO
11676 | Luminaria decorativa, ldrj-07(1xvs/mvm70w), com equipamento auxiliar integrado | UN | 176.55 | INSUMO EMOP | SCO
11677 | Luminaria decorativa, ldrj-09(1xvs/mvm70w), com equipamento auxiliar integrado | UN | 175.9 | INSUMO EMOP | SCO
11678 | Luminaria decorativa, ldrj-06/1.3(1xvs/mvm 150w), com equipamento auxiliar integrado | UN | 572.96 | INSUMO EMOP | SCO
11679 | Luminaria decorativa, ldrj-16 (1xmvm 70/100/150w), receptaculo e-27 | UN | 516.03 | INSUMO EMOP | SCO
11680 | Luminaria decorativa, ldrj-20(1xmvm100w)com equipamento auxiliar integrado | UN | 686.21 | INSUMO EMOP | SCO
11681 | Luminaria ldrj-11,p/lampada mvm150w, projetor para vm bipino, bilateral rebatedor e suporte | UN | 3700.65 | INSUMO EMOP | SCO
11683 | Projetor liga aluminio fundido, prj-04/2, (1xvm125w/mista 160w/indicad200w/fluor9/13/18w) | UN | 40.4 | INSUMO EMOP | SCO
11684 | Projetor prj-19/1.2 (1xmvmtd150w), com equipamento auxiliar integrado | UN | 81.14 | INSUMO EMOP | SCO
11686 | Projetor prj-15/2.1 (1xmvm175w), abertura nema 6x6, com equipamento auxiliar integrado | UN | 420.54 | INSUMO EMOP | SCO
11690 | Projetor prj-10 (1xvs/mvm250/400w), comvisor de vidro plano, incolor, temperado | UN | 446.14 | INSUMO EMOP | SCO
11691 | Projetor prj-01/3 (1xvm/vs/mvm250/400w),com visor de vidro plano, incolor, temperado | UN | 425.05 | INSUMO EMOP | SCO
11692 | Projetor tipo prj-07 (1xvs250w) | UN | 396.77 | INSUMO EMOP | SCO
11693 | Projetor em liga de aluminio fundido, prj-01 (1xvm/m/mvm250/400w) | UN | 580 | INSUMO EMOP | SCO
11694 | Projetor tipo prj-27/ip-65 (1xvs/mvm250/400w), com equipamento auxiliar integrado, sem lampada | UN | 982.12 | INSUMO EMOP | SCO
11695 | Projetor tipo prj-28/ip65 (1xvs50/70/100/150w) ou (1xmvm 35/70/100/150w), equip.auxiliar integrado s/lampada | UN | 440 | INSUMO EMOP | SCO
11696 | Projetor prj-08/2, (2xvs/vm/mvm400w), com visor plano, incolor, temperado | UN | 1096.39 | INSUMO EMOP | SCO
11698 | Projetor prj-22/1.4 (vs400w), em aluminio fundido c/alojamento p/equip.auxiliarintegrado | UN | 990.05 | INSUMO EMOP | SCO
11699 | Projetor prj-22/2.4 (vs400w), em aluminio fundido com alojam. p/equipamento auxiliar integrado | UN | 990.05 | INSUMO EMOP | SCO
11700 | Projetor prj-08/1 (1xvm/vs/mvm1000/2000w), com visor de vidro plano, incolor, temperado | UN | 1096.33 | INSUMO EMOP | SCO
11701 | Base simples, para topo poste, em aco degalvanizado, para fixacao de 1 luminaria ldrj-07 ou 09 | UN | 58.91 | INSUMO EMOP | SCO
11702 | Base simples, para topo de poste, em acogalvanizado, para fixacao de 1 luminaria lrj-16 | UN | 123.73 | INSUMO EMOP | SCO
11703 | Nucleo simples, em aco galvanizado a fusao, por imersao em zinco, p/luminaria ldrj-11 | UN | 418.85 | INSUMO EMOP | SCO
11704 | Base dupla, para topo de poste, em aco galvanizado, para fixacao de 2 luminarias1/lrj-01/lrj-17 | UN | 360.07 | INSUMO EMOP | SCO
11705 | Base dupla, para topo de poste, em aco galvanizado, para fixacao de 2 luminariasldrj-06 | UN | 134.95 | INSUMO EMOP | SCO
11706 | Base dupla, para topo de poste, em aco galvanizado, para fixacao de 2 luminariasldrj-07 ou 09 | UN | 82.45 | INSUMO EMOP | SCO
11707 | Base dupla, para topo de poste, em aco galvanizado, para fixacao de 2 luminariaslrj-16 | UN | 134.95 | INSUMO EMOP | SCO
11708 | Base tripla, para topo de poste, em acogalvanizado, para fixacao de 3 luminarias ldrj-07 ou 09 | UN | 104.24 | INSUMO EMOP | SCO
11709 | Base tripla, para topo de poste, em acogalvanizado, para fixacao de 3 luminarias lrj-16 | UN | 180.73 | INSUMO EMOP | SCO
11710 | Base quadrupla, modelo 1, em aco galvanizado, para fixacao de 4 luminarias lrj-01 17 ou 23 | UN | 151.28 | INSUMO EMOP | SCO
11711 | Base quadrupla, para topo de poste, em aco galvanizado, para fixacao de 4 luminarias ldrj-07 ou 09 | UN | 111.54 | INSUMO EMOP | SCO
11712 | Base quadrupla, para topo de poste, em aco galvanizado, para fixacao de 4 luminarias lrj-16 | UN | 214.11 | INSUMO EMOP | SCO
11713 | Base sextupla, modelo 1, para topo de poste, em aco galvanizado, para fixacao deluminarias lrj-01 | UN | 103.1 | INSUMO EMOP | SCO
11715 | Lampada fluorescente de 18w, cor 41, g-24 (compacta) | UN | 5.32 | INSUMO EMOP | SCO
11716 | Lampada par multivapor metalica (mvm), 3000k-300, de 35w | UN | 92.49 | INSUMO EMOP | SCO
11717 | Lampada de multivapor metalica (mvm), alta pressao, base e-27, bulbo ovoide, de70w | UN | 87.93 | INSUMO EMOP | SCO
11718 | Lampada de multivapor metalica (mvm), protecao anti-uv, base e-27, bulbo ovoideclaro, de 100w | UN | 62.4 | INSUMO EMOP | SCO
11719 | Lampada de multivapor metalica (mvm), base e-27, bulbo ovoide, difuso reduzido,de 100w | UN | 62.4 | INSUMO EMOP | SCO
11720 | Lampada de multivapor metalica (mvm), alta pressao, base e-27, bulbo ovoide, de150w | UN | 47.06 | INSUMO EMOP | SCO
11721 | Lampada de multivapor metalica (mvm), base e-40, bulbo tubular, 250w,4000/6000k,pulso 0,58/0,75kv | UN | 49.72 | INSUMO EMOP | SCO
11722 | Lampada de multivapor metalica (mvm), alta pressao, base e-40, bulbo tubular, de400w | UN | 47.5 | INSUMO EMOP | SCO
11723 | Lampada de multivapor metalica (mvm), alta pressao, base e-40, hqi, 5900k, bulboovoide de 400w | UN | 52.72 | INSUMO EMOP | SCO
11724 | Lampada de vapor metalico, alta pressao, base e-40, bulbo ovoide, verde/rosa/azul ou acqua, de 400w | UN | 52.22 | INSUMO EMOP | SCO
11726 | Lampada de vapor de sodio, alta pressao,base e-40, bulbo ovoide, de 150w | UN | 19.57 | INSUMO EMOP | SCO
11728 | Lampada de vapor de sodio, alta pressao,base e-40, bulbo ovoide, de 250w | UN | 28.64 | INSUMO EMOP | SCO
11729 | Lampada de vapor de sodio, alta pressao,base e-40, bulbo tubular, de 100w | UN | 20.42 | INSUMO EMOP | SCO
11730 | Reator aereo para lampada vc/mvm de 70w,com ignitor com pico tensao 2,8 a 4kv,220/250v | UN | 26.6 | INSUMO EMOP | SCO
11732 | Reator aereo p/lampada vc/mvm de 100w, com ignitor com pico tensao 2,8a 4kv, 220/250v | UN | 28.41 | INSUMO EMOP | SCO
11733 | Reator aereo p/lampada vc/mvm de 150w, com ignitor com pico tensao 2,8 a 4kv, 220/250v | UN | 36.33 | INSUMO EMOP | SCO
11735 | Reator aereo p/lampada vc/mvm de 250w, c/ignitor c/pico tensao 2,8 a 4kv, 220/250v | UN | 49.02 | INSUMO EMOP | SCO
11736 | Reator aereo p/lampada vc/mvm de 400w, com ignitor c/pico tensao 2,8 a 4kv, 220/250v | UN | 61.07 | INSUMO EMOP | SCO
11737 | Reator integrado para lampada vc/mvm de70w, com ignitor com pico tensao 2,8 a 4kv, 220/250v | UN | 22.82 | INSUMO EMOP | SCO
11738 | Reator integrado para lampada vs/mvm de150w, com ignitor com pico tensao 2,8 a4kv, 220/250v | UN | 30.89 | INSUMO EMOP | SCO
11739 | Reator tipo subterraneo para lampada vc/mvm de 70w, com ignitor com pico de tensao 2,8 a 4kv, 220v | UN | 28.12 | INSUMO EMOP | SCO
11740 | Reator tipo subterraneo para lampada vc/mvm de 150w, com ignitor com pico tensao2,8 a 4kv, 220v | UN | 37.12 | INSUMO EMOP | SCO
11741 | Reator tipo subterraneo para lampada vc/mvm de 250w, com ignitor com pico tensao2,8 a 4kv, 220v | UN | 47.68 | INSUMO EMOP | SCO
11742 | Reator tipo subterraneo para lampada vc/mvm de 400w, com ignitor com pico tensao2,8 a 4kv, 220v | UN | 64.52 | INSUMO EMOP | SCO
11744 | Cruzeta nº2, de 2 pinos | UN | 41.24 | INSUMO EMOP | SCO
11745 | Cruzeta nº1, de 2 pinos | UN | 34.36 | INSUMO EMOP | SCO
11746 | Cruzeta q3, de 6 pinos | UN | 109.96 | INSUMO EMOP | SCO
11747 | Cruzeta nº3, de 4 pinos | UN | 54.98 | INSUMO EMOP | SCO
11749 | Arruela de aluminio, de 1/2" | UN | 0.17 | INSUMO EMOP | SCO
11750 | Arruela de pressao, pesada, (12,70x2,50)mm | UN | 0.19 | INSUMO EMOP | SCO
11752 | Chumbador aco carbono, galvanizado por imersao a quente de 7/8"x500mm | UN | 82.6 | INSUMO EMOP | SCO
11753 | Chumbador de aco inoxidavel 304, tipo tec bolt-tbm 12.100, com comprimento de 96mm, diametro de 1/2" | UN | 7.7 | INSUMO EMOP | SCO
11756 | Conjunto de sustentacao de sinalizacao vertical, com 2 bracos paralelos em aco carbono sae 1010/1020 | UN | 2125.24 | INSUMO EMOP | SCO
11757 | Parafuso de aco galvanizado, cabeca sextavada, medindo (5/8"x1.1/2") | UN | 1.11 | INSUMO EMOP | SCO
11758 | Parafuso de aco carbono, cabeca sextavada, medindo (1/2"x2") | UN | 0.79 | INSUMO EMOP | SCO
11759 | Parafuso de aco carbono, cabeca sextavada, rosca de maquina, medindo (1/2"1.1/2") | UN | 0.7303 | INSUMO EMOP | SCO
11760 | Porca sextavada aco carbono,(12x1,75)mm | UN | 0.29 | INSUMO EMOP | SCO
11763 | Placas coletoras de energia solar horizontal, medindo 1x1m | UN | 484.94 | INSUMO EMOP | SCO
11765 | Placas coletoras de energia solar vertical, medindo 1x2m | UN | 772.5 | INSUMO EMOP | SCO
11767 | Capa isolante em polipropileno, subterranea, gelada, amp ou similar | UN | 2.3 | INSUMO EMOP | SCO
11769 | Box curvo de aluminio, de 3" | UN | 73.73 | INSUMO EMOP | SCO
11771 | Hidrometro com d=1/2" vazao de 3m3/h | UN | 73.33 | INSUMO EMOP | SCO
11772 | Hidrometro com d=3/4" vazao de 5m3/h | UN | 118.44 | INSUMO EMOP | SCO
11773 | Hidrometro com d=1" vazao de 7m3/h | UN | 364.09 | INSUMO EMOP | SCO
11774 | Tubo de pvc rigido,pb, soldavel, vara com 6m, pn80, linha fixa ou similar, de 50mm | UN | 27.1514 | INSUMO EMOP | SCO
11775 | Adaptador de pvc rigido, curto, cor azul, bolsa soldavel e rosca macho, de 50mmx2" | UN | 1.5692 | INSUMO EMOP | SCO
11776 | Curva de pvc rigido, 90°,cor azul, com bolsa soldavel, de 50mm, linha irrigada lf, trige ou similar | UN | 8.0778 | INSUMO EMOP | SCO
11777 | Luva de pvc rigido, soldavel, cor azul de 50mm, linha irrigada lf, tigre ou similar | UN | 2.7596 | INSUMO EMOP | SCO
11778 | Te de pvc rigido, 90°, cor azul, com bolsas, de 50mm, linha irriga lf, tigre ousimilar | UN | 4.631 | INSUMO EMOP | SCO
11779 | Eletroduto de pvc flexivel corrugado, diametro de 16mm | M | 0.69 | INSUMO EMOP | SCO
11782 | Tubo de cobre,classe i,diametro nominalde 15mm | M | 23.1223 | INSUMO EMOP | SCO
11783 | Tubo de cobre, classe i, diametro nominal de 22mm | M | 37.9934 | INSUMO EMOP | SCO
11784 | Tubo de cobre, classe i, diametro nominal de 28mm | M | 58.8931 | INSUMO EMOP | SCO
11785 | Tubo de cobre, classe i, diametro nominal de 42mm | M | 91.8977 | INSUMO EMOP | SCO
11788 | Joelho de cobre 90°, bolsa-bolsa, sem anel dn=22mm | UN | 3.9968 | INSUMO EMOP | SCO
11789 | Reducao de aluminio de (100x75)mm | UN | 5.66 | INSUMO EMOP | SCO
11790 | Terminal de ventilacao em aluminio, tipot, para saida de ar, diametro de 75mm | UN | 9.43 | INSUMO EMOP | SCO
11791 | Tubo de aluminio com ranhuras ortogonaispara torpedo | M | 55.67 | INSUMO EMOP | SCO
11793 | Bico de sprinkler side wall gb de 1/2" | UN | 43.7 | INSUMO EMOP | SCO
11794 | Chapa de aco galvanizado, nº16 (1,55)mm | KG | 6.29 | INSUMO EMOP | SCO
11796 | Chumbador aco galvanizado, 5/8"x2"x1/2" | UN | 8.6 | INSUMO EMOP | SCO
11798 | Haste aterramento cobreada, alta camada,de (5/8"x2,40)m | UN | 37.17 | INSUMO EMOP | SCO
11799 | Disjuntor trifasico, de 800a, tipo pvo,15kvx550mva | UN | 48290 | INSUMO EMOP | SCO
11800 | Fusivel diazed,c/base,tampa,anel,parafuso de ajuste de 2a | UN | 9.57 | INSUMO EMOP | SCO
11801 | Fusivel diazed,c/base,tampa,anel e parafuso de ajuste de 10a | UN | 9.57 | INSUMO EMOP | SCO
11802 | Fusivel diazed,c/base,tampa,anel e parafuso de 16a | UN | 9.57 | INSUMO EMOP | SCO
11803 | Fusivel diazed,c/base,tampa,anel e parafuso de 35a | UN | 13.54 | INSUMO EMOP | SCO
11804 | Fusivel diazed,c/base,tampa,anel e parafuso de 63a | UN | 13.54 | INSUMO EMOP | SCO
11805 | Fusivel diazed,c/base,tampa,anel e parafuso de 100a | UN | 41.3 | INSUMO EMOP | SCO
11806 | Filtro anaerobico, medindo 1200 x 2000mm | UN | 964.1791 | INSUMO EMOP | SCO
11807 | Filtro anaerobico, medindo 1500 x 2000mm | UN | 1497.6594 | INSUMO EMOP | SCO
11808 | Filtro anaerobico, medindo 2000 x 2000mm | UN | 2557.4079 | INSUMO EMOP | SCO
11809 | Filtro anaerobico, medindo 2500 x 2000mm | UN | 4025.872 | INSUMO EMOP | SCO
11810 | Filtro anaerobico, medindo 3000 x 2000mm | UN | 5541.1373 | INSUMO EMOP | SCO
11814 | Grelha p/aguas pluviais c/caixilho, 15x15 cm | UN | 19.85 | INSUMO EMOP | SCO
11815 | Mangueira "seal tube",c/capa alma,d=1/2" | M | 3.75 | INSUMO EMOP | SCO
11816 | Mangueira "seal tube",c/capa alma,d=3/4" | M | 4.66 | INSUMO EMOP | SCO
11817 | Mangueira "seal tube", com capa alma,d=1" | M | 6.46 | INSUMO EMOP | SCO
11818 | Mangueira "seal tube",c/capa alma,d=1.1/4" | M | 8.33 | INSUMO EMOP | SCO
11819 | Mangueira "seal tube",c/capa alma,d=1.1/2" | M | 12.06 | INSUMO EMOP | SCO
11820 | Mangueira "seal tube", com capa alma, d=2" | M | 14.85 | INSUMO EMOP | SCO
11821 | Mangueira "seal tube", com capa alma, d=2.1/2" | M | 18 | INSUMO EMOP | SCO
11822 | Mangueira "seal tube",com capa alma, d=3" | M | 35 | INSUMO EMOP | SCO
11823 | Mangueira "seal tube", com capa alma, d=4" | M | 40.57 | INSUMO EMOP | SCO
11824 | Rodape metalico, calha tripla, p/inst.eletr., telef. e dados, constit.em chapa de aco pre-galvan.a quente, incl.tampa | M | 45.66 | INSUMO EMOP | SCO
11825 | Rodape metalico, calha dupla, p/inst.eletrica, telef.e dados, const.em chapa deaco pre-galvaniz.a quente, incl.tampa | M | 38.31 | INSUMO EMOP | SCO
11843 | Aspersor de impacto, para irrigacao tipoeco, para rega de jardim | UN | 23.1 | INSUMO EMOP | SCO
11844 | Aspersor de impacto, para irrigar, vazaosuperior a 1200l/h | UN | 18.17 | INSUMO EMOP | SCO
11845 | Aspersor impacto, para irrigar, vazao inferior a 1200l/h | UN | 14.16 | INSUMO EMOP | SCO
11846 | Grelha para calha de piso,em pvc,medindo130x500mm | UN | 37.41 | INSUMO EMOP | SCO
11847 | Grelha para calha de piso,em pvc,medindo200x500mm | UN | 68.36 | INSUMO EMOP | SCO
11848 | Abracadeira de pvc ou nylon, para amarracao de cabos telefonicos, com util. de pregos ou parafusos p/fixacao, d=16mm | UN | 0.15 | INSUMO EMOP | SCO
11849 | Abracadeira de pvc ou nylon, para amarracao de cabos telefonicos, com util. de pregos ou parafusos p/fixacao, d=17,5mm | UN | 0.16 | INSUMO EMOP | SCO
11850 | Abracadeira de pvc ou nylon, para amarracao de cabos telefonicos, com util. de pregos ou parafusos p/fixacao, d=20,5mm | UN | 0.24 | INSUMO EMOP | SCO
11851 | Abracadeira de pvc ou nylon, para amarracao de cabos telefonicos, com util. de pregos ou parafusos p/fixacao, d=28,5mm | UN | 0.27 | INSUMO EMOP | SCO
11852 | Abracadeira de pvc ou nylon, para amarracao de cabos telefonicos, com util. de pregos ou parafusos p/fixacao, d=35mm | UN | 0.28 | INSUMO EMOP | SCO
11853 | Suporte para fixacao de cabos para para-raios, com 20cm de comprimento com isolador | UN | 20.94 | INSUMO EMOP | SCO
11854 | Terminal aereo mecanico, para para-raios(captor 1 ponta) em latao macico 3/8x600mm | UN | 7.66 | INSUMO EMOP | SCO
11855 | Presilhas em latao com furo de 7mm | UN | 2.02 | INSUMO EMOP | SCO
11856 | Quadro p/disjuntores termo-magnet.unipolares, sobrepor, c/porta e barramento neutro, p/inst. 3 disj.s/disp.p/chave geral | UN | 17.71 | INSUMO EMOP | SCO
11857 | Quadro p/disjuntores termo-magneticos unipolares, sobrepor, c/porta e barram.neutro,p/instal.6 disj.s/disp.p/chave geral | UN | 25.75 | INSUMO EMOP | SCO
11858 | Quadro p/disjuntores termo-magneticos unipolar, sobrepor,c/porta e barram.neutro,p/inst.ate 12 disj.s/disp.p/chave geral | UN | 39.44 | INSUMO EMOP | SCO
11859 | Quadro sobrepor p/ disjuntores, c/portae barramento neutro e trifasico, p/inst.18 disj.c/dispositivo p/chave geral | UN | 183.29 | INSUMO EMOP | SCO
11860 | Quadro sobrepor p/disjuntores, c/porta ebarramento neutro e trifasico, p/inst.24 disj. c/dispositivo p/chave geral | UN | 222.92 | INSUMO EMOP | SCO
11861 | Quadro sobrepor p/disjuntores, c/porta ebarramento neutro e trifasico, p/inst.ate 32 disj. c/dispos. p/chave geral | UN | 281.22 | INSUMO EMOP | SCO
11862 | Quadro sobrepor p/disjuntores, com portae barramento neutro e trifasico, p/inst.ate 40 disj. c/dispos. p/chave geral | UN | 336.01 | INSUMO EMOP | SCO
11863 | Quadro sobrepor p/disjuntores, c/porta ebarramento neutro e trifasico, p/inst. ate 50 disj. c/ dispos. p/chave geral | UN | 469.32 | INSUMO EMOP | SCO
11864 | Disjuntor/interruptor(di), classe ac, 2polos, instant., corrente nominal (in) 25ax240v, sensibilidade 30ma/300ma | UN | 72.87 | INSUMO EMOP | SCO
11865 | Disjuntor/interruptor(di),classe ac, 2 polos, instant.,corrente nominal (in) 40ax240v, sensib.30ma/300ma | UN | 79.21 | INSUMO EMOP | SCO
11866 | Disjuntor/interruptor diferencial(di), classe ac, 2 polos, instantaneo, correntenominal(in)63ax240v, sensib.30ma/300ma | UN | 81.16 | INSUMO EMOP | SCO
11867 | Disjuntor/interruptor difer.(di),classeac, 2 polos, inst.corrente nominal(in)80ax240v, sensib.30ma/300ma | UN | 86.84 | INSUMO EMOP | SCO
11868 | Disjuntor/interruptor diferencial(di),classe ac, 4 polos, instant., corrente nominal (in)25ax415v, sensib.30ma/300ma | UN | 99.75 | INSUMO EMOP | SCO
11869 | Disjuntor/interruptor diferencial(di),classe ac, 4 polos, corrente nominal (in)40ax415v, sensib.30ma/300ma | UN | 105.83 | INSUMO EMOP | SCO
11870 | Disjuntor/interruptor diferencial(di), classe ac, 4 polos, instant., corrente nominal(in) 63ax415v, sensib.30ma/300ma | UN | 109.43 | INSUMO EMOP | SCO
11871 | Disjuntor/interruptor diferencial(di),classe ac, 4 polos, corrente nominal(in) 80ax415v, sensibil.30m/300ma | UN | 157.66 | INSUMO EMOP | SCO
11872 | Disjuntor/interruptor diferencial(di),classe ac, 4 polos, corrente nominal(in) 100ax415v, sensibil.30ma/300ma | UN | 189.22 | INSUMO EMOP | SCO
11873 | Disjuntor/interruptor diferencial(di), classe ac, 4 polos, instant., corrente nominal(in) 125ax415v, sensib.30ma/300ma | UN | 931.61 | INSUMO EMOP | SCO
11874 | Cabo de cobre solida extrudada, com baixa emissao de fumaca, bipolar, 2x1,5mm2,isolamento 0,6/1kv | M | 1.9728 | INSUMO EMOP | SCO
11875 | Cabo de cobre solida extrudada, com baixa emissao de fumaca, bipolar, 2x2,5mm2,isolamento 0,6/1kv | M | 2.9618 | INSUMO EMOP | SCO
11876 | Cabo de cobre solida extrudada, com baixa emissao de fumaca, bipolar, 2x4mm2, isolamento 0,6/1kv | M | 4.2245 | INSUMO EMOP | SCO
11877 | Cabo de cobre solida extrudada, com baixa emissao de fumaca, bipolar, 2x6mm2, isolamento 0,6/1kv | M | 5.9208 | INSUMO EMOP | SCO
11878 | Cabo de cobre solida extrudada, com baixa emissao de fumaca, bipolar, 2x10mm2, isolamento 0,6/1kv | M | 9.2713 | INSUMO EMOP | SCO
11879 | Cabo de cobre solida extrudada, com baixa emissao de fumaca, bipolar, 2x16mm2, isolamento 0,6/1kv | M | 13.9773 | INSUMO EMOP | SCO
11880 | Cabo de cobre solida extrudada, com baixa emissao de fumaca, bipolar, 2x25mm2, isolamento 0,6/1kv | M | 22.8847 | INSUMO EMOP | SCO
11881 | Cabo de cobre solida extrudada, com baixa emissao de fumaca, bipolar, 2x35mm2, isolamento 0,6/1kv | M | 30.7549 | INSUMO EMOP | SCO
11882 | Cabo de cobre solida extrudada, com baixa emissao de fumaca, unipolar, 1x1,5mm2,isolamento 0,6/1kv | M | 0.8331 | INSUMO EMOP | SCO
11883 | Cabo de cobre solida extrudada, com baixa emissao de fumaca, unipolar, 1x2,5mm2,isolamento 0,6/1kv | M | 1.27 | INSUMO EMOP | SCO
11884 | Cabo de isolamento solida extrudada, combaixa emissao de fumaca, unipolar, 1x4mm2, isolamento 0,6/1kv | M | 1.6638 | INSUMO EMOP | SCO
11885 | Cabo de cobre solida extrudada, com baixa emissao de fumaca, unipolar, 1x6mm2, isolamento 0,6/1kv | M | 2.641 | INSUMO EMOP | SCO
11886 | Cabo de cobre solida extrudada, com baixa emissao de fumaca, unipolar, 1x10mm2,isolamento 0,6/1kv | M | 4.07 | INSUMO EMOP | SCO
11887 | Cabo de cobre solida extrudada, com baixa emissao de fumaca, unipolar, 1x16mm2,isolamento 0,6/1kv | M | 6.2 | INSUMO EMOP | SCO
11888 | Cabo de cobre solida extrudada, com baixa emissao de fumaca, unipolar, 1x25mm2,isolamento 0,6/1kv | M | 9.67 | INSUMO EMOP | SCO
11889 | Cabo de cobre solida extrudada, com baixa emissao de fumaca, unipolar, 1x35mm2,isolamento 0,6/1kv | M | 13.29 | INSUMO EMOP | SCO
11890 | Cabo de cobre solida extrudada, com baixa emissao de fumaca, unipolar, 1x50mm2,isolamento 0,6/1kv | M | 18.82 | INSUMO EMOP | SCO
11891 | Cabo de cobre solida extrudada, com baixa emissao de fumaca, unipolar, 1x70mm2,isolamento 0,6/1kv | M | 25.9975 | INSUMO EMOP | SCO
11892 | Cabo de cobre solida extrudada, com baixa emissao de fumaca, unipolar, 1x95mm2,isolamento 0,6/1kv | M | 34.1102 | INSUMO EMOP | SCO
11893 | Cabo de cobre solida extrudada, com baixa emissao de fumaca, unipolar, 1x120mm2,isolamento 0,6/1kv | M | 43.3354 | INSUMO EMOP | SCO
11894 | Cabo de cobre solida extrudada, com baixa emissao de fumaca, unipolar, 1x150mm2,isolamento 0,6/1kv | M | 54.839 | INSUMO EMOP | SCO
11895 | Cabo de cobre solida extrudada, com baixa emissao de fumaca, unipolar, 1x185mm2,isolamento 0,6/1kv | M | 67.4515 | INSUMO EMOP | SCO
11896 | Cabo de cobre solida extrudada, com baixa emissao de fumaca, unipolar, 1x240mm2,isolamento 0,6/1kv | M | 87.5365 | INSUMO EMOP | SCO
11897 | Fio paralelo de cobre, com isolamento termoplastico, polarizado, bicolor, na bitola 2x1,0mm2 | M | 0.9449 | INSUMO EMOP | SCO
11898 | Fio paralelo de cobre, com isolamento termoplastico, polarizado, bicolor, na bitola 2x1,5mm2 | M | 1.28 | INSUMO EMOP | SCO
11899 | Cabo telefonico, tipo ctp-apl, calibre 0,50, para 50 pares | M | 16.88 | INSUMO EMOP | SCO
11900 | Cabo telefonico, tipo ctp-apl, calibre 0,50, para 100 pares | M | 33.6 | INSUMO EMOP | SCO
11901 | Cabo telefonico tipo ci (para instalacoes internas primarias) para 300 pares | M | 39.34 | INSUMO EMOP | SCO
11902 | Cabo telefonico tipo ci (para instalacoes internas primarias) para 400 pares | M | 54.87 | INSUMO EMOP | SCO
11904 | Cabo telefonico cce, diametro do condutor de 0,50mm, para 2 pares | M | 1.1162 | INSUMO EMOP | SCO
11905 | Cabo telefonico cce, diametro do condutor de 0,50mm, para 4 pares | M | 1.575 | INSUMO EMOP | SCO
11906 | Cabo telefonico cce, diametro do condutor de 0,50mm, para 5 pares | M | 2.54 | INSUMO EMOP | SCO
11907 | Cabo telefonico cce, diametro do condutor de 0,50mm, para 6 pares | M | 2.62 | INSUMO EMOP | SCO
11908 | Cabo telefonico cce, diametro do condutor de 0,65mm, para 2 pares | M | 1.6 | INSUMO EMOP | SCO
11909 | Cabo telefonico cce, diametro do condutor de 0,65mm, para 4 pares | M | 2.36 | INSUMO EMOP | SCO
11910 | Cabo telefonico cce, diametro do condutor de 0,65mm, para 5 pares | M | 2.85 | INSUMO EMOP | SCO
11911 | Cabo telefonico cce, diametro do condutor de 0,65mm, para 6 pares | M | 3.17 | INSUMO EMOP | SCO
11912 | Cabo telefonico cci, diametro de 0,50mm,para 2 pares | M | 0.47 | INSUMO EMOP | SCO
11913 | Cabo telefonico cci, diametro do condutor de 0,50mm para 4 pares | M | 0.85 | INSUMO EMOP | SCO
11914 | Cabo telefonico cci, diametro do condutor de 0,50mm, para 5 pares | M | 1.39 | INSUMO EMOP | SCO
11915 | Cabo telefonico cci, diametro do condutor de 0,50mm, para 6 pares | M | 1.16 | INSUMO EMOP | SCO
11920 | Cabo coaxial rg-59, para instalacao de cftv | M | 0.4494 | INSUMO EMOP | SCO
11921 | Cabo coaxial rg-06, para instalacao de cftv | M | 0.7822 | INSUMO EMOP | SCO
11922 | Caixa transparente para medicao direta(ctm), para entrada de energia individual, padrao light | UN | 51.4 | INSUMO EMOP | SCO
11923 | Caixa disjustor monopolar (cdj1) interna, para entrada de energia individual padrao light | UN | 23.81 | INSUMO EMOP | SCO
11924 | Caixa transparente polifasica (ctp), para entrada de energia individual, padraolight | UN | 72 | INSUMO EMOP | SCO
11925 | Caixa de disjuntores trifasico (cdj3) interna, para entrada de energia individual, padrao light | UN | 39.04 | INSUMO EMOP | SCO
11926 | Caixa seccionadora (csm200), para entrada de energia individual, padrao light | UN | 589.54 | INSUMO EMOP | SCO
11927 | Caixa protecao (cpg225) interna, para entrada de energia individual padrao light | UN | 178.77 | INSUMO EMOP | SCO
11930 | Caixa seccionadora (cs100), para entradade energia individual, padrao light | UN | 266.14 | INSUMO EMOP | SCO
11943 | Caixa de aterramento em pvc, 25x25cm | UN | 82.69 | INSUMO EMOP | SCO
11944 | Eletrocalha perfurada, sem virola, med.(100x50x3000)mm, pre-zincada, sem tampa | UN | 39.06 | INSUMO EMOP | SCO
11945 | Eletrocalha perfurada, sem virola, med.(150x50x3000)mm, pre-zincada, sem tampa | UN | 48.81 | INSUMO EMOP | SCO
11946 | Eletrocalha perfurada, sem virola, med.(200x50x3000)mm, pre-zincada, sem tampa | UN | 58.57 | INSUMO EMOP | SCO
11948 | Eletrocalha perfurada, sem virola, med.(300x50x3000)mm, pre-zincada, sem tampa | UN | 96.06 | INSUMO EMOP | SCO
11949 | Eletrocalha perfurada, sem virola, med.(400x50x3000)mm, pre-zincada, sem tampa | UN | 120.06 | INSUMO EMOP | SCO
11951 | Eletrocalha perfurada, sem virola, med.(150x75x3000)mm, pre-zincada, sem tampa | UN | 58.57 | INSUMO EMOP | SCO
11952 | Eletrocalha perfurada, sem virola, med.(200x75x3000)mm, pre-zincada, sem tampa | UN | 68.33 | INSUMO EMOP | SCO
11954 | Eletrocalha perfurada, sem virola, med.(300x75x3000)mm, pre-zincada, sem tampa | UN | 108.05 | INSUMO EMOP | SCO
11955 | Eletrocalha perfurada, sem virola, med.(400x75x3000)mm, pre-zincada, sem tampa | UN | 180.11 | INSUMO EMOP | SCO
11957 | Eletrocalha perfurada, sem virola, med.(150x100x3000)mm, pre-zincada, sem tampa | UN | 68.33 | INSUMO EMOP | SCO
11961 | Eletrocalha perfurada, sem virola, med.(400x100x3000)mm, pre-zincada, sem tampa | UN | 144.06 | INSUMO EMOP | SCO
11962 | Eletrocalha lisa, sem virola, med. (100x50x3000)mm, pre-zincada, sem tampa | UN | 39.06 | INSUMO EMOP | SCO
11963 | Eletrocalha lisa, sem virola, med. (150x50x3000)mm, pre-zincada, sem tampa | UN | 48.81 | INSUMO EMOP | SCO
11964 | Eletrocalha lisa, sem virola, med. (200x50x3000)mm, pre-zincada, sem tampa | UN | 58.57 | INSUMO EMOP | SCO
11966 | Eletrocalha lisa, sem virola, med. (300x50x3000), pre-zincada, sem tampa | UN | 96.08 | INSUMO EMOP | SCO
11967 | Eletrocalha lisa, sem virola, med. (400x50x3000), pre-zincada, sem tampa | UN | 120.04 | INSUMO EMOP | SCO
11968 | Eletrocalha lisa, sem virola, med. (100x75x3000)mm, pre-zincada, sem tampa | UN | 48.81 | INSUMO EMOP | SCO
11969 | Eletrocalha lisa, sem virola, med. (150x75x3000)mm, pre-zincada, sem tampa | UN | 58.57 | INSUMO EMOP | SCO
11970 | Eletrocalha lisa, sem virola, med. (200x75x3000)mm, pre-zincada, sem tampa | UN | 68.34 | INSUMO EMOP | SCO
11972 | Eletrocalha lisa, sem virola, med. (300x75x3000)mm, pre-zincada, sem tampa | UN | 108.03 | INSUMO EMOP | SCO
11973 | Eletrocalha lisa, sem virola, med. (400x75x3000)mm, pre-zincada, sem tampa | UN | 180.01 | INSUMO EMOP | SCO
11974 | Eletrocalha lisa, sem virola, med. (100x100x3000)mm, pre-zincada, sem tampa | UN | 58.57 | INSUMO EMOP | SCO
11975 | Eletrocalha lisa, sem virola, med. (150x100x3000)mm, pre-zincada, sem tampa | UN | 68.34 | INSUMO EMOP | SCO
11976 | Eletrocalha lisa, sem virola, med. (200x100x3000), pre-zincada, sem tampa | UN | 78.12 | INSUMO EMOP | SCO
11978 | Eletrocalha lisa, sem virola, med. (300x100x3000)mm, pre-zincada, sem tampa | UN | 120.1 | INSUMO EMOP | SCO
11979 | Eletrocalha lisa, sem virola, med. (400x100x3000)mm, pre-zincada, sem tampa | UN | 144.1 | INSUMO EMOP | SCO
11980 | Curva horizontal, 45º, p/eletrocalha perfurada ou lisa, 100x50mm, pre-zincada | UN | 7.96 | INSUMO EMOP | SCO
11981 | Curva horizontal, 45º, p/eletrocalha perfurada ou lisa, 150x50mm, pre-zincada | UN | 10.09 | INSUMO EMOP | SCO
11982 | Curva horizontal, 45º, p/eletrocalha perfurada ou lisa, 200x50mm, pre-zincada | UN | 13.38 | INSUMO EMOP | SCO
11984 | Curva horizontal, 45º, p/eletrocalha perfurada ou lisa, 300x50mm, pre-zincada | UN | 21.69 | INSUMO EMOP | SCO
11985 | Curva horizontal, 45º para eletrocalha perfurada ou lisa, 400x50mm, pre-zincada | UN | 30.9 | INSUMO EMOP | SCO
11986 | Curva horizontal, 45º, para eletrocalhaperfurada ou lisa, 100x75mm, pre-zincada | UN | 9.28 | INSUMO EMOP | SCO
11987 | Curva horizontal, 45º, para eletrocalhaperfurada ou lisa, 150x75mm, pre-zincada | UN | 12.14 | INSUMO EMOP | SCO
11988 | Curva horizontal, 45º, para eletrocalhaperfurada ou lisa, 200x75mm, pre-zincada | UN | 14.01 | INSUMO EMOP | SCO
11990 | Curva horizontal, 45º, para eletrocalhaperfurada ou lisa, 300x75mm, pre-zincada | UN | 24.4 | INSUMO EMOP | SCO
11991 | Curva horizontal, 45º, para eletrocalhaperfurada ou lisa, 400x75mm, pre-zincada | UN | 32.62 | INSUMO EMOP | SCO
11992 | Curva horizontal, 45º, para eletrocalhaperfurada ou lisa, 100x100mm, pre-zincada | UN | 11.12 | INSUMO EMOP | SCO
11993 | Curva horizontal, 45º, para eletrocalhaperfurada ou lisa, 150x100mm, pre-zincada | UN | 14.2 | INSUMO EMOP | SCO
11994 | Curva horizontal, 45º, para eletrocalhaperfurada ou lisa, 200x100mm, pre-zincada | UN | 17.69 | INSUMO EMOP | SCO
11996 | Curva horizontal, 45º, para eletrocalhaperfurada ou lisa, 300x100mm, pre-zincada | UN | 31.86 | INSUMO EMOP | SCO
11997 | Curva horizontal, 45º, para eletrocalhaperfurada ou lisa, 400x100mm, pre-zincada | UN | 41.56 | INSUMO EMOP | SCO
11998 | Curva horizontal, 90º, para eletrocalhaperfurada ou lisa, 100x50mm, pre-zincada | UN | 10.54 | INSUMO EMOP | SCO
11999 | Curva horizontal, 90º, para eletrocalhaperfurada ou lisa, 50x150mm, pre-zincada | UN | 14.48 | INSUMO EMOP | SCO
12000 | Curva horizontal, 90º, para eletrocalhaperfurada ou lisa, 50x200mm, pre-zincada | UN | 21.76 | INSUMO EMOP | SCO
12002 | Curva horizontal, 90º, para eletrocalhaperfurada ou lisa, 50x300mm, pre-zincada | UN | 43.56 | INSUMO EMOP | SCO
12003 | Curva horizontal, 90º, para eletrocalhaperfurada ou lisa, 400x50mm, pre-zincada | UN | 62.42 | INSUMO EMOP | SCO
12004 | Curva horizontal, 90º, para eletrocalhaperfurada ou lisa, 100x75mm, pre-zincada | UN | 13.15 | INSUMO EMOP | SCO
12005 | Curva horizontal, 90º, para eletrocalhaperfurada ou lisa, 150x75mm, pre-zincada | UN | 17.28 | INSUMO EMOP | SCO
12006 | Curva horizontal, 90º, para eletrocalhaperfurada ou lisa, 200x75mm, pre-zincada | UN | 22.05 | INSUMO EMOP | SCO
12008 | Curva horizontal, 90º, para eletrocalhaperfurada ou lisa, 300x75mm, pre-zincada | UN | 49.06 | INSUMO EMOP | SCO
12009 | Curva horizontal, 90º, para eletrocalhaperfurada ou lisa, 400x75mm, pre-zincada | UN | 68.65 | INSUMO EMOP | SCO
12010 | Curva horizontal, 90º, para eletrocalhaperfurada ou lisa, 100x100mm, pre-zincada | UN | 17.19 | INSUMO EMOP | SCO
12011 | Curva horizontal, 90º, para eletrocalhaperfurada ou lisa, 150x100mm, pre-zincada | UN | 20.23 | INSUMO EMOP | SCO
12012 | Curva horizontal, 90º, para eletrocalhaperfurada ou lisa, 200x100mm, pre-zincada | UN | 25.17 | INSUMO EMOP | SCO
12014 | Curva horizontal, 90º, para eletrocalhaperfurada ou lisa, 300x100mm, pre-zincada | UN | 54.55 | INSUMO EMOP | SCO
12015 | Curva horizontal, 90º, para eletrocalhaperfurada ou lisa, 400x100mm, pre-zincada | UN | 74.87 | INSUMO EMOP | SCO
12016 | Curva vertical externa, 30º, para eletrocalha perfurada ou lisa, 100x50mm, pre-zzincada | UN | 7.4 | INSUMO EMOP | SCO
12017 | Curva vertical externa, 30º, para eletrocalha perfurada ou lisa, 150x50mm, pre-zincada | UN | 8.23 | INSUMO EMOP | SCO
12018 | Curva vertical externa, 30º, para eletrocalha perfurada ou lisa, 200x50mm, pre-zincada | UN | 9.87 | INSUMO EMOP | SCO
12020 | Curva vertical externa, 30º, para eletrocalha perfurada ou lisa, 300x50mm, pre-zincada | UN | 13 | INSUMO EMOP | SCO
12021 | Curva vertical externa, 30º, para eletrocalha perfurada ou lisa, 400x50mm, pre-zincada | UN | 16.13 | INSUMO EMOP | SCO
12022 | Curva vertical externa, 30º, para eletrocalha perfurada ou lisa, 100x75mm, pre-zincada | UN | 8.74 | INSUMO EMOP | SCO
12023 | Curva vertical externa, 30º, para eletrocalha perfurada ou lisa, 150x75mm, pre-zincada | UN | 10.28 | INSUMO EMOP | SCO
12024 | Curva vertical externa, 30º, para eletrocalha perfurada ou lisa, 200x75mm, pre-zincada | UN | 12.13 | INSUMO EMOP | SCO
12026 | Curva vertical externa, 30º, para eletrocalha perfurada ou lisa, 300x75mm, pre-zincada | UN | 15.03 | INSUMO EMOP | SCO
12027 | Curva vertical externa, 30º, para eletrocalha perfurada ou lisa, 400x75mm, pre-zincada | UN | 18.16 | INSUMO EMOP | SCO
12028 | Curva vertical externa, 30º, para eletrocalha perfurada ou lisa, 100x100mm, pre-zincada | UN | 10.92 | INSUMO EMOP | SCO
12029 | Curva vertical externa, 30º, para eletrocalha perfurada ou lisa, 150x100mm, pre-zincada | UN | 12.76 | INSUMO EMOP | SCO
12030 | Curva vertical externa, 30º, para eletrocalha perfurada ou lisa, 200x100mm, pre-zincada | UN | 14.6 | INSUMO EMOP | SCO
12032 | Curva vertical externa, 30º, para eletrocalha perfurada ou lisa, 300x100mm, pre-zincada | UN | 17.27 | INSUMO EMOP | SCO
12033 | Curva vertical externa, 30º, para eletrocalha perfurada ou lisa, 400x100mm, pre-zincada | UN | 20.41 | INSUMO EMOP | SCO
12034 | Curva vertical externa 45º, para eletrocalha perfurada ou lisa, 100x50mm, pre-zincada | UN | 7.4 | INSUMO EMOP | SCO
12035 | Curva vertical externa 45º, para eletrocalha perfurada ou lisa, 150x50mm, pre-zincada | UN | 8.23 | INSUMO EMOP | SCO
12036 | Curva vertical externa 45º, para eletrocalha perfurada ou lisa, 200x50mm, pre-zincada | UN | 9.87 | INSUMO EMOP | SCO
12038 | Curva vertical externa 45º, para eletrocalha perfurada ou lisa, 300x50mm, pre-zincada | UN | 13 | INSUMO EMOP | SCO
12039 | Curva vertical externa 45º, para eletrocalha perfurada ou lisa, 400x50mm, pre-zincada | UN | 16.13 | INSUMO EMOP | SCO
12040 | Curva vertical externa 45º, para eletrocalha perfurada ou lisa, 100x75mm, pre-zincada | UN | 8.74 | INSUMO EMOP | SCO
12041 | Curva vertical externa 45º, para eletrocalha perfurada ou lisa, 150x75mm, pre-zincada | UN | 10.28 | INSUMO EMOP | SCO
12042 | Curva vertical externa 45º, para eletrocalha perfurada ou lisa, 200x75mm, pre-zincada | UN | 12.13 | INSUMO EMOP | SCO
12044 | Curva vertical externa 45º, para eletrocalha perfurada ou lisa, 300x75mm, pre-zincada | UN | 15.03 | INSUMO EMOP | SCO
12045 | Curva vertical externa 45º, para eletrocalha perfurada ou lisa, 400x75mm, pre-zincada | UN | 18.16 | INSUMO EMOP | SCO
12046 | Curva vertical externa 45º, para eletrocalha perfurada ou lisa, 100x100mm, pre-zzincada | UN | 10.92 | INSUMO EMOP | SCO
12047 | Curva vertical externa 45º, para eletrocalha perfurada ou lisa, 150x100mm, pre-zincada | UN | 12.76 | INSUMO EMOP | SCO
12048 | Curva vertical externa 45º, para eletrocalha perfurada ou lisa, 200x100mm, pre-zincada | UN | 14.6 | INSUMO EMOP | SCO
12050 | Curva vertical externa 45º, para eletrocalha perfurada ou lisa, 300x100mm, pre-zincada | UN | 17.27 | INSUMO EMOP | SCO
12051 | Curva vertical externa 45º, para eletrocalha perfurada ou lisa, 400x100mm, pre-zincada | UN | 20.41 | INSUMO EMOP | SCO
12052 | Curva vertical externa 90º, para eletrocalha perfurada ou lisa, 100x50mm, pre-zincada | UN | 10.31 | INSUMO EMOP | SCO
12053 | Curva vertical externa 90º, para eletrocalha perfurada ou lisa, 150x50mm, pre-zincada | UN | 12.66 | INSUMO EMOP | SCO
12054 | Curva vertical externa 90º, para eletrocalha perfurada ou lisa, 200x50mm, pre-zincada | UN | 14.85 | INSUMO EMOP | SCO
12056 | Curva vertical externa 90º, para eletrocalha perfurada ou lisa, 300x50mm, pre-zincada | UN | 23.14 | INSUMO EMOP | SCO
12057 | Curva vertical externa 90º, para eletrocalha perfurada ou lisa, 400x50mm, pre-zincada | UN | 27.54 | INSUMO EMOP | SCO
12058 | Curva vertical externa 90º, para eletrocalha perfurada ou lisa, 100x75mm, pre-zincaca | UN | 12.83 | INSUMO EMOP | SCO
12059 | Curva vertical externa 90°, para eletrocalha perfurada ou lisa, 150x75mm, pre-zincada | UN | 14.97 | INSUMO EMOP | SCO
12060 | Curva vertical externa 90°, para eletrocalha perfurada ou lisa, 200x75mm, pre-zincada | UN | 16.94 | INSUMO EMOP | SCO
12062 | Curva vertical externa 90°, para eletrocalha perfurada ou lisa, 300x75mm, pre-zincada | UN | 26.51 | INSUMO EMOP | SCO
12063 | Curva vertical externa 90°, para eletrocalha perfurada ou lisa, 400x75mm, pre-zincada | UN | 31.04 | INSUMO EMOP | SCO
12064 | Curva vertical externa 90°, para eletrocalha perfurada ou lisa, 100x100mm, pre-zincada | UN | 16.78 | INSUMO EMOP | SCO
12065 | Curva vertical externa 90°, para eletrocalha perfurada ou lisa, 150x100mm, pre-zincada | UN | 20.8 | INSUMO EMOP | SCO
12066 | Curva vertical externa 90°, para eletrocalha perfurada ou lisa, 200x100mm, pre-zincada | UN | 20.88 | INSUMO EMOP | SCO
12068 | Curva vertical externa 90°, para eletrocalha perfurada ou lisa, 300x100mm, pre-zincada | UN | 30.32 | INSUMO EMOP | SCO
12069 | Curva vertical externa 90°, para eletrocalha perfurada ou lisa, 400x100mm, pre-zincada | UN | 34.85 | INSUMO EMOP | SCO
12070 | Curva vertical interna 45°, para eletrocalha perfurada ou lisa, 100x50mm, pre-zincada | UN | 12.22 | INSUMO EMOP | SCO
12071 | Curva vertical interna 45°, para eletrocalha perfurada ou lisa, 150x50mm, pre-zincada | UN | 14.31 | INSUMO EMOP | SCO
12072 | Curva vertical interna 45°, para eletrocalha perfurada ou lisa, 200x50mm, pre-zincada | UN | 18.1 | INSUMO EMOP | SCO
12074 | Curva vertical interna 45°, para eletrocalha perfurada ou lisa, 300x50mm, pre-zincada | UN | 10.5 | INSUMO EMOP | SCO
12075 | Curva vertical interna 45°, para eletrocalha perfurada ou lisa, 400x50mm, pre-zincada | UN | 33.68 | INSUMO EMOP | SCO
12076 | Curva vertical interna 45°, para eletrocalha perfurada ou lisa, 100x75mm, pre-zincada | UN | 13.66 | INSUMO EMOP | SCO
12077 | Curva vertical interna 45°, para eletrocalha perfurada ou lisa, 150x75mm, pre-zincada | UN | 12.06 | INSUMO EMOP | SCO
12078 | Curva vertical interna 45°, para eletrocalha perfurada ou lisa, 200x75mm, pre-zincada | UN | 21.05 | INSUMO EMOP | SCO
12080 | Curva vertical interna 45°, para eletrocalha perfurada ou lisa, 300x75mm, pre-zincada | UN | 21.82 | INSUMO EMOP | SCO
12081 | Curva vertical interna 45°, para eletrocalha perfurada ou lisa, 400x75mm, pre-zincada | UN | 27.26 | INSUMO EMOP | SCO
12082 | Curva vertical interna 45°, para eletrocalha perfurada ou lisa, 100x100mm, pre-zincada | UN | 16.45 | INSUMO EMOP | SCO
12083 | Curva vertical interna 45°, para eletrocalha perfurada ou lisa, 150x100mm, pre-zincada | UN | 20.06 | INSUMO EMOP | SCO
12084 | Curva vertical interna 45°, para eletrocalha perfurada ou lisa, 200x100mm, pre-zincada | UN | 24.19 | INSUMO EMOP | SCO
12086 | Curva vertical interna 45°, para eletrocalha perfurada ou lisa, 300x100mm, pre-zincada | UN | 15.82 | INSUMO EMOP | SCO
12087 | Curva vertical interna 45°, para eletrocalha perfurada ou lisa, 400x100mm, pre-zincada | UN | 32.54 | INSUMO EMOP | SCO
12088 | Curva vertical interna 90°, para eletrocalha perfurada ou lisa, 100x50mm, pre-zincada | UN | 13.99 | INSUMO EMOP | SCO
12089 | Curva vertical interna 90°, para eletrocalha perfurada ou lisa, 150x50mm, pre-zincada | UN | 17.45 | INSUMO EMOP | SCO
12090 | Curva vertical interna 90°, para eletrocalha perfurada ou lisa, 200x50mm, pre-zincada | UN | 21.05 | INSUMO EMOP | SCO
12092 | Curva vertical interna 90°, para eletrocalha perfurada ou lisa, 300x50mm, pre-zincada | UN | 26.51 | INSUMO EMOP | SCO
12093 | Curva vertical interna 90°, para eletrocalha perfurada ou lisa, 400x50mm, pre-zincada | UN | 32.23 | INSUMO EMOP | SCO
12094 | Curva vertical interna 90°, para eletrocalha perfurada ou lisa, 100x75mm, pre-zincada | UN | 18.92 | INSUMO EMOP | SCO
12095 | Curva vertical interna 90°, para eletrocalha perfurada ou lisa, 150x75mm, pre-zincada | UN | 24.65 | INSUMO EMOP | SCO
12096 | Curva vertical interna 90°, para eletrocalha perfurada ou lisa, 200x75mm, pre-zincada | UN | 22.05 | INSUMO EMOP | SCO
12098 | Curva vertical interna 90°, para eletrocalha perfurada ou lisa, 300x75mm, pre-zincada | UN | 31.78 | INSUMO EMOP | SCO
12099 | Curva vertical interna 90°, para eletrocalha perfurada ou lisa, 400x75mm, pre-zincada | UN | 37.92 | INSUMO EMOP | SCO
12100 | Curva vertical interna 90°, para eletrocalha perfurada ou lisa, 100x100mm, pre-zincada | UN | 24.19 | INSUMO EMOP | SCO
12101 | Curva vertical interna 90°, para eletrocalha perfurada ou lisa, 150x100mm, pre-zincada | UN | 22.05 | INSUMO EMOP | SCO
12102 | Curva vertical interna 90°, para eletrocalha perfurada ou lisa, 200x100mm, pre-zincada | UN | 35.48 | INSUMO EMOP | SCO
12104 | Curva vetrical interna 90°, para eletrocalha perfurada ou lisa, 300x100mm, pre-zincada | UN | 37.19 | INSUMO EMOP | SCO
12105 | Curva vertical interna 90°, para eletrocalha perfurada ou lisa, 400x100mm, pre-zincada | UN | 44.07 | INSUMO EMOP | SCO
12106 | Curva de inversao 90°, para eletrocalhaperfurada ou lisa, 100x50mm, pre-zincada | UN | 12.77 | INSUMO EMOP | SCO
12107 | Curva de inversao 90°, para eletrocalhaperfurada ou lisa, 150x50mm, pre-zincada | UN | 17.18 | INSUMO EMOP | SCO
12108 | Curva de inversao 90°, para eletrocalhaperfurada ou lisa, 200x50mm, pre-zincada | UN | 22.21 | INSUMO EMOP | SCO
12110 | Curva de inversao 90°, para eletrocalhaperfurada ou lisa, 300x50mm, pre-zincada | UN | 37.64 | INSUMO EMOP | SCO
12111 | Curva de inversao 90°, para eletrocalhaperfurada ou lisa, 400x50mm, pre-zincada | UN | 45.39 | INSUMO EMOP | SCO
12112 | Curva de inversao 90°, para eletrocalhaperfurada ou lisa, 100x75mm, pre-zincada | UN | 15.64 | INSUMO EMOP | SCO
12113 | Curva de inversao 90°, para eletrocalhaperfurada ou lisa, 150x75mm, pre-zincada | UN | 20.06 | INSUMO EMOP | SCO
12114 | Curva de inversao 90°, para eletrocalhaperfurada ou lisa, 200x75mm, pre-zincada | UN | 25.11 | INSUMO EMOP | SCO
12116 | Curva de inversao 90°, para eletrocalhaperfurada ou lisa, 300x75mm, pre-zincada | UN | 42.18 | INSUMO EMOP | SCO
12117 | Curva de invresao 90°, para eletrocalhaperfurada ou lisa, 400x75mm, pre-zincada | UN | 50.21 | INSUMO EMOP | SCO
12118 | Curva de inversao 90°, para eletrocalhaperfurada ou lisa, 100x100mm, pre-zincada | UN | 18.85 | INSUMO EMOP | SCO
12119 | Curva de inversao 90°, para eletrocalhaperfurada ou lisa, 150x100mm, pre-zincada | UN | 24.84 | INSUMO EMOP | SCO
12120 | Curva de inversao 90°, para eletrocalhaperfurada ou lisa, 200x100mm, pre-zincada | UN | 25.81 | INSUMO EMOP | SCO
12122 | Curva de inversao 90°, para eletrocalhaperfurada ou lisa, 300x100mm, pre-zincada | UN | 47 | INSUMO EMOP | SCO
12123 | Curva de inversao 90°, para eletrocalhaperfurada ou lisa, 400x100mm, pre-zincada | UN | 55.5 | INSUMO EMOP | SCO
12124 | Te horizontal 90°, para eletrocalha perfurada ou lisa, 100x50mm, pre-zincada | UN | 23.03 | INSUMO EMOP | SCO
12125 | Te horizontal 90°, para eletrocalha perfurada ou lisa, 150x50mm, pre-zincada | UN | 28.13 | INSUMO EMOP | SCO
12126 | Te horizontal 90°, para eletrocalha perfurada ou lisa, 200x50mm, pre-zincada | UN | 33.89 | INSUMO EMOP | SCO
12128 | Te horizontal 90°, para eletrocalha perfurada ou lisa, 300x50mm, pre-zincada | UN | 50.21 | INSUMO EMOP | SCO
12129 | Te horizontal 90°, para eletrocalha perfurada ou lisa, 400x50mm, pre-zincada | UN | 68.83 | INSUMO EMOP | SCO
12130 | Te horizontal 90°, para eletrocalha perfurada ou lisa, 100x75mm, pre-zincada | UN | 27.14 | INSUMO EMOP | SCO
12131 | Te horizontal 90°, para eletrocalha perfurada ou lisa, 150x75mm, pre-zincada | UN | 32.48 | INSUMO EMOP | SCO
12132 | Te horizontal 90°, para eletrocalha perfurada ou lisa, 200x75mm, pre-zincada | UN | 36.68 | INSUMO EMOP | SCO
12134 | Te horizontal, 90°, para eletrocalha perfurada ou lisa, 300x75mm, pre-zincada | UN | 64.5 | INSUMO EMOP | SCO
12135 | Te horizontal, 90°, para eletrocalha perfurada ou lisa, 400x75mm, pre-zincada | UN | 74.98 | INSUMO EMOP | SCO
12136 | Te horizontal, 90°, para eletrocalha perfurada ou lisa, 100x100mm, pre-zincada | UN | 31.25 | INSUMO EMOP | SCO
12137 | Te horizontal, 90°, para eletrocalha perfurada ou lisa, 150x100mm, pre-zincada | UN | 28.34 | INSUMO EMOP | SCO
12138 | Te horizontal, 90°, para eletrocalha perfurada ou lisa, 200x100mm, pre-zincada | UN | 41.12 | INSUMO EMOP | SCO
12140 | Te horizontal, 90°, para eletrocalha perfurada ou lisa, 300x100mm, pre-zincada | UN | 61.78 | INSUMO EMOP | SCO
12141 | Te horizontal, 90°, para eletrocalha perfurada ou lisa, 400x100mm, pre-zincada | UN | 81.13 | INSUMO EMOP | SCO
12142 | Te vertical de derivacao, para eletrocallha perfurada ou lisa, 100x50mm, pre-zincada | UN | 27.77 | INSUMO EMOP | SCO
12143 | Te vertical de derivacao, para eletrocalha perfurada ou lisa, 150x50mm, pre-zincada | UN | 31.08 | INSUMO EMOP | SCO
12144 | Te vertical de derivacao, para eletrocalha perfurada ou lisa, 200x50mm, pre-zincada | UN | 38.16 | INSUMO EMOP | SCO
12146 | Te vertical de derivacao, para eletrocalha perfurada ou lisa, 300x50mm, pre-zincada | UN | 62.82 | INSUMO EMOP | SCO
12147 | Te vertical de derivacao, para eletrocalha perfurada ou lisa, 400x50mm, pre-zincada | UN | 84.66 | INSUMO EMOP | SCO
12149 | Te vertical de derivacao ou lateral, para eletrocalha perfurada ou lisa, 150x75mm, pre-zincada | UN | 35.21 | INSUMO EMOP | SCO
12150 | Te vertical de derivacao, para eletrocalha perfurada ou lisa, 200x75mm, pre-zincada | UN | 42.61 | INSUMO EMOP | SCO
12152 | Te vertical de derivacao, para eletrocalha perfurada ou lisa, 300x75mm, pre-zincada | UN | 68.83 | INSUMO EMOP | SCO
12153 | Te vertical de derivacao, para eletrocalha perfurada ou lisa, 400x75mm, pre-zincada | UN | 91.37 | INSUMO EMOP | SCO
12155 | Te vertical de derivacao, para eletrocalha perfurada ou lisa, 150x100mm, pre-zincada | UN | 39.47 | INSUMO EMOP | SCO
12159 | Te vertical de derivacao, para eletrocalha perfurada ou lisa, 400x100mm, pre-zinada | UN | 98.11 | INSUMO EMOP | SCO
12160 | Cruzeta horizontal, 90°, para eletrocalha perfurada ou lisa, 100x50mm, pre-zincada | UN | 37.03 | INSUMO EMOP | SCO
12161 | Cruzeta horizontal, 90°, para eletrocalha perfurada ou lisa, 150x50mm, pre-zincada | UN | 38.67 | INSUMO EMOP | SCO
12162 | Cruzeta horizontal, 90°, para eletrocalha perfurada ou lisa, 200x50mm, pre-zincada | UN | 45.07 | INSUMO EMOP | SCO
12164 | Cruzeta horizontal, 90°, para eletrocalha perfurada ou lisa, 300x50mm, pre-zincada | UN | 70.74 | INSUMO EMOP | SCO
12165 | Cruzeta horizontal, 90°, para eletrocalha perfurada ou lisa, 400x50mm, pre-zincada | UN | 91.08 | INSUMO EMOP | SCO
12166 | Cruzeta horizontal, 90°, para eletrocalha perfurada ou lisa, 100x75mm, pre-zincada | UN | 37.03 | INSUMO EMOP | SCO
12167 | Cruzeta horizontal, 90°, para eletrocalha perfurada ou lisa, 150x75mm, pre-zincada | UN | 42.93 | INSUMO EMOP | SCO
12168 | Cruzeta horizontal, 90°, para eletrocalha perfurada ou lisa, 200x75mm, pre-zincada | UN | 58.28 | INSUMO EMOP | SCO
12170 | Cruzeta horizontal, 90°, para eletrocalha perfurada ou lisa, 300x75mm, pre-zincada | UN | 75.7 | INSUMO EMOP | SCO
12171 | Cruzeta horizontal, 90°, para eletrocalha perfurada ou lisa, 400x75mm, pre-zincada | UN | 96.06 | INSUMO EMOP | SCO
12172 | Cruzeta horizontal, 90°, para eletrocalha perfurada ou lisa, 100x100mm, pre-zincada | UN | 41.28 | INSUMO EMOP | SCO
12173 | Cruzeta horizontal, 90°, para eletrocalha perfurada ou lisa, 150x100mm, pre-zincada | UN | 47.05 | INSUMO EMOP | SCO
12174 | Cruzeta horizontal, 90°, para eletrocalha perfurada ou lisa, 200x100mm, pre-zincada | UN | 53.47 | INSUMO EMOP | SCO
12176 | Cruzeta horizontal, 90°, para eletrocalha perfurada ou lisa, 300x100mm, pre-zincada | UN | 80.69 | INSUMO EMOP | SCO
12177 | Cruzeta horizontal, 90°, para eletrocalha perfurada ou lisa, 400x100mm, pre-zincada | UN | 101.05 | INSUMO EMOP | SCO
12178 | Cotovelo reto, para eletrocalha perfurada ou lisa, 100x50mm, pre-zincada | UN | 8.73 | INSUMO EMOP | SCO
12179 | Cotovelo reto, para eletrocalha perfurada ou lisa, 150x50mm, pre-zincada | UN | 12.02 | INSUMO EMOP | SCO
12180 | Cotovelo reto, para eletrocalha perfurada ou lisa, 200x50mm, pre-zincada | UN | 16.11 | INSUMO EMOP | SCO
12182 | Cotovelo reto, para eletrocalha perfurada ou lisa, 300x50mm, pre-zincada | UN | 30.75 | INSUMO EMOP | SCO
12183 | Cotovelo reto, para eletrocalha perfurada ou lisa, 400x50mm, pre-zincada | UN | 45.39 | INSUMO EMOP | SCO
12184 | Cotovelo reto, para eletrocalha perfurada ou lisa, 100x75mm, pre-zincada | UN | 8.39 | INSUMO EMOP | SCO
12185 | Cotovelo reto, para eletrocalha perfurada ou lisa, 150x75mm, pre-zincada | UN | 13.22 | INSUMO EMOP | SCO
12186 | Cotovelo reto, para eletrocalha perfurada ou lisa, 200x75mm, pre-zincada | UN | 18.59 | INSUMO EMOP | SCO
12188 | Cotovelo reto, para eletrocalha perfurada ou lisa, 300x75mm, pre-zincada | UN | 34.41 | INSUMO EMOP | SCO
12189 | Cotovelo reto, para eletrocalha perfurada ou lisa, 400x75mm, pre-zincada | UN | 54.12 | INSUMO EMOP | SCO
12190 | Cotovelo reto, para eletrocalha perfurada ou lisa, 100x100mm, pre-zincada | UN | 12.33 | INSUMO EMOP | SCO
12191 | Cotovelo reto, para eletrocalha perfurada ou lisa, 150x100mm, pre-zincada | UN | 16.45 | INSUMO EMOP | SCO
12192 | Cotovelo reto, para eletrocalha perfurada ou lisa, 200x100mm, pre-zincada | UN | 21.05 | INSUMO EMOP | SCO
12194 | Cotovelo reto, para eletrocalha perfurada ou lisa, 300x100mm, pre-zincada | UN | 38.07 | INSUMO EMOP | SCO
12195 | Cotovelo reto, para eletrocalha perfurada ou lisa, 400x100mm, pre-zincada | UN | 74.87 | INSUMO EMOP | SCO
12196 | Te reto, para eletrocalha perfurada ou lisa, 100x50mm, pre-zincada | UN | 11.84 | INSUMO EMOP | SCO
12197 | Te reto, para eletrocalha perfurada ou lisa, 150x50mm, pre-zincada | UN | 15.47 | INSUMO EMOP | SCO
12198 | Te reto, para eletrocalha perfurada ou lisa, 200x50mm, pre-zincada | UN | 19.74 | INSUMO EMOP | SCO
12200 | Te reto, para eletrocalha perfurada ou lisa, 300x50mm, pre-zincada | UN | 35.87 | INSUMO EMOP | SCO
12201 | Te reto, para eletrocalha perfurada ou lisa, 400x50mm, pre-zincada | UN | 51.25 | INSUMO EMOP | SCO
12202 | Te reto, para eletrocalha perfurada ou lisa, 100x75mm, pre-zincada | UN | 13.99 | INSUMO EMOP | SCO
12204 | Te reto, para eletrocalha perfurada ou lisa, 150x75mm, pre-zincada | UN | 17.76 | INSUMO EMOP | SCO
12205 | Te reto, para eletrocalha perfurada ou lisa, 200x75mm, pre-zincada | UN | 26.35 | INSUMO EMOP | SCO
12207 | Te reto, para eletrocalha perfurada ou lisa, 300x75mm, pre-zincada | UN | 39.24 | INSUMO EMOP | SCO
12208 | Te reto, para eletrocalha perfurada ou lisa, 400x75mm, pre-zincada | UN | 50.68 | INSUMO EMOP | SCO
12209 | Te reto, para eletrocalha perfurada ou lisa, 100x100mm, pre-zincada | UN | 16.11 | INSUMO EMOP | SCO
12210 | Te reto, para eletrocalha perfurada ou lisa, 150x100mm, pre-zincada | UN | 20.06 | INSUMO EMOP | SCO
12211 | Te reto, para eletrocalha perfurada ou lisa, 200x100mm, pre-zincado | UN | 24.84 | INSUMO EMOP | SCO
12213 | Te reto, para eletrocalha perfurada ou lisa, 300x100mm, pre-zincado | UN | 42.47 | INSUMO EMOP | SCO
12214 | Te reto, para eletrocalha perfurada ou lisa, 400x100mm, pre-zincada | UN | 58.57 | INSUMO EMOP | SCO
12215 | Cruzeta reta, para eletrocalha perfuradaou lisa, 100x50mm, pre-zincada | UN | 18.15 | INSUMO EMOP | SCO
12216 | Cruzeta reta, para eletrocalha perfuradaou lisa, 150x50mm, pre-zincada | UN | 20.06 | INSUMO EMOP | SCO
12217 | Cruzeta reta, para eletrocalha perfuradaou lisa, 200x50mm, pre-zincada | UN | 24.84 | INSUMO EMOP | SCO
12219 | Cruzeta reta, para eletrocalha perfuradaou lisa, 300x50mm, pre-zincada | UN | 42.47 | INSUMO EMOP | SCO
12220 | Cruzeta reta, para eletrocalha perfuradaou lisa, 400x50mm, pre-zincada | UN | 58.57 | INSUMO EMOP | SCO
12221 | Cruzeta reta, para eletrocalha perfuradaou lisa, 100x75mm, pre-zincada | UN | 18.59 | INSUMO EMOP | SCO
12222 | Cruzeta reta, para eletrocalha perfuradaou lisa, 150x75mm, pre-zincada | UN | 27.04 | INSUMO EMOP | SCO
12223 | Cruzeta reta, para eletrocalha perfuradaou lisa, 200x75mm, pre-zincada | UN | 32.76 | INSUMO EMOP | SCO
12225 | Cruzeta reta, para eletrocalha perfuradaou lisa, 300x75mm, pre-zincada | UN | 45.39 | INSUMO EMOP | SCO
12226 | Cruzeta reta, para eletrocalha perfuradaou lisa, 400x75mm, pre-zincada | UN | 61.51 | INSUMO EMOP | SCO
12227 | Cruzeta reta, para eletrocalha perfuradaou lisa, 100x100mm, pre-zincada | UN | 21.05 | INSUMO EMOP | SCO
12228 | Cruzeta reta, para eletrocalha perfuradaou lisa, 150x100mm, pre-zincada | UN | 25.01 | INSUMO EMOP | SCO
12229 | Cruzeta reta, para eletrocalha perfuradaou lisa, 200x100mm, pre-zincada | UN | 29.77 | INSUMO EMOP | SCO
12231 | Cruzeta reta, para eletrocalha perfuradaou lisa, 300x100mm, pre-zincada | UN | 48.34 | INSUMO EMOP | SCO
12232 | Cruzeta reta, para eletrocalha perfuradaou lisa, 400x100mm, pre-zincada | UN | 64.44 | INSUMO EMOP | SCO
12233 | Reducao concentrica, para eletrocalha perfurada ou lisa, 100x50mm, pre-zincada | UN | 7.84 | INSUMO EMOP | SCO
12234 | Reducao concentrica, para eletrocalha perfurada ou lisa, 150x100mm, pre-zincada | UN | 18.02 | INSUMO EMOP | SCO
12235 | Reducao concentrica, para eletrocalha perfurada ou lisa, 150x50mm, pre-zincada | UN | 12.9 | INSUMO EMOP | SCO
12236 | Reducao concentrica, para eletrocalha perfurada ou lisa, 200x150mm, pre-zincada | UN | 20.66 | INSUMO EMOP | SCO
12237 | Reducao concentrica, para eletrocalha perfurada ou lisa, 200x100mm, pre-zincada | UN | 18.51 | INSUMO EMOP | SCO
12238 | Reducao concentrica, para eletrocalha perfurada ou lisa, 200x50mm, pre-zincada | UN | 13.15 | INSUMO EMOP | SCO
12244 | Reducao concentrica, para eletrocalha perfurada ou lisa, 300x200mm, pre-zincada | UN | 25.78 | INSUMO EMOP | SCO
12245 | Reducao concentrica, para eletrocalha perfurada ou lisa, 300x150mm, pre-zincada | UN | 25.78 | INSUMO EMOP | SCO
12246 | Reducao concentrica, para eletrocalha perfurada ou lisa, 300x100mm, pre-zincada | UN | 31.63 | INSUMO EMOP | SCO
12247 | Reducao concentrica, para eletrocalha perfurada ou lisa, 300x50mm, pre-zincada | UN | 20.66 | INSUMO EMOP | SCO
12248 | Reducao concentrica, para eletrocalha perfurada ou lisa, 400x300mm, pre-zincada | UN | 50.02 | INSUMO EMOP | SCO
12250 | Reducao concentrica, para eletrocalha perfurada ou lisa, 400x200mm, pre-zincada | UN | 50.02 | INSUMO EMOP | SCO
12251 | Reducao concentrica, para eletrocalha perfurada ou lisa, 400x150mm, pre-zincada | UN | 75.72 | INSUMO EMOP | SCO
12252 | Reducao concentrica, para eletrocalha perfurada ou lisa, 400x100mm, pre-zincada | UN | 50.02 | INSUMO EMOP | SCO
12253 | Reducao concentrica, para eletrocalha perfurada ou lisa, 400x50mm, pre-zincada | UN | 36.33 | INSUMO EMOP | SCO
12254 | Te vertical (subida), para eletrocalha perfurada ou lisa, 100x50mm, pre-zincada | UN | 20.08 | INSUMO EMOP | SCO
12255 | Te vertical (subida), para eletrocalha perfurada ou lisa, 150x50mm, pre-zincada | UN | 21.37 | INSUMO EMOP | SCO
12256 | Te vertical (subida), para eletrocalha perfurada ou lisa, 200x50mm, pre-zincada | UN | 24.85 | INSUMO EMOP | SCO
12258 | Te vertical (subida), para eletrocalha perfurada ou lisa, 300x50mm, pre-zincada | UN | 37.64 | INSUMO EMOP | SCO
12259 | Te vertical (subida), para eletrocalha perfurada ou lisa, 400x50mm, pre-zincada | UN | 52.87 | INSUMO EMOP | SCO
12260 | Te vertical (subida), para eletrocalha perfurada ou lisa, 100x75mm, pre-zincada | UN | 23.86 | INSUMO EMOP | SCO
12261 | Te vertical (subida), para eletrocalha perfurada ou lisa, 150x75mm, pre-zincada | UN | 23.81 | INSUMO EMOP | SCO
12262 | Te vertical (subida), para eletrocalha perfurada ou lisa, 200x75mm, pre-zincada | UN | 32.5 | INSUMO EMOP | SCO
12264 | Te vertical (subida), para eletrocalha perfurada ou lisa, 300x75mm, pre-zincada | UN | 41.16 | INSUMO EMOP | SCO
12265 | Te vertical (subida), para eletrocalha perfurada ou lisa, 400x75mm, pre-zincada | UN | 49.8 | INSUMO EMOP | SCO
12266 | Te vertical (subida), para eletrocalha perfurada ou lisa, 100x100mm, pre-zincada | UN | 22.58 | INSUMO EMOP | SCO
12267 | Te vertical (subida), para eletrocalha perfurada ou lisa, 150x100mm, pre-zincada | UN | 26.39 | INSUMO EMOP | SCO
12268 | Te vetical (subida), para eletrocalha peefurada ou lisa, 200x100mm, pre-zincada | UN | 30.21 | INSUMO EMOP | SCO
12270 | Te vertical (subida), para eletrocalha perfurada ou lisa, 300x100mm, pre-zincada | UN | 44.82 | INSUMO EMOP | SCO
12271 | Te vertical (subida), para eletrocalha perfurada ou lisa, 400x100mm, pre-zincada | UN | 53.75 | INSUMO EMOP | SCO
12272 | Te vertical (descida), para eletrocalhaperfurada ou lisa, 100x50mm, pre-zincada | UN | 33.87 | INSUMO EMOP | SCO
12273 | Te vertical (descida), para eletrocalhaperfurada ou lisa, 150x50mm, pre-zincada | UN | 34.37 | INSUMO EMOP | SCO
12274 | Te vertical (descida), para eletrocalhaperfurada ou lisa, 200x50mm, pre-zincada | UN | 38.5 | INSUMO EMOP | SCO
12276 | Te vertical (descida), para eletrocalhaperfurada ou lisa, 300x50mm, pre-zincada | UN | 43.8 | INSUMO EMOP | SCO
12277 | Te vertical (descida), para eletrocalhaperfurada ou lisa, 400x50mm, pre-zincada | UN | 53.75 | INSUMO EMOP | SCO
12278 | Te vertical (descida), para eletrocalhaperfurada ou lisa, 100x75mm, pre-zincada | UN | 34.05 | INSUMO EMOP | SCO
12279 | Te vertical (descida), para eletrocalhaperfurada ou lisa, 150x75mm, pre-zincada | UN | 38.33 | INSUMO EMOP | SCO
12280 | Te vertical (descida), para eletrocalhaperfurada ou lisa, 200x75mm, pre-zincada | UN | 38.51 | INSUMO EMOP | SCO
12282 | Te vertical (descida), para eletrocalhaperfurada ou lisa, 300x75mm, pre-zincada | UN | 55.72 | INSUMO EMOP | SCO
12283 | Te vertical (descida), para eletrocalhaperfurada ou lisa, 400x75mm, pre-zincada | UN | 58.44 | INSUMO EMOP | SCO
12284 | Te vertical (descida), para eletrocalhaperfurada ou lisa, 100x100mm, pre-zincada | UN | 38.33 | INSUMO EMOP | SCO
12285 | Te vertical (descida), para eletrocalhaperfurada ou lisa, 150x100mm, pre-zincada | UN | 42.61 | INSUMO EMOP | SCO
12286 | Te vertical (descida), para eletrocalhaperfurada ou lisa, 200x100mm, pre-zincada | UN | 46.72 | INSUMO EMOP | SCO
12288 | Te vertical (descida), para eletrocalhaperfurada ou lisa, 300x100mm, pre-zincada | UN | 53.59 | INSUMO EMOP | SCO
12289 | Te vertical (descida), para eletrocalhaperfurada ou lisa, 400x100mm, pre-zincada | UN | 63.56 | INSUMO EMOP | SCO
12290 | Terminal de fechamento liso, para eletrocalha perfurada ou lisa, 100x50mm, pre-zincada | UN | 1.67 | INSUMO EMOP | SCO
12291 | Terminal de fechamento liso, para eletrocalha perfurada ou lisa, 150x50mm, pre-zincada | UN | 2.19 | INSUMO EMOP | SCO
12292 | Terminal de fechamento liso, para eletrocalha perfurada ou lisa, 200x50mm, pre-zincada | UN | 3.63 | INSUMO EMOP | SCO
12294 | Terminal de fechamento liso, para eletrocalha perfurada ou lisa, 300x50mm, pre-zincada | UN | 3.49 | INSUMO EMOP | SCO
12295 | Terminal de fechamento liso, para eletrocalha perfurada ou lisa, 400x50mm, pre-zincada | UN | 3.93 | INSUMO EMOP | SCO
12296 | Terminal de fechamento liso, para eletrocalha perfurada ou lisa, 100x75mm, pre-zincada | UN | 2.09 | INSUMO EMOP | SCO
12297 | Terminal de fechamento liso, para eletrocalha perfurada ou lisa, 150x75mm, pre-zincada | UN | 2.65 | INSUMO EMOP | SCO
12298 | Terminal de fechamento liso, para eletrocalha perfurada ou lisa, 200x75mm, pre-zincada | UN | 3.01 | INSUMO EMOP | SCO
12300 | Terminal de fechamento liso, para eletrocalha perfurada ou lisa, 300x75mm, pre-zincada | UN | 4.3 | INSUMO EMOP | SCO
12301 | Terminal de fechamento liso, para eletrocalha perfurada ou lisa, 400x75mm, pre-zincada | UN | 4.92 | INSUMO EMOP | SCO
12302 | Terminal de fechamento liso, para eletrocalha perfurada ou lisa, 100x100mm, pre-zincada | UN | 2.72 | INSUMO EMOP | SCO
12303 | Terminal de fechamento liso, para eletrocalha perfurada ou lisa, 150x100mm, pre-zincada | UN | 3.17 | INSUMO EMOP | SCO
12304 | Terminal de fechamento liso, para eletrocalha perfurada ou lisa, 200x100mm, pre-zincada | UN | 3.55 | INSUMO EMOP | SCO
12306 | Terminal de fechamento liso, para eletrocalha perfurada ou lisa, 300x100mm, pre-zincada | UN | 5.07 | INSUMO EMOP | SCO
12307 | Terminal de fechamento liso, para eletrocalha perfurada ou lisa, 400x100mm, pre-zincada | UN | 5.93 | INSUMO EMOP | SCO
12308 | Terminal de fechamento, p/eletrocalha perfurada ou lisa, 100x50mm, c/saida p/tubo, pre zincada | UN | 2.52 | INSUMO EMOP | SCO
12309 | Terminal de fechamento, p/eletrocalha perfurada ou lisa, 150x50mm, c/saida p/tubo, pre-zincada | UN | 3.2 | INSUMO EMOP | SCO
12310 | Terminal de fechamento, p/eletrocalha perfurada ou lisa, 200x50mm, c/saida p/tubo, pre-zincada | UN | 3.17 | INSUMO EMOP | SCO
12312 | Terminal de fechamento, p/eletrocalha perfurada ou lisa, 300x50mm, c/saida p/tubo, pre-zincada | UN | 5.13 | INSUMO EMOP | SCO
12313 | Terminal de fechamento, p/eletrocalha perfurada ou lisa, 400x50mm, c/saida p/tubo, pre-zincada | UN | 5.19 | INSUMO EMOP | SCO
12314 | Terminal de fechamento, p/eletrocalha perfurada ou lisa, 100x75mm, c/saida p/tubo, pre-zincada | UN | 2.67 | INSUMO EMOP | SCO
12315 | Terminal de fechamento, p/eletrocalha perfurada ou lisa, 150x75mm, c/saida p/tubo, pre-zincada | UN | 3.54 | INSUMO EMOP | SCO
12316 | Terminal de fechamento, p/eletrocalha perfurada ou lisa, 200x75mm, c/saida p/tubo, pre-zincada | UN | 4.35 | INSUMO EMOP | SCO
12318 | Terminal de fechamento, p/eletrocalha perfurada ou lisa, 300x75mm, c/saida p/tubo, pre-zincada | UN | 5.67 | INSUMO EMOP | SCO
12319 | Terminal de fechamento, p/eletrocalha perfurada ou lisa, 400x75mm, com saida p/tubo, pre-zincada | UN | 7.19 | INSUMO EMOP | SCO
12320 | Terminal de fechamento, p/eletrocalha perfurada ou lisa, 100x100mm, com saida p/tubo, pre-zincada | UN | 3.96 | INSUMO EMOP | SCO
12321 | Terminal de fechamento, p/eletrocalha perfurada ou lisa, 150x100mm, com saida p/tubo, pre-zincada | UN | 4.59 | INSUMO EMOP | SCO
12322 | Terminal de fechamento, p/eletrocalha perfurada ou lisa, 200x100mm, com saida p/tubo, pre-zincada | UN | 5.2 | INSUMO EMOP | SCO
12324 | Terminal de fechamento, p/eletrocalha perfurada ou lisa, 300x100mm, com saida p/tubo, pre-zincada | UN | 7.41 | INSUMO EMOP | SCO
12325 | Terminal de fechamento, p/eletrocalha perfurada ou lisa, 400x100mm, com saida p/tubo, pre-zincada | UN | 8.66 | INSUMO EMOP | SCO
12327 | Acoplamento em painel, para eletrocalhaperfurada ou lisa, 150x50mm, pre-zincada | UN | 4.34 | INSUMO EMOP | SCO
12328 | Acoplamento em painel, para eletrocalhaperfurada ou lisa, 200x50mm, pre-zincada | UN | 4.37 | INSUMO EMOP | SCO
12330 | Acoplamento em painel, para eletrocalhaperfurada ou lisa, 300x50mm, pre-zincada | UN | 5.73 | INSUMO EMOP | SCO
12331 | Acoplamento em painel, para eletrocalhaperfurada ou lisa, 400x50mm, pre-zincada | UN | 7.09 | INSUMO EMOP | SCO
12333 | Acoplamento em painel, para eletrocalhaperfurada ou lisa, 150x75mm, pre-zincada | UN | 5.57 | INSUMO EMOP | SCO
12334 | Acoplamento em painel, para eletrocalhaperfurada ou lisa, 200x75mm, pre-zincada | UN | 6.49 | INSUMO EMOP | SCO
12336 | Acoplamento em painel, para eletrocalhaperfurada ou lisa, 300x75mm, pre-zincada | UN | 8.14 | INSUMO EMOP | SCO
12337 | Acoplamento em painel, para eletrocalhaperfurada ou lisa, 400x75mm, pre-zincada | UN | 9.8 | INSUMO EMOP | SCO
12344 | Gotejador, p/eletrocalha perfuruda ou lisa, 100x50mm, pre-zincada | UN | 3.01 | INSUMO EMOP | SCO
12345 | Gotejador, p/eletrocalha perfurada ou lisa, 150x50mm, pre-zincada | UN | 4.31 | INSUMO EMOP | SCO
12346 | Gotejador, p/eletrocalha perfurada ou lisa, 200x50mm, pre-zincada | UN | 5.27 | INSUMO EMOP | SCO
12348 | Gotejador, p/eletrocalha perfurada ou lisa, 300x50mm, pre-zincada | UN | 8.78 | INSUMO EMOP | SCO
12349 | Gotejador, p/eletrocalha perfurada ou lisa, 400x50mm, pre-zincada | UN | 11.27 | INSUMO EMOP | SCO
12350 | Gotejador, p/eletrocalha perfurada ou lisa, 100x75mm, pre-zincada | UN | 3.73 | INSUMO EMOP | SCO
12351 | Gotejador, p/eletrocalha perfurada ou lisa, 150x75mm, pre-zincada | UN | 4.83 | INSUMO EMOP | SCO
12352 | Gotejador, p/eletrocalha perfurada ou lisa, 200x75mm, pre-zincada | UN | 7 | INSUMO EMOP | SCO
12354 | Gotejador, p/eletrocalha perfurada ou lisa, 300x75mm, pre-zincada | UN | 9.53 | INSUMO EMOP | SCO
12355 | Gotejador, p/eletrocalha perfurada ou lisa, 400x75mm, pre-zincada | UN | 12.01 | INSUMO EMOP | SCO
12356 | Gotejador, p/eletrocalha perfurada ou lisa, 100x100mm, pre-zincada | UN | 4.1 | INSUMO EMOP | SCO
12357 | Gotejador, p/eletrocalha perfurada ou lisa, 150x100mm, pre-zincada | UN | 6.3 | INSUMO EMOP | SCO
12358 | Gotejador, p/eletrocalha perfurada ou lisa, 200x100mm, pre-zincada | UN | 6 | INSUMO EMOP | SCO
12360 | Gotejador, p/eletrocalha perfurada ou lisa, 300x100mm, pre-zincada | UN | 8.04 | INSUMO EMOP | SCO
12361 | Gotejador, p/eletrocalha perfurada ou lisa, 400x100mm, pre-zincada | UN | 12.59 | INSUMO EMOP | SCO
12707 | Acoplamento em painel, para eletrocalhaperfurada ou lisa, 100x50mm, pre-zincada | UN | 3.17 | INSUMO EMOP | SCO
12720 | Acoplamento em painel, para eletrocalhaperfurada ou lisa, 150x100mm, pre-zincada | UN | 7.69 | INSUMO EMOP | SCO
12724 | Acoplamento em painel, para eletrocalhaperfurada ou lisa, 400x100mm, pre-zincada | UN | 15.98 | INSUMO EMOP | SCO
12744 | Tomada 4 pinos, de embutir, completo, para telefone | UN | 3.68 | INSUMO EMOP | SCO
12745 | Tomada tipo rj-11, de sobrepor, completa, para telefone | UN | 7.25 | INSUMO EMOP | SCO
12746 | Tomada tipo rj-11, de embutir, completa,para telefone | UN | 9.45 | INSUMO EMOP | SCO
12747 | Tomada tipo rj45, sobrepor, completa, para logica | UN | 19.77 | INSUMO EMOP | SCO
12748 | Tomada tipo rj45, de embutir, completa,para logica | UN | 26.74 | INSUMO EMOP | SCO
12749 | Tomada coaxial, de sobrepor, completa, para antena de tv | UN | 9.77 | INSUMO EMOP | SCO
12750 | Tomada coaxial, de embutir, completa, para antena de tv | UN | 10.1 | INSUMO EMOP | SCO
12759 | Lampada fluorescente, tubular, de 26w ,base g13 | UN | 5.32 | INSUMO EMOP | SCO
12761 | Lampada fluorescente tubular de 16w, trofosforo, base g-13 | UN | 14.08 | INSUMO EMOP | SCO
12762 | Lampada fluorescente tubular de 32w, trofosforo, base g-13 | UN | 14.49 | INSUMO EMOP | SCO
12763 | Lampada de vapor de mercurio, 80w, 220v,ovoide, base e27 | UN | 14.66 | INSUMO EMOP | SCO
12765 | Lampada vapor de sodio, alta pressao, base e-27, bulbo ovoide, de 70w | UN | 18.12 | INSUMO EMOP | SCO
12767 | Lampada de multivapor metalica (mvm), base e-40, bulbo tubular, de 2000w | UN | 328.77 | INSUMO EMOP | SCO
12774 | Registro de esfera em pvc,soldavel,20mm | UN | 4.7485 | INSUMO EMOP | SCO
12775 | Registro de esfera em pvc,soldavel,25mm | UN | 6.6048 | INSUMO EMOP | SCO
12776 | Registro de esfera em pvc,soldavel,32mm | UN | 17.5787 | INSUMO EMOP | SCO
12777 | Registro de esfera em pvc,soldavel,40mm | UN | 19.9273 | INSUMO EMOP | SCO
12778 | Registro de esfera em pvc, soldavel, 50mm | UN | 23.1374 | INSUMO EMOP | SCO
12779 | Registro de esfera em pvc, soldavel, 60mm | UN | 44.9108 | INSUMO EMOP | SCO
12780 | Valvula de pe, com crivo, em pvc, soldavel, 25mm | UN | 15.6711 | INSUMO EMOP | SCO
12781 | Valvula de pe, com crivo, em pvc, soldavel, 32mm | UN | 20.7888 | INSUMO EMOP | SCO
12782 | Valvula de pe, com crivo, em pvc, soldavel, 40mm | UN | 31.2294 | INSUMO EMOP | SCO
12783 | Valvula de pe, com crivo, em pvc, soldavel, 50mm | UN | 41.6802 | INSUMO EMOP | SCO
12784 | Valvula de pe, com crivo, em pvc, soldavel, 60mm | UN | 65.5355 | INSUMO EMOP | SCO
12785 | Valvula de retencao, vertical, em pvc, 25mm | UN | 16.6044 | INSUMO EMOP | SCO
12786 | Valvula de retencao, vertical, em pvc, 32mm | UN | 29.2132 | INSUMO EMOP | SCO
12787 | Valvula de retencao, vertical, em pvc, 40mm | UN | 31.2294 | INSUMO EMOP | SCO
12788 | Valvula de retencao, vertical, em pvc, 50mm | UN | 38.1624 | INSUMO EMOP | SCO
12789 | Valvula de retencao, vertical, em pvc, 60mm | UN | 50.1054 | INSUMO EMOP | SCO
12790 | Valvula de retencao, horizontal, em pvc,25mm | UN | 16.6044 | INSUMO EMOP | SCO
12791 | Valvula de retencao, horizontal, em pvc,32mm | UN | 29.2132 | INSUMO EMOP | SCO
12792 | Valvula de retencao, horizontal, em pvc,40mm | UN | 31.2294 | INSUMO EMOP | SCO
12793 | Valvula de retencao, horizontal, em pvc,50mm | UN | 38.1624 | INSUMO EMOP | SCO
12794 | Valvula de retencao, horizontal, em pvc,60mm | UN | 50.1054 | INSUMO EMOP | SCO
12795 | Tubo cpvc rigido, 15mm, soldavel, para agua quente e fria | M | 4.5041 | INSUMO EMOP | SCO
12796 | Tubo cpvc rigido, 22mm, soldavel, para agua quente e fria | M | 8.2787 | INSUMO EMOP | SCO
12797 | Tubo cpvc rigido, 28mm, soldavel, para agua quente e fria | M | 14.3687 | INSUMO EMOP | SCO
12798 | Adaptador rosqueavel de pvc rigido, 1/2", com flange e anel de vedacao, para caixa d`agua | UN | 6.89 | INSUMO EMOP | SCO
12799 | Adaptador rosqueavel de pvc rigido, 3/4", com flange e anel de vedacao, para caixa d`agua | UN | 9.45 | INSUMO EMOP | SCO
12801 | Adaptador rosqueavel de pvc rigido, 1 1/4", com flange e anel de vedacao, para caixa d`agua | UN | 17.94 | INSUMO EMOP | SCO
12802 | Adaptador rosqueavel de pvc rigido, 1 1/2", com flange e anel de vedacao, para caixa d`agua | UN | 21.45 | INSUMO EMOP | SCO
12803 | Adaptador rosqueavel de pvc rigido, 2",com flange e anel de vedacao, para caixad`agua | UN | 26.04 | INSUMO EMOP | SCO
12805 | Bucha de reducao de pvc, com rosca, 1"x1/2" | UN | 2.25 | INSUMO EMOP | SCO
12806 | Bucha de reducao de pvc, com rosca, 1"x3/4" | UN | 2.28 | INSUMO EMOP | SCO
12807 | Bucha de reducao de pvc, com rosca, 1 1/4"x3/4" | UN | 3.49 | INSUMO EMOP | SCO
12808 | Bucha de reducao de pvc, com rosca, 1 1/4"x1" | UN | 3.6 | INSUMO EMOP | SCO
12809 | Bucha de reducao de pvc, com rosca, 1 1/2"x3/4" | UN | 4.57 | INSUMO EMOP | SCO
12810 | Bucha de reducao de pvc, com rosca, 1 1/2"x1" | UN | 4.84 | INSUMO EMOP | SCO
12811 | Bucha de reducao de pvc, com rosca, 1 1/2"x1 1/4" | UN | 4.59 | INSUMO EMOP | SCO
12812 | Bucha de reducao de pvc, com rosca, 2"x1" | UN | 9.5 | INSUMO EMOP | SCO
12813 | Bucha de reducao de pvc, com rosca, 2"x11/4" | UN | 11.94 | INSUMO EMOP | SCO
12814 | Bucha de reducao de pvc, com rosca, 2"x11/2" | UN | 11.25 | INSUMO EMOP | SCO
12816 | Cap de pvc, com rosca, de 3/4" | UN | 1.36 | INSUMO EMOP | SCO
12817 | Cap de pvc, com rosca, de 1" | UN | 1.98 | INSUMO EMOP | SCO
12818 | Cap de pvc, com rosca, de 1 1/2" | UN | 5.83 | INSUMO EMOP | SCO
12819 | Cap de pvc, com rosca, de 2" | UN | 7.56 | INSUMO EMOP | SCO
12820 | Cap de pvc, com rosca, de 2 1/2" | UN | 14.64 | INSUMO EMOP | SCO
12821 | Cap de pvc, com rosca, de 3" | UN | 19.13 | INSUMO EMOP | SCO
12822 | Cap de pvc, com rosca, de 4" | UN | 52.67 | INSUMO EMOP | SCO
12823 | Curva 90° de pvc, com rosca, de 1/2" | UN | 2.34 | INSUMO EMOP | SCO
12824 | Curva 90° de pvc, com rosca, de 3/4" | UN | 2.79 | INSUMO EMOP | SCO
12825 | Curva 90° de pvc, com rosca, de 1" | UN | 4.95 | INSUMO EMOP | SCO
12826 | Curva 90° de pvc, com rosca, de 1 1/4" | UN | 12.41 | INSUMO EMOP | SCO
12828 | Curva 90° de pvc, com rosca, de 2" | UN | 23.45 | INSUMO EMOP | SCO
12829 | Flange com sextavado de pvc, com rosca esem furos, de 1/2" | UN | 3.26 | INSUMO EMOP | SCO
12834 | Flange com sextavado de pvc, com rosca esem furos, de 2" | UN | 11.57 | INSUMO EMOP | SCO
12835 | Flange com sextavado de pvc, com rosca esem furos, de 2 1/2" | UN | 67.34 | INSUMO EMOP | SCO
12836 | Flange com sextavado de pvc, com rosca esem furos, de 3" | UN | 76.14 | INSUMO EMOP | SCO
12837 | Flange com sextavado de pvc, com rosca esem furos, de 4" | UN | 155.66 | INSUMO EMOP | SCO
12840 | Joelho 45° de pvc, com rosca, de 1" | UN | 7.95 | INSUMO EMOP | SCO
12841 | Joelho 45° de pvc, com rosca, de 1 1/4" | UN | 9.55 | INSUMO EMOP | SCO
12842 | Joelho 45° de pvc, com rosca, de 1 1/2" | UN | 13.46 | INSUMO EMOP | SCO
12843 | Joelho 45° de pvc, com rosca, de 2" | UN | 23.92 | INSUMO EMOP | SCO
12847 | Joelho 90° de pvc, com rosca, de 1 1/4" | UN | 6.91 | INSUMO EMOP | SCO
12850 | Joelho de reducao 90° de pvc, com rosca,de 3/4"x1/2" | UN | 2.42 | INSUMO EMOP | SCO
12851 | Joelho de reducao 90° de pvc, com rosca,de 1"x3/4" | UN | 3.91 | INSUMO EMOP | SCO
12852 | Juncao 45° de pvc, com rosca, de 1/2" | UN | 2.86 | INSUMO EMOP | SCO
12853 | Juncao 45° de pvc, com rosca, de 3/4" | UN | 3.55 | INSUMO EMOP | SCO
12854 | Juncao 45° de pvc, com rosca, de 1" | UN | 7.18 | INSUMO EMOP | SCO
12855 | Juncao 45° de pvc, com rosca, de 1 1/4" | UN | 8.92 | INSUMO EMOP | SCO
12856 | Juncao 45° de pvc, com rosca, de 1 1/2" | UN | 9.05 | INSUMO EMOP | SCO
12857 | Juncao 45° de pvc, com rosca, de 2" | UN | 9.5 | INSUMO EMOP | SCO
12865 | Luva de pvc rigido, rosqueavel, de 3" | UN | 20.56 | INSUMO EMOP | SCO
12866 | Luva de pvc rigido, rosqueavel, de 4" | UN | 36.64 | INSUMO EMOP | SCO
12867 | Luva de reducao de pvc, com rosca, de 3/4"x1/2" | UN | 2.11 | INSUMO EMOP | SCO
12868 | Luva de reducao de pvc, com rosca, de 1"x3/4" | UN | 2.72 | INSUMO EMOP | SCO
12869 | Luva de correr de pvc, para tubo roscavel, de 1/2" | UN | 8.64 | INSUMO EMOP | SCO
12870 | Luva de correr de pvc, para tubo roscavel, de 3/4" | UN | 8.56 | INSUMO EMOP | SCO
12871 | Luva de correr de pvc, para tubo roscavel, de 1 1/2" | UN | 23.93 | INSUMO EMOP | SCO
12875 | Nipel de pvc, com rosca, de 1 1/4" | UN | 3.72 | INSUMO EMOP | SCO
12877 | Nipel de pvc, com rosca, de 2" | UN | 8.03 | INSUMO EMOP | SCO
12878 | Plug de pvc, com rosca, de 1/2" | UN | 0.33 | INSUMO EMOP | SCO
12879 | Plug de pvc, com rosca, de 3/4" | UN | 0.51 | INSUMO EMOP | SCO
12880 | Plug de pvc, com rosca, de 1" | UN | 1.42 | INSUMO EMOP | SCO
12881 | Plug de pvc, com rosca, de 1 1/4" | UN | 1.57 | INSUMO EMOP | SCO
12882 | Plug de pvc, com rosca, de 1 1/2" | UN | 3.96 | INSUMO EMOP | SCO
12883 | Plug de pvc, com rosca, de 2" | UN | 5.97 | INSUMO EMOP | SCO
12887 | Te 90° de pvc, com rosca, de 1 1/4" | UN | 14.25 | INSUMO EMOP | SCO
12891 | Te de reducao 90º de pvc, com rosca, de1"x3/4" | UN | 7.28 | INSUMO EMOP | SCO
12893 | Cruzeta de pvc, com rosca, de 3/4" | UN | 7.23 | INSUMO EMOP | SCO
12894 | Cruzeta de pvc, com rosca, de 1 1/2" | UN | 14.01 | INSUMO EMOP | SCO
12896 | Uniao de pvc, com rosca, de 3/4" | UN | 7 | INSUMO EMOP | SCO
12898 | Uniao de pvc, com rosca, de 1 1/4" | UN | 14.63 | INSUMO EMOP | SCO
12900 | Uniao de pvc, com rosca, de 2" | UN | 53.4 | INSUMO EMOP | SCO
12901 | Uniao de pvc, com rosca, de 2 1/2" | UN | 97.93 | INSUMO EMOP | SCO
12902 | Uniao de pvc, com rosca, de 3" | UN | 137.6 | INSUMO EMOP | SCO
12903 | Uniao de pvc, com rosca, de 4" | UN | 286.86 | INSUMO EMOP | SCO
12905 | Joelho 90° de pvc, com rosca e bucha delatao, de 3/4" | UN | 11.69 | INSUMO EMOP | SCO
12906 | Joelho de reducao 90° de pvc, com roscae bucha de latao, de 3/4"x1/2" | UN | 12.07 | INSUMO EMOP | SCO
12911 | Adaptador de pvc, soldavel curto com bolsa e rosca para registro, de 40mmx1 1/2" | UN | 4.4306 | INSUMO EMOP | SCO
12912 | Adaptador de pvc, soldavel curto com bolsa e rosca para registro, de 50mmx1 1/4" | UN | 5.0767 | INSUMO EMOP | SCO
12926 | Adaptador de pvc, soldavel/longo com flanges livres para caixa d`agua, de 25mmx3/4" | UN | 10.9431 | INSUMO EMOP | SCO
12927 | Adaptador de pvc, soldavel/longo com flanges livres para caixa d`agua, de 32mmx1" | UN | 12.42 | INSUMO EMOP | SCO
12928 | Adaptador de pvc, soldavel/longo com flanges livres para caixa d`agua, de 40mmx11/4" | UN | 17.7325 | INSUMO EMOP | SCO
12929 | Adaptador de pvc, soldavel/longo com flanges livres para caixa d`agua, de 50mmx11/2" | UN | 21.0452 | INSUMO EMOP | SCO
12930 | Adaptador de pvc, soldavel/longo com flanges livres para caixa d`agua, de 60mmx2" | UN | 31.8139 | INSUMO EMOP | SCO
12931 | Adaptador de pvc, soldavel/longo com flanges livres para caixa d`agua, de 75mmx21/2" | UN | 139.7372 | INSUMO EMOP | SCO
12932 | Adaptador de pvc, soldavel/longo com flanges livres para caixa d`agua, de 85mmx3" | UN | 163.6028 | INSUMO EMOP | SCO
12933 | Adaptador de pvc, soldavel/longo com flanges livres para caixa d`agua, de 110mmx4" | UN | 234.2047 | INSUMO EMOP | SCO
12934 | Adaptador de pvc, soldavel com flange eanel de vedacao para caixa d`agua, de 20mmx1/2" | UN | 6.1228 | INSUMO EMOP | SCO
12945 | Bucha de reducao de pvc, soldavel curta,de 50mmx40mm | UN | 2.0307 | INSUMO EMOP | SCO
12947 | Bucha de reducao de pvc, soldavel curta,de 75mmx60mm | UN | 3.4255 | INSUMO EMOP | SCO
12948 | Bucha de reducao de pvc, soldavel curta,de 85mmx75mm | UN | 8.2469 | INSUMO EMOP | SCO
12949 | Bucha de reducao de pvc, soldavel curta,de 110mmx85mm | UN | 47.1876 | INSUMO EMOP | SCO
12951 | Bucha de reducao de pvc, soldavel longa,de 40mmx20mm | UN | 2.1743 | INSUMO EMOP | SCO
12954 | Bucha de reducao de pvc, soldavel longa,de 50mmx25mm | UN | 2.523 | INSUMO EMOP | SCO
12955 | Bucha de reducao de pvc, soldavel longa,de 50mmx32mm | UN | 3.1999 | INSUMO EMOP | SCO
12956 | Bucha de reducao de pvc, soldavel longa,de 60mmx25mm | UN | 5.5792 | INSUMO EMOP | SCO
12957 | Bucha de reducao de pvc, soldavel longa,de 60mmx32mm | UN | 6.5946 | INSUMO EMOP | SCO
12959 | Bucha de reducao de pvc, soldavel longa,de 60mmx50mm | UN | 8.7996 | INSUMO EMOP | SCO
12962 | Bucha de reducao de pvc, soldavel longa,de 110mmx60mm | UN | 34.5631 | INSUMO EMOP | SCO
12963 | Bucha de reducao de pvc, soldavel longa,de 110mmx75mm | UN | 23.2606 | INSUMO EMOP | SCO
12965 | Cap de pvc, soldavel, de 25mm | UN | 0.7795 | INSUMO EMOP | SCO
12966 | Cap de pvc, soldavel, de 32mm | UN | 1.3333 | INSUMO EMOP | SCO
12967 | Cap de pvc, soldavel, de 40mm | UN | 2.4819 | INSUMO EMOP | SCO
12968 | Cap de pvc, soldavel, de 50mm | UN | 4.769 | INSUMO EMOP | SCO
12969 | Cap de pvc, soldavel, de 60mm | UN | 7.1176 | INSUMO EMOP | SCO
12970 | Cap de pvc, soldavel, de 75mm | UN | 12.7892 | INSUMO EMOP | SCO
12971 | Cap de pvc, soldavel, de 85mm | UN | 31.4447 | INSUMO EMOP | SCO
12972 | Cap de pvc, soldavel, de 110mm | UN | 48.2337 | INSUMO EMOP | SCO
12973 | Curva 45° de pvc, soldavel, de 20mm | UN | 1.1384 | INSUMO EMOP | SCO
12974 | Curva 45° de pvc, soldavel, de 25mm | UN | 1.4461 | INSUMO EMOP | SCO
12975 | Curva 45° de pvc, soldavel, de 32mm | UN | 1.8256 | INSUMO EMOP | SCO
12976 | Curva 45° de pvc, soldavel, de 40mm | UN | 3.5896 | INSUMO EMOP | SCO
12977 | Curva 45° de pvc, soldavel, de 50mm | UN | 6.6048 | INSUMO EMOP | SCO
12978 | Curva 45° de pvc, soldavel, de 60mm | UN | 11.0764 | INSUMO EMOP | SCO
12979 | Curva 45° de pvc, soldavel, de 75mm | UN | 19.9478 | INSUMO EMOP | SCO
12980 | Curva 45° de pvc, soldavel, de 85mm | UN | 31.9268 | INSUMO EMOP | SCO
12981 | Curva 45° de pvc, soldavel, de 110mm | UN | 75.0222 | INSUMO EMOP | SCO
12982 | Curva 90° de pvc, soldavel, de 20mm | UN | 1.5076 | INSUMO EMOP | SCO
12983 | Curva 90° de pvc, soldavel, de 25mm | UN | 1.6512 | INSUMO EMOP | SCO
12984 | Curva 90° de pvc, soldavel, de 32mm | UN | 4.2152 | INSUMO EMOP | SCO
12985 | Curva 90° de pvc, soldavel, de 40mm | UN | 7.5586 | INSUMO EMOP | SCO
12986 | Curva 90° de pvc, soldavel, de 50mm | UN | 8.1945 | INSUMO EMOP | SCO
12987 | Curva 90° de pvc, soldavel, de 60mm | UN | 20.9734 | INSUMO EMOP | SCO
12988 | Curva 90° de pvc, soldavel, de 75mm | UN | 27.8141 | INSUMO EMOP | SCO
12989 | Curva 90° de pvc, soldavel, de 85mm | UN | 43.8339 | INSUMO EMOP | SCO
12999 | Curva 90° de pvc, soldavel, de 110mm | UN | 95.1444 | INSUMO EMOP | SCO
13004 | Joelho 45° de pvc, soldavel, de 32mm | UN | 2.6871 | INSUMO EMOP | SCO
13005 | Joelho 45° de pvc, soldavel, de 40mm | UN | 3.7229 | INSUMO EMOP | SCO
13006 | Joelho 45° de pvc, soldavel, de 50mm | UN | 4.369 | INSUMO EMOP | SCO
13007 | Joelho 45° de pvc, soldavel, de 60mm | UN | 17.189 | INSUMO EMOP | SCO
13008 | Joelho 45° de pvc, soldavel, de 75mm | UN | 37.947 | INSUMO EMOP | SCO
13009 | Joelho 45° de pvc, soldavel, de 85mm | UN | 46.5928 | INSUMO EMOP | SCO
13010 | Joelho 45° de pvc, soldavel, de 110mm | UN | 149.306 | INSUMO EMOP | SCO
13017 | Joelho 90° de pvc, soldavel, de 75mm | UN | 12.3584 | INSUMO EMOP | SCO
13020 | Joelho de reducao 90° de pvc, soldavel,de 25mmx20mm | UN | 1.764 | INSUMO EMOP | SCO
13021 | Joelho de reducao 90° de pvc, soldavel,de 32mmx25mm | UN | 2.4409 | INSUMO EMOP | SCO
13022 | Luva de pvc, soldavel, de 20mm | UN | 0.4205 | INSUMO EMOP | SCO
13023 | Luva de pvc, soldavel, de 25mm | UN | 0.5231 | INSUMO EMOP | SCO
13029 | Luva de pvc, soldavel, de 85mm | UN | 28.891 | INSUMO EMOP | SCO
13030 | Luva de pvc, soldavel, de 110mm | UN | 50.1208 | INSUMO EMOP | SCO
13031 | Luva de reducao de pvc, soldavel, de 25mmx20mm | UN | 0.9128 | INSUMO EMOP | SCO
13032 | Luva de reducao de pvc, soldavel, de 32mmx25mm | UN | 2.2871 | INSUMO EMOP | SCO
13033 | Luva de reducao de pvc, soldavel, de 40mmx32mm | UN | 2.6768 | INSUMO EMOP | SCO
13034 | Luva de reducao de pvc, soldavel, de 60mmx50mm | UN | 6.8715 | INSUMO EMOP | SCO
13035 | Luva de correr de pvc, para tubo soldavel, de 20mm | UN | 5.9895 | INSUMO EMOP | SCO
13036 | Luva de correr de pvc, para tubo soldavel, de 25mm | UN | 7.4253 | INSUMO EMOP | SCO
13037 | Luva de correr de pvc, para tubo soldavel, de 50mm | UN | 20.0299 | INSUMO EMOP | SCO
13041 | Te soldavel 90° de pvc, de 40mm | UN | 5.7638 | INSUMO EMOP | SCO
13052 | Te de reducao 90° de pvc, soldavel, 50mmx32mm | UN | 8.7278 | INSUMO EMOP | SCO
13054 | Te de reducao 90° de pvc, soldavel, 75mmx50mm | UN | 30.5348 | INSUMO EMOP | SCO
13055 | Te de reducao 90° de pvc, soldavel, 85mmx60mm | UN | 46.5846 | INSUMO EMOP | SCO
13056 | Te de reducao 90° de pvc, soldavel, 110mmx60mm | UN | 90.5471 | INSUMO EMOP | SCO
13057 | Cruzeta de pvc, soldavel, de 25mm | UN | 3.8357 | INSUMO EMOP | SCO
13058 | Cruzeta de pvc, soldavel, de 50mm | UN | 12.6251 | INSUMO EMOP | SCO
13059 | Uniao de pvc, soldavel, de 20mm | UN | 4.6254 | INSUMO EMOP | SCO
13061 | Uniao de pvc, soldavel, de 32mm | UN | 9.0355 | INSUMO EMOP | SCO
13062 | Uniao de pvc, soldavel, de 40mm | UN | 17.5274 | INSUMO EMOP | SCO
13063 | Uniao de pvc, soldavel, de 50mm | UN | 17.8659 | INSUMO EMOP | SCO
13064 | Uniao de pvc, soldavel, de 60mm | UN | 47.926 | INSUMO EMOP | SCO
13065 | Uniao de pvc, soldavel, de 75mm | UN | 89.9241 | INSUMO EMOP | SCO
13066 | Uniao de pvc, soldavel, de 85mm | UN | 141.7269 | INSUMO EMOP | SCO
13067 | Uniao de pvc, soldavel, de 110mm | UN | 281.3718 | INSUMO EMOP | SCO
13070 | Joelho 90° de pvc, soldavel e com rosca,de 25mmx3/4" | UN | 2.2666 | INSUMO EMOP | SCO
13071 | Joelho 90° de pvc, soldavel e com rosca,de 32mmx3/4" | UN | 7.0253 | INSUMO EMOP | SCO
13072 | Luva de pvc, soldavel e com rosca, de 20mmx1/2" | UN | 0.8615 | INSUMO EMOP | SCO
13073 | Luva de pvc, soldavel e com rosca, de 25mmx1/2" | UN | 1.0256 | INSUMO EMOP | SCO
13075 | Luva de pvc, soldavel e com rosca, de 32mmx1" | UN | 3.2101 | INSUMO EMOP | SCO
13076 | Luva de pvc, soldavel e com rosca, de 40mmx1 1/4" | UN | 7.292 | INSUMO EMOP | SCO
13077 | Luva de pvc, soldavel e com rosca, de 50mmx1 1/2" | UN | 12.584 | INSUMO EMOP | SCO
13080 | Te 90º de pvc rigido soldavel, com roscana bolsa central, de 25mmx3/4" | UN | 3.0153 | INSUMO EMOP | SCO
13081 | Te 90º de pvc rigido soldavel, com roscana bolsa central, de 32mmx3/4" | UN | 6.5125 | INSUMO EMOP | SCO
13084 | Joelho 90° de pvc soldavel com bucha delatao, de 25mmx3/4" | UN | 4.4101 | INSUMO EMOP | SCO
13085 | Joelho 90° de pvc soldavel com bucha delatao, de 32mmx3/4" | UN | 6.9228 | INSUMO EMOP | SCO
13086 | Luva de pvc, soldavel e com bucha latao,de 20mmx1/2" | UN | 3.0768 | INSUMO EMOP | SCO
13092 | Te 90º de pvc, soldavel e com bucha de latao na bolsa central, de 32mmx32mmx3/4" | UN | 12.3493 | INSUMO EMOP | SCO
13093 | Conjunto de pecas em pvc, para ramal predial de esg. sanit., c/diam. de 100mm eserv. de lig. na caixa insp ou ramal ant | UN | 26.14 | INSUMO EMOP | SCO
13094 | Conjunto de pecas em pvc, para ramal predial de esg. sanit., c/diam. de 150mm eserv. de lig. na caixa insp ou ramal ant | UN | 59.32 | INSUMO EMOP | SCO
13095 | Mao-de-obra de mecanico de refrigeracao,inclusive encargos sociais | H | 19.4 | INSUMO EMOP | SCO
13096 | Elevador residencial unifamiliar, especial p/cadeira de rodas, mod.el-2913 montele ou similar | UN | 80052.2 | INSUMO EMOP | SCO
13097 | Elevador hidraulico comercial, p/6 pessoas, velocidade 30mpm, 2 paradas | UN | 97000 | INSUMO EMOP | SCO
13098 | Elevador hidraulico, p/8 pessoas, motortrifasico, velocidade 0,53m/s, percurso11,30m, 4 paradas | UN | 116700 | INSUMO EMOP | SCO
13099 | Regua p/enfermagem, 1 leito c/3 modulos,de (1,00x0,30)m, ref.71-7596, air liquide ou similar | UN | 1775.41 | INSUMO EMOP | SCO
13100 | Regua p/cti, 1 leito c/3 modulos, de (1,45x0,30)m, ref. 71-7595, air liquide ousimilar | UN | 2599.13 | INSUMO EMOP | SCO
13101 | Lavatorio de louca branca, com coluna suspensa, medindo em torno de 45,5x35,5cm,p/pessoas c/necessidades especificas | UN | 104.57 | INSUMO EMOP | SCO
13102 | Cuba de louca branca,de sobrepor,oval | UN | 83.54 | INSUMO EMOP | SCO
13103 | Vaso sanitario, de louca branca, tipo medio luxo, com caixa acoplada, inclusiveacessorios de fixacao | UN | 335.9 | INSUMO EMOP | SCO
13104 | Vaso sanitario, de louca branca, p/pessoas c/necessidades especificas, inclus. assento especial e acessorios de fixacao | UN | 421.38 | INSUMO EMOP | SCO
13105 | Valvula de fechamento automatico, p/mictorio, acabamento cromado | UN | 77.33 | INSUMO EMOP | SCO
13106 | Valvula de fechamento automatico, para chuveiro de agua fria ou pre-misturador,acabamento cromado | UN | 252.54 | INSUMO EMOP | SCO
13107 | Saboneteira plastica abs,p/sabonete liquido | UN | 20.3 | INSUMO EMOP | SCO
13108 | Porta-toalha de papel,em plastico abs | UN | 25.65 | INSUMO EMOP | SCO
13109 | Porta-papel higienico,em plastico abs | UN | 18.44 | INSUMO EMOP | SCO
13110 | Assento especial para vaso sanitario, para pessoas com necessidades especiais | UN | 104.9 | INSUMO EMOP | SCO
13111 | Tanque em pvc p/esterelizacao de mamadeiras, medindo 1,20x0,60x0,40m | UN | 1153.6 | INSUMO EMOP | SCO
13113 | Torneira com acionamento hidromecanico,com leve pressao manual | UN | 69 | INSUMO EMOP | SCO
13114 | Grelha de aco inoxidavel, 10x10cm, sistema rotativo, com caixilho | UN | 11.75 | INSUMO EMOP | SCO
13115 | Saboneteira de parede,c/base metalica ecupula de vidro giratoria, para saboneteliquido | UN | 28.84 | INSUMO EMOP | SCO
13116 | Aquecedor a gas de acumulacao, capacidade de 100l, modelo horizontal, corpo em aco carbono | UN | 2070 | INSUMO EMOP | SCO
13117 | Aquecedor a gas de acumulacao, capacidade de 100l, modelo vertical, corpo em acocarbono | UN | 2175.8 | INSUMO EMOP | SCO
13118 | Aquecedor a gas de acumulacao, capacidade de 200l, modelo horizontal, corpo em aco carbono | UN | 3910.5 | INSUMO EMOP | SCO
13119 | Aquecedor a gas de acumulacao, capacidade de 200l, modelo vertical, corpo em acocarbono | UN | 3245 | INSUMO EMOP | SCO
13120 | Aquecedor a gas de acumulacao, capacidade de 250l, modelo horizontal, corpo em aco carbono | UN | 4680 | INSUMO EMOP | SCO
13121 | Aquecedor a gas de acumulacao, capacidade de 250l, modelo vertical, corpo em acocarbono | UN | 3971 | INSUMO EMOP | SCO
13122 | Aquecedor a gas de acumulacao, capacidade de 300l, modelo horizontal, corpo em aco carbono | UN | 5280 | INSUMO EMOP | SCO
13123 | Aquecedor a gas de acumulacao, capacidade de 300l, modelo vertical, corpo em acocarbono | UN | 4801.5 | INSUMO EMOP | SCO
13124 | Aquecedor a gas de acumulacao, capacidade de 500l, modelo horizontal, corpo em aco carbono | UN | 6352.5 | INSUMO EMOP | SCO
13125 | Aquecedor a gas de acumulacao, capacidade de 500l, modelo vertical, corpo em acocarbono | UN | 6352.5 | INSUMO EMOP | SCO
13126 | Aquecedor a gas de acumulacao, capacidade de 750l, modelo horizontal, corpo em aco carbono | UN | 8010.2 | INSUMO EMOP | SCO
13127 | Aquecedor a gas de acumulacao, capacidade de 750l, modelo vertical, corpo em acocarbono | UN | 8010.2 | INSUMO EMOP | SCO
13128 | Aquecedor a gas de acumulacao, capacidade de 1000l, modelo horizontal, corpo emaco carbono | UN | 9353.3 | INSUMO EMOP | SCO
13129 | Aquecedor a gas de acumulacao, capacidade de 1000l, modelo vertical, corpo em aco carbono | UN | 9353.3 | INSUMO EMOP | SCO
13130 | Aquecedor a gas, de passagem, residencial, em chapa esmaltada, branco de 12l/min | UN | 924.84 | INSUMO EMOP | SCO
13131 | Aquecedor a gas, de passagem, residencial, em chapa esmaltada, branco de 18l/min | UN | 1164.31 | INSUMO EMOP | SCO
13132 | Aquecedor a gas, de passagem, residencial, em chapa esmaltada, branco, de 22l/min | UN | 2224.7 | INSUMO EMOP | SCO
13133 | Coifa aco inox aisi 304/444(#20),dim.2,30x1,30x0,60m(coccao),c/calha col.gord.perim.c/dreno plug.sup.(fog.ind.8 bocas) | UN | 5111.925 | INSUMO EMOP | SCO
13134 | Coifa aco inox aisi 304/444(#20),dim.1,80x1,30x0,60m(coccao),c/calha col.gord.dreno plug.sup.fix.(fog.ind.de 6 bocas) | UN | 4231.4239 | INSUMO EMOP | SCO
13135 | Coifa de aco inox aisi 304/444(#20),dim.1,3x1,30x0,60m(coccao),c/calha col.gord.per.dreno plug.sup.fix.(fog.ind.4 bocas) | UN | 3448.5949 | INSUMO EMOP | SCO
13136 | Filtros inerciais 50x50x5cm, aco inox 304 (coifa de coccao) | UN | 333.81 | INSUMO EMOP | SCO
13137 | Filtros inerciais 40x50x5cm, aco inox 304(coifa de coccao) | UN | 287.66 | INSUMO EMOP | SCO
13138 | Damper corta fogo 30x30cm, acionam.aut.pela acao de elem.fus.mod.dcf c/fus.disp.c/atestado ul c/romp.72ºc ou 141ºc | UN | 346.72 | INSUMO EMOP | SCO
13139 | Damper corta fogo 35x35cm,acion.pela acao elem.fus.mod.dcf c/fus.disp.(c/afast.ul) c/romp.72ºc ou 141ºc | UN | 374.58 | INSUMO EMOP | SCO
13140 | Damper corta fogo 35x45cm,acionam.aut.pela acao elem.fus.mod.dcf c/fus.disp.(c/atestado ul)c/romp.em 72ºc ou 141ºc | UN | 437.25 | INSUMO EMOP | SCO
13141 | Tanque industrual em aco inoxidavel aisi304, p/lavagem de paneloes, med.0,61x0,706x0,305m | UN | 1025.97 | INSUMO EMOP | SCO
13142 | Mictorio em aco inoxidavel aisi 304,med.1570x350mm, inclus.parafusos, arruelas | UN | 632.4871 | INSUMO EMOP | SCO
13143 | Lavabo em aco inoxidavel aisi, 304, med.2800x450mm, incl. parafusos, arruelas | UN | 2026.6357 | INSUMO EMOP | SCO
13144 | Secador de maos e, aco inoxidavel, com sistema foto-celular bi-volt | UN | 927.68 | INSUMO EMOP | SCO
13145 | Barra de apoio,em aco inoxidavel aisi304diam 1.1/4",para lavatorio de centro med(60x40)cm,incl paraf inox e buchas plast | UN | 265.65 | INSUMO EMOP | SCO
13146 | Barra de apoio, em aco inoxidavel aisi 304, tubo de 1.1/4", com 50cm | UN | 71.66 | INSUMO EMOP | SCO
13147 | Barra de apoio, em aco inoxidavel aisi 304, tubo de 1.1/4", com 80cm | UN | 94.5 | INSUMO EMOP | SCO
13148 | Barra de apoio, em "l", em aco inoxidavel aisi 304, tubo de 1.1/4", med. 70x70cm | UN | 189 | INSUMO EMOP | SCO
13149 | Barra de apoio, em "l", em aco inoxidavel aisi 304, tubo de 1.1/4", med. 80x80cm | UN | 212.89 | INSUMO EMOP | SCO
13150 | Barra de apoio retratil (articulada) emaco inoxidavel aisi 304, tubo de 1.1/4",com 80cm | UN | 265.55 | INSUMO EMOP | SCO
13151 | Barra de apoio, fixa ao piso, em aco inoxidavel aisi 304, tubo de 1.1/4", com 75x80cm | UN | 300.51 | INSUMO EMOP | SCO
13153 | Puxador horizontal p/porta, tipo alca emtubo de aco inoxidavel de 1.1/4", aisi-304, liga 18.8, c/30cm | UN | 90.13 | INSUMO EMOP | SCO
13154 | Conjunto flutuante de succao/recalque 1"p/aac, p/inst.interior reserv.aac,comp.mang.plast.flex.nao dobrav.ponteira metal | UN | 353.44 | INSUMO EMOP | SCO
13155 | Conjunto flutuante de sucao/recalque 2"p/aac,p/inst.int.dos reserv.aac,comp.p/mang.plast.flex.nao dobravel pont.metal | UN | 589.07 | INSUMO EMOP | SCO
13156 | Extravasor,sifao/ladrao,100mm,p/excessode agua retirada impur.superf.manut.niv.maximo determ.p/reserv.aac bloq.cheiros | UN | 114.91 | INSUMO EMOP | SCO
13157 | Extravasor,sifao/ladrao,200mm,p/excessode agua, retirada de impur.superf.manut.nivel max.det.p/os reserv.aac,bloq.cheir | UN | 682.5 | INSUMO EMOP | SCO
13159 | Filtro p/aprov.agua chuva(aac)auto-limp.p/areas 200m2,comp.cx.fabr.pol.elem.filt.inox(0,26mm),2 entr.ap 100mm,mod.vf-1 | UN | 777.29 | INSUMO EMOP | SCO
13160 | Filtro p/aprov.agua chuva,auto limp.p/areas 1500m2,elem.filt.inox ret.desc.sol.sup.0,55mm.2 entr.app 250mm,mod.vf-6 | UN | 3716.58 | INSUMO EMOP | SCO
13161 | Freio hidraulico de 100mm para enchimento dos reservatorios de aac, atraves de fluxo ascendente | UN | 93.27 | INSUMO EMOP | SCO
13162 | Freio hidraulico de 200mm para enchimento dos rervatorios de aac, atraves de fluxo ascendente | UN | 618.53 | INSUMO EMOP | SCO
13163 | Freio hidraulico de 400mm para enchimento dos reservatorios de aac, atraves de fluxo ascendente | UN | 1484.46 | INSUMO EMOP | SCO
13164 | Reservatorio em fibra de vidro ou polietileno, c/capac.em torno de 3000l,incl.tampa de vedacao c/escotilha e fixadores | UN | 1260 | INSUMO EMOP | SCO
13165 | Reservatorio fibra vidro,c/capac.10.000ld=2,60,h=2,00m)agua nao pot.aprov.chuvaastm d-638/77-astm d790/71-astm d-2583 | UN | 4410 | INSUMO EMOP | SCO
13166 | Reservatorio fibra vid.20.000l,dim.(3,00xalt.2,84)p/agua nao pot.ou p/aprov.aguachuva astm d-638/77-astm d-790/71 d-2583 | UN | 8379 | INSUMO EMOP | SCO
13167 | Reservatorio fibra vid.30.000l,(3,00x4,26m)p/agua nao pot.ou aprov,agua chuva astm d-638/77-astm d-790/71-astm d-2583 | UN | 13230 | INSUMO EMOP | SCO
13168 | Reservatorio metalico para agua potavelestilo taca agua total, com capacidade para 50m3, instalado | UN | 45938 | INSUMO EMOP | SCO
13169 | Reservatorio metalico para agua potavelestilo taca agua total, com capacidade para 100m3, instalado | UN | 80276.9 | INSUMO EMOP | SCO
13170 | Bebedouro eletrico, 110/220v, com duas saidas de agua gelada e temperatura ambiente | UN | 215.27 | INSUMO EMOP | SCO
13171 | Aparelho de ar condicionado de 10.000btu, 1hp, c/controle remoto | UN | 1388.15 | INSUMO EMOP | SCO
13172 | Aparelho de ar condicionado de 12.000btu, 1hp, com controle remoto | UN | 1770.57 | INSUMO EMOP | SCO
13173 | Luminaria de emergencia de sobrepor, emplastico, equipada c/bateria selada recarregavel com 30 lampadas em led | UN | 14.16 | INSUMO EMOP | SCO
13174 | Luminaria de emergencia de sobrepor, emplastico, equipada c/bateria selada recarregavel com 60 lampadas em led | UN | 52.43 | INSUMO EMOP | SCO
13175 | Luminaria autonoma personalizada (nao fume) c/lampada fluorescente de 9w, 110/220v, c/dim.de 22x11,6cm, c/suporte "l" | UN | 426.89 | INSUMO EMOP | SCO
13176 | Luminaria fechada, p/iluminacao de quadras de esportes e afins, em aluminio estriado p/lampada mista de ate 500w | UN | 57.93 | INSUMO EMOP | SCO
13209 | Reator eletronico de alto fator de potencia (aft>0,92), para lampadas fluorescentes - 16w - simples | UN | 16.04 | INSUMO EMOP | SCO
13210 | Reator eletronico de alto fator de potencia (aft>0,92), para lampada fluorescentes - 16w - duplo | UN | 21.84 | INSUMO EMOP | SCO
13211 | Reator eletronico de alto fator de potencia (aft>0,92), para lampada fluorescentes - 18w - simples | UN | 15.75 | INSUMO EMOP | SCO
13212 | Reator eletronico de alto fator de potencia (aft>0,92), para lampada fluorescentes - 18w - duplo | UN | 21.29 | INSUMO EMOP | SCO
13215 | Reator eletronico de alto fator de potencia (aft>0,92), para lampadas fluorescentes - 32w - simples | UN | 22.42 | INSUMO EMOP | SCO
13216 | Reator eletronico de alto fator de potencia (aft>0,92), para lampadas fluorescentes - 32w - duplo | UN | 23.63 | INSUMO EMOP | SCO
13217 | Reator eletronico de alto fator de potencia (aft>0,92), para lampadas fluorescentes - 36w - simples | UN | 19.84 | INSUMO EMOP | SCO
13218 | Reator eletronico de alto fator de potencia (aft>0,92), para lampadas fluorescentes - 36w - duplo | UN | 28.38 | INSUMO EMOP | SCO
13221 | Reator para lampada de vapor metalico de150w - 220v, para uso externo | UN | 66.98 | INSUMO EMOP | SCO
13226 | Lampada fluorescente, tubular, de 18w, base g-13 | UN | 8.4 | INSUMO EMOP | SCO
13227 | Lampada fluorescente tubular de 32w, base g-13 | UN | 8.59 | INSUMO EMOP | SCO
13228 | Lampada fluorescente tubular de 36w ,base g13 | UN | 13.29 | INSUMO EMOP | SCO
13229 | Luminaria sobrepor p/ 2 lampadas tubul.de 600mm c/ refl. em alum. alto brilho em chapa de aco com lampada aparente | UN | 68.71 | INSUMO EMOP | SCO
13230 | Luminaria sobrepor p/2 lampadas tubul.de 1200mm,c/refl. em alum. alto brilhoem chapa de aco lampada aparente | UN | 70.44 | INSUMO EMOP | SCO
13231 | Luminaria sobrepor, p/ 2 lampadas tubulares de 600mm c/ refletor em aluminio alto brilho em chapa de aco com aletas | UN | 55.44 | INSUMO EMOP | SCO
13232 | Luminaria sobrepor p/ 2 lampadas tubulares de 1200mm c/ refletor em aluminio alto brilho em chapa de aco com aletas | UN | 78.82 | INSUMO EMOP | SCO
13233 | Luminaria sobrepor p/2 lampadas tubul.de 600mm, com refl.em alum.alto brilho,em chap.de aco c/visor acrilico transl. | UN | 72.02 | INSUMO EMOP | SCO
13234 | Luminaria sobrepor p/2 lampadas tubul.de1200mm,c/refl.em alum.de alto brilho emem chap.de aco c/visor acrilico transl. | UN | 105 | INSUMO EMOP | SCO
13235 | Luminaria embutir, p/ 2 lampadas tubul.600mm c/ refletor em alum. alto brilho,chapa de aco e lampada aparente | UN | 70.35 | INSUMO EMOP | SCO
13236 | Luminaria embutir p/ 2 lampadas tubulares de 1200mm c/refletor em alum. alto brilho em chapa de aco e lampada aparente | UN | 103.15 | INSUMO EMOP | SCO
13237 | Luminaria embutir p/ 2 lampadas tubul. de 600mm, c/ reflet. em aluminio de altobrilho em chapa de aco c/ aletas | UN | 60.06 | INSUMO EMOP | SCO
13238 | Luminaria embutir p/2 lampadas tubularesde 1200mm c/ refletor em aluminio de alto brilho em chapa de aco com aletas | UN | 86.17 | INSUMO EMOP | SCO
13239 | Luminaria embutir p/ 2 lampadas tubul.de600mm,c/refl.em alum. de alto brilho emchapa de aco c/ visor acrilico transl. | UN | 98.7 | INSUMO EMOP | SCO
13240 | Luminaria embutir p/ 2 lampadas tubul. de 1200mm c/ refl. em alum. alto brilho em chapa de aco c/visor acrilico transl. | UN | 131.25 | INSUMO EMOP | SCO
13241 | Luminaria de embutir, p/lampada halogenapalito de 150w, completa (inclusive lampada) | UN | 9.06 | INSUMO EMOP | SCO
13242 | Luminaria tipo spot, direcional, exclusive lampada | UN | 12.15 | INSUMO EMOP | SCO
13243 | Luminaria decorativa c/uma petala p/lampada mista de 160w/220v (exclusive esta),equipada com celula fotoeletrica | UN | 62.74 | INSUMO EMOP | SCO
13244 | Luminaria decorativa p/duas petalas mista de 160w/220v (exclusive esta), equipada com celula fotoeletrica | UN | 134.98 | INSUMO EMOP | SCO
13245 | Luminaria de embutir direcionavel, p/lampada tipo dicroica (exclusive esta), c/arco aluminio pintado em epoxi branco | UN | 10.63 | INSUMO EMOP | SCO
13246 | Arandela tipo "meia-lua", vidro acetinado, cor branca, exclusive lampada | UN | 26.95 | INSUMO EMOP | SCO
13247 | Transformador de distr. a seco,30kva,abrigo, classe 15kv, tensao prim.de 13,8kv,tensao secund.220/127v-60hz,c/acessorios | UN | 10632.882 | INSUMO EMOP | SCO
13248 | Transformador distrib.a seco 45kva,abrigado, classe 15kv,tensao prim.13,8kv tensao secundaria 220/127v-60hz c/acessorios | UN | 14594.1516 | INSUMO EMOP | SCO
13249 | Transformador distr.a seco 75kva,abrigado classe 15kv, tensao primaria 13,8kv,tensao secundaria 220/127v-60hz c/acessori | UN | 15752.4175 | INSUMO EMOP | SCO
13250 | Transformador de distr.a seco 112,5kva,abrigado classe 15kv, tensao prim.13,8kv,tensao secund.220/127v-60hz c/acessorios | UN | 19806.3485 | INSUMO EMOP | SCO
13251 | Transformador distrib.a seco de 150kva,abrigado classe 15kv, tensao prim.13,8kv,tensao secund.220/127v-60hz,c/acessorio | UN | 22933.6667 | INSUMO EMOP | SCO
13252 | Transformador distrib.a seco 225/kva abrigado classe 15kv tensao primaria de 13,8kv, tensao secund.220/127v-60hz,c/acess | UN | 26524.2914 | INSUMO EMOP | SCO
13253 | Transformador de distrib.a seco 300kva,abrigado, classe 15kv tensao prim.13,8kvtensao secund.220/127v-60hz,c/acessorios | UN | 28697.1984 | INSUMO EMOP | SCO
13254 | Transformador distrib.a seco 500kva,abrigado classe 15kv,tensao prim.13,8kv,tensao secund.220/127v-60hz, c/acessorios | UN | 38510.0279 | INSUMO EMOP | SCO
13255 | Transformador distrib.a seco 750kva,abrigado, classe 15kv,tensao prim.13,8kv,tensao secund.220/127v-60hz,c/acessorios | UN | 48183.8656 | INSUMO EMOP | SCO
13256 | Transformador distrib.a seco de 1000kva,abrigado classe 15kv tensao primaria 13,8kv, tensao secund.220/127v-60hz,c/acess | UN | 66201.8514 | INSUMO EMOP | SCO
13257 | Bomba hidraulica centrifuga, com motor eletrico, potencia de 7,5cv, exclusive acessorios | UN | 3325.45 | INSUMO EMOP | SCO
13259 | Extintor de incendio, tipo gas carbonico(co2) 10kg, completo | UN | 1112.4 | INSUMO EMOP | SCO
13260 | Sistema de pressurizacao de rede para combate a incendio com bomba de 10cv, 60hz, diametro 3" | UN | 10301.54 | INSUMO EMOP | SCO
13261 | Exaustor tubo axial, acionamento direto,diametro de 300mm, helice de 6 paletas,fabricada em chapa de aco carbono | UN | 538.97 | INSUMO EMOP | SCO
13262 | Exaustor tubo axial, acionamento direto,diametro 400mm, helice de 6 paletas, fabricada em chapa de aco carbono | UN | 690 | INSUMO EMOP | SCO
13263 | Exaustor tubo axial, acionamento direto,diametro de 500mm, helice 6 paletas, fabricada em chapa aco carbono | UN | 934.19 | INSUMO EMOP | SCO
13264 | Exaustor tubo axial, acionamento direto,diametro 600mm, helice 6 paletas, fabricada em chapa aco carbono | UN | 1890 | INSUMO EMOP | SCO
13265 | Exaustor tubo axial, acionamento direto,diam.800mm, helice 6 paletas, fabricadaem chapa de aco carbono | UN | 2520 | INSUMO EMOP | SCO
13266 | Exaustor tubo axial, acionamento direto,diam.1000mm, helice 6 paletas, fabricada em chapa aco carbono | UN | 4920 | INSUMO EMOP | SCO
13267 | Micro exaustor, inclusive venezianas, adaptador e tubo flexivel, p/ambientes ate7m3 | UN | 217 | INSUMO EMOP | SCO
13268 | Micro exaustor, inclusive venezianas, adaptador e tubo flexivel, p/ambientes ate10m3 | UN | 303 | INSUMO EMOP | SCO
13269 | Exaustores centrifugos, tipo limit load,simples aspiracao e acionamento indireto, vazao 22m3/min, 3450rpm, 1cv/220v | UN | 2462.25 | INSUMO EMOP | SCO
13270 | Exaustores centrifugos, tipo limit load,simples aspiracao e acionamento indireto, vazao 35m3/min, 3450rpm, 2cv/220v | UN | 2782.5 | INSUMO EMOP | SCO
13271 | Exaustores centrifugos, tipo limit load,simples aspiracao e acionamento indireto, vazao 55m3/min, 3450rpm, 3cv/220v | UN | 3622.5 | INSUMO EMOP | SCO
13272 | Exaustores centrifugos, tipo limit load,simples aspiracao e acionamento indireto, vazao 69m3/min, 3450rpm, 5cv/220v | UN | 4463.87 | INSUMO EMOP | SCO
13273 | Exaustor centrifugo simples aspiracao, rotos "sirocco" 3000m3/h, 1/2cv/vi polos/3f/220v/60hz,pres.est.20mmca,c/diam.35cm | UN | 2720 | INSUMO EMOP | SCO
13274 | Exaustor centrifugo simples aspiracao,rotor "sirocco" 4000m3/h, 3/4cv/vi polos/3f/220v/60hz, pres.est.20mmca,c/diam.40cm | UN | 3120 | INSUMO EMOP | SCO
13275 | Exaustor centr.simples aspiracao, rotor"sirocco" 7000m3/h, 1,0cv/vi polos/3f/220v/60hz, pres.estat.20mmca,c/diam.50cm | UN | 3400 | INSUMO EMOP | SCO
13276 | Sistema de exaustao de fogoes 3,10x1,30m,inclus.dutos com 40cm de diam.,exaustoraxial 3/4",cv-220v e ferrag. e colocacao | UN | 33213.4 | INSUMO EMOP | SCO
13277 | Exaustor eolico giratorio, de diametro 24" c/vazao ate 4000m3/h, p/fixacao em telhados | UN | 239 | INSUMO EMOP | SCO
13278 | Filtro eletrostatico p/exaustao mecanicatipo penney, mod.fet 21h3,ou similar c/cap.nom.9900m3/h,alim.220v | UN | 12940 | INSUMO EMOP | SCO
13279 | Filtro inercial de aco galvanizado, paracoifa de coccao, nas dimensoes 40x50cm | UN | 222.13 | INSUMO EMOP | SCO
13280 | Filtro inercial de aco galvanizado, paracoifa de coccao, nas dimensoes 50x50cm | UN | 233.5 | INSUMO EMOP | SCO
13281 | Filtro de carvao ativado, para sistema de exaustao, nas dimensoes 60x60x5cm, ate2000m3/h | UN | 809.58 | INSUMO EMOP | SCO
13284 | Ventilador de parede, oscilante,diametro24", motor de 1 a 6hp, rotacao 1150rpm,vazao 300m3/minuto, 110/220v | UN | 209.44 | INSUMO EMOP | SCO
13285 | Central de gravacao digital de cftv, 16canais | UN | 532.92 | INSUMO EMOP | SCO
13286 | Mesa controladora p/camaras ptz (controlkeyboard) | UN | 552.97 | INSUMO EMOP | SCO
13287 | Monitor lcd 15,6", widescreen | UN | 334.75 | INSUMO EMOP | SCO
13288 | Monitor lcd 19", widescreen | UN | 376.85 | INSUMO EMOP | SCO
13289 | Monitor lcd 22", widescreen | UN | 488 | INSUMO EMOP | SCO
13290 | Mini camera,c/dome,lente padrao 3,6mm | UN | 87.54 | INSUMO EMOP | SCO
13291 | Mini camera c/dome e infravermelho | UN | 73.2 | INSUMO EMOP | SCO
13292 | Camera ptz (movimento horizontak, vertical e zoom) | UN | 1636.19 | INSUMO EMOP | SCO
13293 | Camera profissional (day-night), equipada com lente varifocal | UN | 237.33 | INSUMO EMOP | SCO
13294 | Sonofletor acust.embutir compl.casador de imped.,potenc.vol.e alto falante 6" de25w rms incl.plugs,term.conec.,excl.fios | UN | 152.29 | INSUMO EMOP | SCO
13295 | Detector termico analogico com base, p/sistema de alarme contra incendio | UN | 49.24 | INSUMO EMOP | SCO
13296 | Detector otico de fumaca analogico c/base, p/ sistema de alarme contra incendio | UN | 43.26 | INSUMO EMOP | SCO
13297 | Sirene audio visual, p/sistema de alarmecontra incendio | UN | 29.93 | INSUMO EMOP | SCO
13298 | Detector de gas combustivel (glp/gn) c/alarme a 30cm do piso/teto, tensao de 127v/60hz e consumo de 10w | UN | 104.96 | INSUMO EMOP | SCO
13300 | Acionamento tipo "quebra vidro", inclusive sensor de alarme e chave externa parateste | UN | 123.93 | INSUMO EMOP | SCO
13301 | Estacao de chamada de banheiro, hospitalar, com interruptor de embutir | UN | 201.27 | INSUMO EMOP | SCO
13302 | Estacao de chamada de leito, hospitalar,c/inter.de embutir c/com.de chamadas, emerg.pres.fix.sobre cx.4"x4" emb.parede | UN | 1767.22 | INSUMO EMOP | SCO
13303 | Sinaleiro especial p/porta de sala cirurgica de sobrepor,cores branca,verde,vermelho,azul e amarelo,incl.plugs term.cone | UN | 78.54 | INSUMO EMOP | SCO
13304 | Sinaleiro triplo para porta de enfermaria de sobrepor,fixada sobre a caixa 4"x4"embutida na parede | UN | 78.54 | INSUMO EMOP | SCO
13305 | Central de atendimento de posto de enferm.sobrepor p/ate 6 enferm.c/painel sonoro e luminoso, c/ind.num.enferm.fix.6"x4" | UN | 785.43 | INSUMO EMOP | SCO
13306 | Central de atendimento de intercomunicacao para centro cirurgico, para ate 6 leitos | UN | 397.18 | INSUMO EMOP | SCO
13307 | Central de atendimento de sinalizacao modelo cas-5r, para atendimento em salas cirurgicas | UN | 458.28 | INSUMO EMOP | SCO
13323 | Voltimetro seletor,p/quadros eletricos c/linhas trifasicas, escala 0-300v | UN | 265.77 | INSUMO EMOP | SCO
13324 | Voltimetro seletor, para quadros eletricos / linhas trifasicas, escala 0-500v | UN | 277.84 | INSUMO EMOP | SCO
13325 | Amperimetro seletor, para quadros eletricos com linhas trifasicas, escala 0-100a | UN | 341.25 | INSUMO EMOP | SCO
13326 | Amperimetro seletor, para quadros eletricos com linhas trifasicas, escala 0-200a | UN | 341.25 | INSUMO EMOP | SCO
13327 | Amperimetro seletor, para quadros eletricos com linhas trifasicas, escala 0-300a | UN | 341.25 | INSUMO EMOP | SCO
13328 | Amperimetro seletor, para quadros eletricos com linhas trifasicas, escala 0-500a | UN | 341.25 | INSUMO EMOP | SCO
13329 | Amperimetro seletor, para quadros eletricos, com linhas trifasicas, escala 0-1000a | UN | 341.25 | INSUMO EMOP | SCO
13330 | Amperimetro seletor, para quadros eletricos com linhas trifasicas, escala 0-2000a | UN | 341.25 | INSUMO EMOP | SCO
13332 | Banca de marmore branco, classico, com 3cm de espessura, com 2 aberturas para cuba (exclusive cuba) | M2 | 248.31 | INSUMO EMOP | SCO
13333 | Banca de marmore branco, classico, com 3cm de espessura, com 3 aberturas para cuba (exclusive cuba) | M2 | 306.66 | INSUMO EMOP | SCO
13334 | Banca de marmore branco,classico, com 3cm de espessura, com 4 aberturas para cuba (exclusive cuba) | M2 | 314.98 | INSUMO EMOP | SCO
13335 | Banca de marmore branco, classico, com 3cm de espessura, com 5 aberturas para cuba (exclusive cuba) | M2 | 327.85 | INSUMO EMOP | SCO
13336 | Banca de marmore branco, classico, com 3cm de espessura,com 6 aberturas para cuba (exclusive cuba) | M2 | 419.75 | INSUMO EMOP | SCO
13337 | Frontispicio marmore branco nacional, com secao de 5x3cm | M | 9.14 | INSUMO EMOP | SCO
13338 | Frontispicio marmore branco nacional, com secao de 10x2cm | M | 10.26 | INSUMO EMOP | SCO
13339 | Banca granito preto, com 3cm de espessura com 1 abertura para cuba (exclusive cuba) | M2 | 311.17 | INSUMO EMOP | SCO
13340 | Banca de granito preto, com 3cm de espessura, com 2 aberturas para cuba (exclusive cuba) | M2 | 392.42 | INSUMO EMOP | SCO
13341 | Banca de granito preto, com 3cm de espessura, com 3 aberturas para cuba (exclusive cuba) | M2 | 403.63 | INSUMO EMOP | SCO
13342 | Banca de granito preto, com 3cm de espessura, com 4 aberturas para cuba (exclusive cuba) | M2 | 446.89 | INSUMO EMOP | SCO
13343 | Banca de granito preto, com 3cm de espessura, com 5 aberturas para cuba (exclusive cuba) | M2 | 603.42 | INSUMO EMOP | SCO
13344 | Banca de granito preta, com 3cm de espessura, com 6 aberturas para cuba (exclusive cuba) | M2 | 634.61 | INSUMO EMOP | SCO
13345 | Frontispicio de granito preto, com secaode 5 x 3cm | M | 22.43 | INSUMO EMOP | SCO
13346 | Frontispicio de granito preto, com secaode 10 x 2cm | M | 23.72 | INSUMO EMOP | SCO
13347 | Banca seca de granito cinza corumba, com2cm de espessura e 60cm de largura | M | 163.01 | INSUMO EMOP | SCO
13348 | Banca seca de granito cinza corumba, com3cm de espessura e 60cm de largura | M | 174.85 | INSUMO EMOP | SCO
13349 | Banca de granito cinza corumba, com 3cmde espessura, com 1 abertura para cuba (exclusive cuba) | M2 | 213.02 | INSUMO EMOP | SCO
13350 | Banca de granito cinza corumba, com 3cmde espessura, com 2 aberturas para cuba(exclusive cuba) | M2 | 279.23 | INSUMO EMOP | SCO
13351 | Banca de granito cinza corumba, com 3cmde espessura, com 3 aberturas para cuba(exclusive cuba) | M2 | 344.06 | INSUMO EMOP | SCO
13352 | Banca de granito cinza corumba, com 3cmde espessura, com 4 aberturas para cuba(exclusive cuba) | M2 | 354.96 | INSUMO EMOP | SCO
13353 | Banca de granito cinza corumba, com 3cmde espessura, com 5 aberturas para cuba(exclusive cuba) | M2 | 471.48 | INSUMO EMOP | SCO
13354 | Banca de granito cinza corumba, com 3cmde espessura, com 6 aberturas para cuba(exclusive cuba) | M2 | 525.72 | INSUMO EMOP | SCO
13355 | Frontispicio de granito cinza corumba, com secao de 5x3cm | M | 10.58 | INSUMO EMOP | SCO
13356 | Frontispicio de granito cinza corumba, com secao de 10 x 2cm | M | 13.32 | INSUMO EMOP | SCO
13357 | Banca seca de granito cinza andorinha, com 2cm de espessura e 60cm de largura | M | 133.46 | INSUMO EMOP | SCO
13358 | Banca seca de granito cinza andorinha, com 3cm de espessura e 60cm de largura | M | 199.47 | INSUMO EMOP | SCO
13359 | Banca de granito cinza andorinha, com 3cm, de espessura, com 1 abertura para cuba (exclusive cuba) | M2 | 223.46 | INSUMO EMOP | SCO
13360 | Banca de granito cinza andorinha, com 3cm de espessura, com 2 aberturas para cubas (exclusive cuba) | M2 | 275.47 | INSUMO EMOP | SCO
13361 | Banca de granito cinza andorinha, com 3cm de espessura, com 3 aberturas para cubas, (exclusive cuba) | M2 | 325.75 | INSUMO EMOP | SCO
13362 | Banca de granito cinza andorinha, com 3cm de espessura, com 4 aberturas para cubas (exclusive cuba) | M2 | 382.59 | INSUMO EMOP | SCO
13363 | Banca de granito cinza andorinha, com 3cm de espessura, com 5 aberturas para cubas (exclusive cuba) | M2 | 445.99 | INSUMO EMOP | SCO
13364 | Banca de granito cinza andorinha, com 3cm de espessura, com 6 aberturas para cubas (exclusive cuba) | M2 | 502.83 | INSUMO EMOP | SCO
13365 | Frontispicio de granito cinza andorinha,com secao de 5 x 3cm | M | 2.76 | INSUMO EMOP | SCO
13366 | Fronstispicio de granito cinza andorinha, com secao de 10 x 2cm | M | 7.98 | INSUMO EMOP | SCO
13367 | Banca seca de granito cinza castelo, com2cm de espessura e 60cm de largura | M | 224.11 | INSUMO EMOP | SCO
13368 | Banca seca de granito cinza castelo, com3cm de espessura e 60cm de largura | M | 378.89 | INSUMO EMOP | SCO
13369 | Banca de granito cinza castelo, com 3cmde espessura, com 1 abertura para cuba (exclusive cuba) | M2 | 234.11 | INSUMO EMOP | SCO
13370 | Banca de granito cinza castelo, com 3cmde espessura com 2 aberturas para cuba (exclisive cuba) | M2 | 303.76 | INSUMO EMOP | SCO
13371 | Banca de granito cinza castelo, com 3cmde espessura, com 3 aberturas para cuba(exclusive cuba) | M2 | 359.87 | INSUMO EMOP | SCO
13372 | Banca de granito cinza castelo, com 3cmde espessura, com 4 aberturas para cuba(exclusive cuba) | M2 | 422.75 | INSUMO EMOP | SCO
13373 | Banca de granito cinza castelo, com 3cmde espessura, com 5 aberturas para cuba(exclusive cuba) | M2 | 485.62 | INSUMO EMOP | SCO
13374 | Banca de granito cinza castelo, com 3cmde espessura, com 6 aberturas para cuba(exclusive cuba) | M2 | 555.28 | INSUMO EMOP | SCO
13375 | Frontispicio de granito cinza castelo, com secao de 5 x 3cm | M | 70.19 | INSUMO EMOP | SCO
13376 | Frontispicio de granito cinza castelo, com secao de 10 x 2cm | M | 111.19 | INSUMO EMOP | SCO
13377 | Banca seca de granito branco itaunas, com 2cm de espessura e 60cm de largura | M | 327 | INSUMO EMOP | SCO
13378 | Banca seca de granito branco itaunas, com 3cm de espessura e 60cm de largura | M | 542.34 | INSUMO EMOP | SCO
13379 | Banca de granito branco itaunas, com 3cmde espessura, com 1 abertura para cuba(exclusive cuba) | M2 | 421.11 | INSUMO EMOP | SCO
13380 | Banca de granito branco itaunas, com 3cmde espessura, com 2 aberturas para cubas (exclusive cuba) | M2 | 468.96 | INSUMO EMOP | SCO
13381 | Banca de granito branco itaunas, com 3cmde espessura, com 3 aberturas para cubas (exclusive cuba) | M2 | 564.67 | INSUMO EMOP | SCO
13382 | Banca de granito branco itaunas, com 3cmde espessura, com 4 aberturas para cuba(exclusive cuba) | M2 | 612.52 | INSUMO EMOP | SCO
13383 | Banca de granito branco itaunas, com 3cmde espessura, com 5 aberturas para cubas (exclusive cuba) | M2 | 660.38 | INSUMO EMOP | SCO
13384 | Banca de granito branco itaunas, com 3cmde espessura, com 6 aberturas para cubas (exclusive cuba) | M2 | 708.23 | INSUMO EMOP | SCO
13385 | Frontispicio de granito branco itauna, com secao de 5 x 3cm | M | 44.39 | INSUMO EMOP | SCO
13386 | Frontispicio de granito branco itaunas,com secao de 10 x 2cm | M | 68.66 | INSUMO EMOP | SCO
13389 | Reservatorio termico de baixa pressao para sistema de aquecimento solar com, 100l | UN | 675.12 | INSUMO EMOP | SCO
13390 | Reservatorio termico de baixa pressao, para sistema de aquecimento solar, com 200l | UN | 1442.78 | INSUMO EMOP | SCO
13391 | Reservatorio termico de baixa pressao, para sistema de aquecimento solar com, 300l | UN | 1488.52 | INSUMO EMOP | SCO
13392 | Reservatorio termico de baixa pressao, para sistema de aquecimento solar com, 400l | UN | 1767.95 | INSUMO EMOP | SCO
13393 | Reservatorio termico de baixa pressao, para sistema de aquecimento solar com, 500l | UN | 2021.29 | INSUMO EMOP | SCO
13394 | Reservatorio termico de baixa pressao, para sistema de aquecimento solar com, 600l | UN | 2261.57 | INSUMO EMOP | SCO
13395 | Reservatorio termico de baixa pressao, para sistema de aquecimento solar com, 800l | UN | 2604.09 | INSUMO EMOP | SCO
13396 | Reservatorio termico de baixa pressao, para sistema de aquecimento solar com, 1000l | UN | 3302.13 | INSUMO EMOP | SCO
13397 | Reservatorio termico de alta pressao, para sistema de aquecimento solar, com 100l | UN | 1483.2 | INSUMO EMOP | SCO
13398 | Reservatorio termico de alta pressao, para sistema de aquecimento solar, com 200l | UN | 2060 | INSUMO EMOP | SCO
13399 | Reservatorio termico de alta pressao,p/sistema de aquecimento solar c/300l | UN | 2496.69 | INSUMO EMOP | SCO
13400 | Reservatorio termico de alta pressao, p/sistema de aquecimento solar, c/400l | UN | 3399 | INSUMO EMOP | SCO
13401 | Reservatorio termico de alta pressao, p/sistema de aquecimento solar, c/500l | UN | 3790.4 | INSUMO EMOP | SCO
13402 | Reservatorio termico de alta pressao, p/sistema de aquecimento solar, c/600l | UN | 3871.47 | INSUMO EMOP | SCO
13403 | Reservatorio termico de alta pressao, p/sistema de aquecimento solar, c/800l | UN | 4852.72 | INSUMO EMOP | SCO
13404 | Reservatorio termico de alta pressao, p/sistema de aquecimento solar c/1000l | UN | 5622.75 | INSUMO EMOP | SCO
13407 | Madeira em tora de ate 10m de compr.c/diametro medio de 25cm - grupo i | M | 34.43 | INSUMO EMOP | SCO
13409 | Barra rosqueada em aco inox, 1,00mx1/2" | UN | 11.87 | INSUMO EMOP | SCO
13410 | Eucalipto autoclavado,em tora,com 6,00mde comprimento e diametro aproximado de12cm | M | 9.5 | INSUMO EMOP | SCO
13411 | Madeira aparelhada, secao (2,5cmx10cm/1"x4") - grupo i | M | 4.13 | INSUMO EMOP | SCO
13412 | Madeira serrada, secao (7,5cmx30cm/3"x12") - grupo i | M | 41.55 | INSUMO EMOP | SCO
13413 | Porca sextavada de aco inox, de 1/2" | UN | 1.14 | INSUMO EMOP | SCO
13414 | Prego com cabeca de (19x36) - (3.1/2"x9bwg) | KG | 8.39 | INSUMO EMOP | SCO
13415 | Prego quadrado galvanizado a fogo, tipo1/2 foro, dimensoes de (3,38x79)mm | KG | 8.82 | INSUMO EMOP | SCO
13420 | Eletrodo c/diam.de 5mm (3/16"), e-7018-6g | KG | 16.83 | INSUMO EMOP | SCO
13421 | Parafuso de aco carbono, cabeca sextavada, medindo (3/8"x1") | UN | 0.2793 | INSUMO EMOP | SCO
13423 | Impermeabilizante a frio, emulsao aquosaflexivel a base de latex e betume, cormarrom escuro | KG | 6.17 | INSUMO EMOP | SCO
13424 | Escamas pre-moldadas de concreto fck 21mpa, fornecimento, lancamento e moldagemdo concreto | M3 | 1081.93 | INSUMO EMOP | SCO
13425 | Montagem de macico, inclusive carga, descarga e transporte de escamas, c/auxiliode munck | M2 | 127.57 | INSUMO EMOP | SCO
13426 | Terra armada p/arrimo de macico tipo "greide", sobrecarga rodoviaria c/altura de0 e 6m | M2 | 263 | INSUMO EMOP | SCO
13427 | Terra armada p/arrimo de macico tipo "greide", sobrecarga rodoviaria c/altura de6 e 9m | M2 | 299 | INSUMO EMOP | SCO
13428 | Bloco de concreto estrutural de (19x19x39)cm | UN | 2.7792 | INSUMO EMOP | SCO
13429 | Colchao pre-fabricado vsl, com espessurade 15cm, moldado in loco | M2 | 106.79 | INSUMO EMOP | SCO
13430 | Forma metalica, para laje, steel deck, espessura de 0,80mm, exclusive acessorios | M2 | 62.15 | INSUMO EMOP | SCO
13431 | Forma metalica, para laje, steel deck, espessura de 0,95mm, exclusive acessorios | M2 | 74.21 | INSUMO EMOP | SCO
13432 | Forma metalica, para laje, steel deck, espessura de 1,25mm, exclusive acessorios | M2 | 91.31 | INSUMO EMOP | SCO
13439 | Aditivo expansor, defloculante, plastificante e estabilizador para injecoes de cimento e argamassas de enchunhamento | KG | 9.62 | INSUMO EMOP | SCO
13441 | Selante elastico, monocomponente, a basede poliuretano, embalagem com 310ml | UN | 26.54 | INSUMO EMOP | SCO
13442 | Inibidor de corrosao liquido impregnante | KG | 49.76 | INSUMO EMOP | SCO
13443 | Adesivo epoxi estruturante fc, 100% de solidos, p/servir matriz a manta, rogermart ou similar | KG | 110.92 | INSUMO EMOP | SCO
13444 | Argamassa epoxica de fibra de carbono, para correcao de superficie de concreto,embalagem de 1kg | KG | 63.39 | INSUMO EMOP | SCO
13445 | Disco de lixa sic, carbureto de silicio, diametro de 7" e furo de 7/8" | UN | 4.5 | INSUMO EMOP | SCO
13446 | Manta de fibra de carbono, p/reforco estrutural, de (500x0,165)mm, mfc 130, rogermat ou similar | M2 | 127.43 | INSUMO EMOP | SCO
13447 | Primer epoxico fc, 100% de solidos, p/ancoragem fisico/quimica de concreto, rogermat ou similar | KG | 13.58 | INSUMO EMOP | SCO
13450 | Laminas de fibra de carbono para reforcoestrutural | M | 81.11 | INSUMO EMOP | SCO
13451 | Adesivo tixotropico para colagem estrutural a base de resina epoxi bicomponenteembalagem com 6kg | UN | 622.44 | INSUMO EMOP | SCO
13455 | Macaco freyssinet modelo k101 ou similar, 3 cordoalhas de 1/2", aluguel | DIA | 84.24 | INSUMO EMOP | SCO
13459 | Cordoalha de 15,2mm | KG | 6.1513 | INSUMO EMOP | SCO
13460 | Isopor em placas, espessura de 2cm, parajunta de dilatacao, de (1.00x0.50)m | M2 | 4.17 | INSUMO EMOP | SCO
13461 | Isopor em placas, espessura de 3cm, parajuntas de dilatacao, de (1,00x0,50)m | M2 | 6.25 | INSUMO EMOP | SCO
13462 | Isopor em placas, espessura de 5cm, parajuntas de dilatacao, de (1,00x0,50)m | M2 | 10 | INSUMO EMOP | SCO
13463 | Argamassa polimerica tixotropica para recuperacao e reforco de estrutura de concreto | M3 | 3711.88 | INSUMO EMOP | SCO
13466 | Bainha de aco galvanizado, no diametro de 105mm | M | 58.9 | INSUMO EMOP | SCO
13467 | Bainha de aco galvanizado, no diametro de 110mm | M | 61.4 | INSUMO EMOP | SCO
13470 | Bainha de aco galvanizado, no diametro de 125mm | M | 69.8 | INSUMO EMOP | SCO
13471 | Bainha de aco galvanizado, no diametro de 127mm | M | 59.1 | INSUMO EMOP | SCO
13472 | Cone de ancoragem para cabo com 01 cordoalha de 12,7mm | UN | 105 | INSUMO EMOP | SCO
13473 | Cone de ancoragem para cabo com 02 cordoalhas de 12,7mm | UN | 226 | INSUMO EMOP | SCO
13474 | Cone de ancoragem para cabo com 03 cordoalhas de 12,7mm | UN | 334.8 | INSUMO EMOP | SCO
13475 | Cone de ancoragem para cabo com 05 cordoalhas de 12,7mm | UN | 530 | INSUMO EMOP | SCO
13476 | Cone de ancoragem para cabo com 07 cordoalhas de 12,7mm | UN | 583 | INSUMO EMOP | SCO
13477 | Cone de ancoragem para cabo com 27 cordoalhas de 12,7mm | UN | 3971.6 | INSUMO EMOP | SCO
13478 | Cone de ancoragem para cabo com 01 cordoalha de 15,2mm | UN | 126 | INSUMO EMOP | SCO
13479 | Cone de ancoragem para cabo com 02 cordoalhas de 15,2mm | UN | 313 | INSUMO EMOP | SCO
13480 | Cone de ancoragem para cabo com 03 cordoalhas de 15,2mm | UN | 378 | INSUMO EMOP | SCO
13481 | Cone de ancoragem para cabo com 04 cordoalhas de 15,2mm | UN | 449 | INSUMO EMOP | SCO
13482 | Cone de ancoragem para cabo com 05 cordoalhas de 15,2mm | UN | 697 | INSUMO EMOP | SCO
13483 | Cone de ancoragem para cabo com 06 cordoalhas de 15,2mm | UN | 707 | INSUMO EMOP | SCO
13484 | Cone de ancoragem para cabo com 07 cordoalhas de 15,2mm | UN | 720 | INSUMO EMOP | SCO
13485 | Cone de ancoragem para cabo com 12 cordoalhas de 15,2mm | UN | 1401 | INSUMO EMOP | SCO
13486 | Cone de ancoragem para cabo com 19 cordoalhas de 15,2mm | UN | 2818 | INSUMO EMOP | SCO
13487 | Cone de ancoragem para cabo com 22 cordoalhas de 15,2mm | UN | 3202 | INSUMO EMOP | SCO
13488 | Cone de ancoragem para cabo com 27 cordoalhas de 15,2mm | UN | 4911.97 | INSUMO EMOP | SCO
13489 | Cone de ancoragem para cabo com 31 cordoalhas de 15,2mm | UN | 5660 | INSUMO EMOP | SCO
13490 | Cone de ancoragem para cabo com 37 cordoalhas de 15,2mm | UN | 6754 | INSUMO EMOP | SCO
13491 | Perfil de aco astm a-572-nbr7007 | KG | 3.85 | INSUMO EMOP | SCO
13495 | Concreto bombeavel, utilizando brita 1,de 40mpa | M3 | 345 | INSUMO EMOP | SCO
13496 | Concreto importado de usina, utilizandobrita 1, de 40mpa | M3 | 320 | INSUMO EMOP | SCO
13497 | Pre-laje, c/painel trelicado 5x125cm, macica, vao ate 6,20m, p/trafego pesado, carga permanente de 7,50kn/m2 | M2 | 121.01 | INSUMO EMOP | SCO
13498 | Pre-laje c/painel trelicado 5x125cm, macica, vao de 5,20m, p/trafego pesado, carga permanente de 7,50kn/m2 | M2 | 95.06 | INSUMO EMOP | SCO
13499 | Pre-laje, c/trelicado, p/vao de 4,10 a 5,20m, sobrecarga de 2,5 a 3,5kn/m2 | M2 | 35.67 | INSUMO EMOP | SCO
13502 | Guindaste articulado com capacidade max.de 30t/m e alcance max. vertical do solo de aprox. 17,0m, exclusive chassis | UN | 140000 | INSUMO EMOP | SCO
13504 | Guindaste tipo grua c/capacacidade de carga de 1200kg e torre total de 27,00 metros referencia ml 1025 sa siti | UN | 578156.48 | INSUMO EMOP | SCO
13507 | Portico movel metalico, com talha manualde 10t, vao de 5m, curso de 30m em trilhos | UN | 96500 | INSUMO EMOP | SCO
13508 | Plataforma pantografica, c/cap.de trabalho ate 10m alt.,capac.maxima de carga distrib.3000kg, ref.pp-100-pant-el da kabi | UN | 109253.34 | INSUMO EMOP | SCO
13509 | Pa carregadeira de pneus, preco sem pneus, peso em torno de 23t, potencia em torno de 287hp, pa capac. aprox. de 4,03m3 | UN | 715768 | INSUMO EMOP | SCO
13511 | Rompedor hidr. adapt.a retroescavadeira(excl.esta) c/peso operac.435kg freq.impactos 400 a 1000bpm,incl.pont.84mm diame | UN | 34028.9 | INSUMO EMOP | SCO
13512 | Rompedor hidraulico adaptavel a escav.hidraulica (excl.esta) c/peso operac.1700kg,freq.impactos 320 a 600bpm,130mm diam. | UN | 73159.28 | INSUMO EMOP | SCO
13513 | Rolo compactador de um cilindro, motor 80hp, peso 8.100kg, largura do cilindro 1676mm, para compactacao de asfalto | UN | 291411.94 | INSUMO EMOP | SCO
13514 | Rolo compactador de pneus, 7 rodas, motor 99hp, peso 21.000kg, largura de rolagem 1800mm, para compactacao de asfalto | UN | 450000 | INSUMO EMOP | SCO
13515 | Rolo compactador de pneus, 9 rodas, motor 99hp, peso 14.000kg, largura de rolagem 1760mm, para compactacao de asfalto | UN | 455433 | INSUMO EMOP | SCO
13516 | Rolo compactador pe-de-carneiro duplo c/2 tambores, tracao necessaria 65cv, ref.cmv | UN | 300000 | INSUMO EMOP | SCO
13517 | Sistema de aquec.c/1 tanque fixo 30.000lp/asfalto e 1 tanque de 20.000l p/comb., c/sist.circ.asfalto,ref.tm3020p ciber | UN | 267830.16 | INSUMO EMOP | SCO
13518 | Usina concreto c/dosador, mist.p/4 agregados,vol.cx 18m3,c/balanca agregados c/capac.4500kg,ref.indumovil 70ll exc.silos | UN | 138600 | INSUMO EMOP | SCO
13519 | Silo de estocagem a granel p/cim.c/cap.50t, constr.chapa 3mm, estrut.perfis lamin.pintura antiferruginosa, ref.csm | UN | 57750.0003 | INSUMO EMOP | SCO
13520 | Silo de estocagem granel p/cimento,c/capac.100t, constr.chapa 3mm, estrut.perfislamin.antifer.motiv. 1/2cv, ref. csm | UN | 73500 | INSUMO EMOP | SCO
13521 | Silo de estocagem granel p/cim.cap.120t,constr.chapa 3mm,estrut.perfis lamin.antifer.motovibrador 1/2cv, ref.csm | UN | 212749.9998 | INSUMO EMOP | SCO
13522 | Silo de agregados c/cap.10m3, dosagem automatica atraves de celulas eletr.cargae carreg.por sist.esteiras, ref.csm | UN | 112423.5001 | INSUMO EMOP | SCO
13523 | Silo de agregados c/cap.40m3, dosagem autom.atraves celulas eletr.carga e carregamento por sist.de esteiras, ref.csm | UN | 168386.4001 | INSUMO EMOP | SCO
13524 | Usina concreto c/dos.p/5 agreg.,vol.cx 30m3, c/bal.agreg.c/capac.7000kg, bal.alim.1300kg,vol.p/ciclo 3m3,h.nom.120m3 | UN | 170100 | INSUMO EMOP | SCO
13526 | Bate-estacas c/cap.carga 20t,torre 8m,dist.entre guias 0,40m, guincho 2 tamb.c/capac.carga 1,5t(im-1500/2)ref.im-750-pm | UN | 384620.7753 | INSUMO EMOP | SCO
13527 | Bate-estacas c/cap.carga 60t,torre 10,6supl.13,00m, dist.0,54m, guincho 2 tamb.cap.carga 3,0t(im-3000/2)ref.im-1000-pm | UN | 524662.1859 | INSUMO EMOP | SCO
13528 | Bate-estacas c/cap.carga 80t,torre 12,6msupl.15,00m,dist.0,54m, guin.2 tamb.capac.4,0t,pot.diesel 58hp,ref.im-1200-pm | UN | 769241.5506 | INSUMO EMOP | SCO
13529 | Bate-estacas c/cap.carga 160t,torre 15m,incl.12º,4 tamb.(im-8000/2-600/4000)p/min.40/60,mot.diesel 160hp ref.im 1520-bs | UN | 858000.1919 | INSUMO EMOP | SCO
13530 | Bomba centrifuga auto-escorv,p/bomb.ag.limpas ou sujas,motor gasolina 4,0cv,v.max.60m3/h,altura monometrica de 5,0m | UN | 3440.27 | INSUMO EMOP | SCO
13531 | Bomba centrifuga auto-escorv,p/bomb.ag.limpas ou sujas,motor gasolina 6,0cv,v.max.66m3/h,altura manometrica de 6,0m | UN | 3510.36 | INSUMO EMOP | SCO
13532 | Bomba centrifuga auto-escorv,p/bomb.ag.limpas ou sujas,motor gasolina 10,0cv,v.max.84m3/h,altura manometrica de 8,0m | UN | 4337.64 | INSUMO EMOP | SCO
13533 | Bomba centrifuga auto-escorv,p/bomb.ag.limpas ou sujas,motor gasolina 12,5cv,v.max.83m3/h,altura manometrica de 12,0m | UN | 5564.94 | INSUMO EMOP | SCO
13535 | Bomba centrifuga,vedacao por gaxeta grafitada,acoplamento por luva elastica,motor diesel 17cv,2 cilindros,partida eletri | UN | 26224.49 | INSUMO EMOP | SCO
13537 | Retificadora de solda eletrica de 430a,modelo trr 2600, banbozzi ou similar | UN | 3044.9 | INSUMO EMOP | SCO
13538 | Equipamento para video insp. no int. decoletores e galerias c/d. a partir de 400mm,desloc. ate 100m,c/maleta e monitor | UN | 59999.99 | INSUMO EMOP | SCO
13539 | Vassoura mecanica, com aspiracao (succao) e escova, capacidade de 4m3, exclusivechassis de caminhao | UN | 620000 | INSUMO EMOP | SCO
13540 | Distribuidor de asfalto (bmb), motor diesel 100hp, modelo bc-501/crc da bearcat | UN | 395635.8 | INSUMO EMOP | SCO
13541 | Misturador de asfalto x borracha, modelod&h, exclusive chassis | UN | 575652 | INSUMO EMOP | SCO
13542 | Recuperador de estradas, motor diesel 600hp | UN | 3692359.05 | INSUMO EMOP | SCO
13544 | Valetadeira com capacidade de execucao de valas em torno de 15cm de largura e 80cm de profundidade | UN | 161740 | INSUMO EMOP | SCO
13545 | Recicladora de pavimentos, potencia minima de 600hp, veloc. 8m/min - aluguel | H | 1171.32 | INSUMO EMOP | SCO
13546 | Caminhao para microrrevestimento asfaltico a frio, equipado com usina, capacidade de 8m3-aluguel | H | 135.15 | INSUMO EMOP | SCO
13547 | Vibro acabadora eletronica, capacidade do silo de asfalto 10,5t, largura 4,55m | UN | 824517.78 | INSUMO EMOP | SCO
13548 | Kit do sistema de nivelamento eletronicop/complementacao das vibro acabadoras | UN | 51295.39 | INSUMO EMOP | SCO
13569 | Maquina rotativa p/perf.pocos profundosrebaixamento, sobre caminhao 12t (incl.este) | UN | 1016989 | INSUMO EMOP | SCO
13570 | Plastico bolhao, bolha diam. 25mm e larg. 1,3m | M | 1.71 | INSUMO EMOP | SCO
13571 | Placa de identificacao em aco inoxdavelescrita em braille, med. 8x25cm | UN | 61.8 | INSUMO EMOP | SCO
13572 | Broca com ponta widia, tipo encaixe, sdsmax, diametro 13mm ou 1/2", comprimentoutil 200mm e total 340mm | UN | 48.87 | INSUMO EMOP | SCO
13573 | Broca com ponta widia, tipo encaixe, sdsmax, diametro 16mm ou 5/8", comprimentoutil 200mm e total 340mm | UN | 59.85 | INSUMO EMOP | SCO
13574 | Broca com ponta widia, tipo encaixe, sdsmax, diametro 19mm ou 3/4", comprimentoutil 200mm e total 340mm | UN | 71.14 | INSUMO EMOP | SCO
13575 | Broca com ponta widia, tipo encaixe, sdsmax, diametro de 26mm ou 1",comprimentoutil 200mm e total 340mm | UN | 95.91 | INSUMO EMOP | SCO
13576 | Broca com ponta widia, tipo encaixe, sdsmax diametro 38mm ou 1 1/2", comprimento util 200mm e total 340mm | UN | 309.23 | INSUMO EMOP | SCO
13577 | Martelo eletrico perfurador rotativo e de impacto, potencia de 750w, 3900 impactos por min. p/perf.de concr.ate 1" diam. | UN | 734.9 | INSUMO EMOP | SCO
13578 | Martelo eletrico perfurador rotativo e de impacto pot.1050w, 2600 impactor por min. p/perfur.concr.1.12" diametro | UN | 2493.53 | INSUMO EMOP | SCO
13579 | Aluguel rodizios borracha, para torre tubular | UNXDIA | 0.72 | INSUMO EMOP | SCO
13580 | Aluguel de balancinho individual (cadeirinha) incl. kit de seguranca completo | UNXDIA | 12.06 | INSUMO EMOP | SCO
13581 | Chapa de aco sae 1006/10-lf, perfurada,furos red.de 1,80mm,longit.dist.entre osfuros 2,55mm, dim.(2000x1000x1,00)mm | UN | 232.663 | INSUMO EMOP | SCO
13583 | Balizador de embutir em alum.fund. vidrotemp. refletor de auto brilho, inclus.lampada fluorescente 9w e reator de 220v | UN | 100.17 | INSUMO EMOP | SCO
13584 | Balizador em alum.pintado p/1 lampada fluorescente eletronica de 15/20w, inclusive esta | UN | 150.57 | INSUMO EMOP | SCO
13585 | Sonorizador tipo calota, diam.15cm, concfeccionado resina poliester, c/elem.refletivos e pino de fixacao | UN | 25.44 | INSUMO EMOP | SCO
13586 | Placa indicativa de rota de fuga (saida)em fundo verde, med. (359x213x29)mm, autoluminescente | UN | 32.4 | INSUMO EMOP | SCO
13587 | Mangueira pvc flexivel, succao grafite (superpesada), c/diam.4", p/bomba centrifuga | M | 36.67 | INSUMO EMOP | SCO
13588 | Moirao esticador de concreto armado, secao em "t", compr.2,9m, mais 0,44m de ponta inclinada c/2 escoras | UN | 163.0042 | INSUMO EMOP | SCO
13589 | Moirao esticador de concreto armado, comprimento de 2,50m c/2 escoras | UN | 73.8368 | INSUMO EMOP | SCO
13590 | Barreira de protecao perimetral tipo ourico em aco inoxidavel | M | 19.44 | INSUMO EMOP | SCO
13591 | Barreira de protecao, tipo conc.,c/diam.espiral 450mm, mod.simples, laminas 30mm, c/54 esp.22 laminas p/esp.fio 3 a.galv | M | 8.24 | INSUMO EMOP | SCO
13592 | Barreira de protecao, tipo concertina, c/diam.450mm, mod. duplo, 3 clips por espiral, lam.30mm, c/54 esp. 22 lam.fio 3mm | M | 13.38 | INSUMO EMOP | SCO
13593 | Placa de inauguracao em aluminio fundido(duraluminio), medindo (0,40x0,60)m, com 6mm de espessura, em alto relevo | UN | 900 | INSUMO EMOP | SCO
13595 | Placa de identificacao confeccionada chapa pet. 2,4mm fundo, textos e simbolos em vinil auto-adesivo | M2 | 630 | INSUMO EMOP | SCO
13596 | Placa em ps (poliestireno), c/1mm de espessura, cor cinza claro, textos cor laranja, de (25x25)cm | UN | 35.88 | INSUMO EMOP | SCO
13597 | Placa em ps (poliestireno), c/1mm de espessura, cor cinza claro, textos cor laranja de (100x30)cm | UN | 50 | INSUMO EMOP | SCO
13598 | Totem informativo em fibra de vidro anti-pichante, impressao agregada, dupla face de (0,50x1,50)m | UN | 1718.13 | INSUMO EMOP | SCO
13600 | Bandeja em chapa ferro galvanizado de (15x15)cm, fixada sobre tubo de 1.1/2", altura 100cm | UN | 225.81 | INSUMO EMOP | SCO
13601 | Cola de poliuretano, referencia ad-19, tipo d-19, tipo altro, fademac ou similar | KG | 46.13 | INSUMO EMOP | SCO
13602 | Placa de aco escovado, p/identificacao de monumentos ou arvore notaveis de (15,5x15)cm, esp.1mm | UN | 97.85 | INSUMO EMOP | SCO
13603 | Rebite pop, de (1/8"x3/8"), ref.440, refal ou similar | UN | 0.0357 | INSUMO EMOP | SCO
13604 | Letra fundida em aluminio, tipo helvetica, alt. 10cm, esp. 5mm, c/pinos p/fixacao | UN | 40 | INSUMO EMOP | SCO
13605 | Letra fundida, em bronze, polida e oxidada nas laterais, tipo "halvetica" alt. 10cm, esp.5mm, c/pinos p/fixacao | UN | 80 | INSUMO EMOP | SCO
13606 | Lona tipo leve, p/protecao de telhados | M2 | 0.513 | INSUMO EMOP | SCO
13614 | Saco plastico 100l, espessura de 0,12mm,pacote c/100un | UN | 55.39 | INSUMO EMOP | SCO
13615 | Mao-de-obra de mergulhador, inclusive encargos sociais | H | 41.57 | INSUMO EMOP | SCO
13616 | Mao-de-obra de vigilante, inclusive encargos sociais e adicional de periculosidade | H | 18.94 | INSUMO EMOP | SCO
13618 | Escoria granulada de cobre (cooper slag) | T | 705 | INSUMO EMOP | SCO
13619 | Argila expandida, com granulometria fina-2215 | M3 | 324.36 | INSUMO EMOP | SCO
13620 | Argila expandida, com granulometria grossa-3222 | M3 | 324.36 | INSUMO EMOP | SCO
13624 | Meio-fio em granito, tipo paralelogramo,de 83º, sem polimento, chanfro de 1cm,de 20x25cm | M | 63 | INSUMO EMOP | SCO
13625 | Meio-fio em granito, tipo reto, apicoado, com altura de 35cm | M | 63 | INSUMO EMOP | SCO
13626 | Aditivo controlador ruptura emulsao asfaltica | KG | 3.27 | INSUMO EMOP | SCO
13627 | Emulsao asfaltica ruptura controlada, modificada por polimetros | KG | 1.7683 | INSUMO EMOP | SCO
13628 | Asfalto ecologico, modificado por borracha granulada | T | 2250 | INSUMO EMOP | SCO
13629 | Asfalto modificado com polimero tipo sbs, penetracao 80/60 | T | 4041 | INSUMO EMOP | SCO
13630 | Mao-de-obra de rastilheiro, inclusive encargos sociais | H | 21.49 | INSUMO EMOP | SCO
13631 | Lona de polietileno, (lona de terreiro),espessura de 0,20mm | M2 | 0.93 | INSUMO EMOP | SCO
13632 | Bloco concreto vazado, concregrama cgd de (50x50x10)cm | UN | 13.4742 | INSUMO EMOP | SCO
13633 | Bloco concreto vazado, concregrama cg7 de (60x45x7,5)cm | UN | 13.8671 | INSUMO EMOP | SCO
13634 | Escoria de aciaria, n° 0, exclusive transporte | M3 | 10.44 | INSUMO EMOP | SCO
13635 | Escoria de aciaria, nº 1, exclusive transporte | M3 | 10.44 | INSUMO EMOP | SCO
13636 | Escoria de aciaria, n° 2, exclusive transporte | M3 | 10.44 | INSUMO EMOP | SCO
13638 | Po de borracha granulado de pneu | T | 687.25 | INSUMO EMOP | SCO
13639 | Fibras para sma | KG | 13.39 | INSUMO EMOP | SCO
13640 | Mao-de-obra de tecnico a para obras rodoviarias, inclusive encargos sociais | H | 33.25 | INSUMO EMOP | SCO
13642 | Aditivo controlador (acelerar ou retardar) de ruptura da emulsao na lama asfaltica | KG | 3.32 | INSUMO EMOP | SCO
13643 | Amida sintetica para cbuq | KG | 20.73 | INSUMO EMOP | SCO
13644 | Cimento asfaltico de petroleo, cap 50/70, a granel | T | 3609.375 | INSUMO EMOP | SCO
13646 | Silica ativa (microssilica) para concreto | KG | 1.3 | INSUMO EMOP | SCO
13648 | Aluguel de banheiro quim.,2,31x1,56x1,16(med. aprox),incl.inst.,retirada,forn.quimica desod.e bact.,p.hig.,un.mov.succao | UNXME | 800 | INSUMO EMOP | SCO
13649 | Paraloid tb 148s | KG | 41.85 | INSUMO EMOP | SCO
13650 | Acido citrico monohidratado pa | KG | 30.13 | INSUMO EMOP | SCO
13651 | Acido tartarico l+pa acs, embalagem com250g | UN | 27.56 | INSUMO EMOP | SCO
13652 | Bicarbonato de amonia | KG | 10.19 | INSUMO EMOP | SCO
13654 | Detergente liquido biodegradavel concentrado, desengordurante, frasco com 500ml | UN | 1.49 | INSUMO EMOP | SCO
13655 | Tinta-redutor a base poliuretano, lata de 5l, coral ou similar | UN | 52.23 | INSUMO EMOP | SCO
13656 | Tinta-removedor pastoso, galao de 1/4, wanda ou similar | UN | 25.47 | INSUMO EMOP | SCO
13658 | Solupan tecnico | KG | 12.21 | INSUMO EMOP | SCO
13659 | Lavadora alta pressao de 166 bar, tensao220/338vm mod.csl 2400 fts, eletrolux ou similar | UN | 7559.99 | INSUMO EMOP | SCO
13660 | Manta geotextil nao tecido de poliesterlarg.2,30m c/resistencia a tracao a faixa larg.na ruptura 8kn/m e ao punc.280n | M2 | 2.4 | INSUMO EMOP | SCO
13661 | Manta geotextil nao tecido de poliesterlarg.2,30m c/resist.tracao faixa larga ruptura 10kn/m ao puncionamento 380n | M2 | 3.2 | INSUMO EMOP | SCO
13662 | Manta geotextil nao tecido poliester larg. 2,30m com resist.tracao a faixa largaruptura de 16kn/m e ao puncion.550n | M2 | 4.8 | INSUMO EMOP | SCO
13663 | Manta geotextil nao tecido poliester larg.2,30m, resist.tracao faixa larga ruptura de 21kn/m e ao puncion. 700n | M2 | 6.4 | INSUMO EMOP | SCO
13664 | Manta geotextil nao tecido poliester larg. 2,30m c/resist.tracao faixa larga ruptura de 31kn/m e ao puncion. 1000n | M2 | 9.6 | INSUMO EMOP | SCO
13665 | Veu de poliester nao tecido | M2 | 2.75 | INSUMO EMOP | SCO
13666 | Geogrelha tecido de poliester revest.c/pvc, resist.longit.tracao de 35kn/m e resistencia transversal de 20kn/m | M2 | 14.65 | INSUMO EMOP | SCO
13667 | Geogrelha tecido de poliester revestidac/pvc, resist.longit.a tracao de 55kn/me resist.transv. de 30kn/m | M2 | 18.83 | INSUMO EMOP | SCO
13668 | Geogrelha tecido de poliester revestidac/pvc, resist.longit.a tracao de 80kn/me resist.transversal 30kn/m | M2 | 24.9 | INSUMO EMOP | SCO
13669 | Geogrelha tecido de poliester revestidac/pvc resist. longit.tracao de 110kn/m eresist. transversal de 30kn/m | M2 | 30.86 | INSUMO EMOP | SCO
13670 | Geogrelha tecido pva (poli alcool vinilico) com modulo de rigidez de 700kn/m a 5% de deformacao | M2 | 31.44 | INSUMO EMOP | SCO
13671 | Geogrelha tecida de pva (poli alcool vinilico) c/modulo de rigidez de 1000kn/m a5% de deformacao | M2 | 42.85 | INSUMO EMOP | SCO
13672 | Geogrelha tecida de pva (poli alcool vinilico) c/modulo de rigidez de 1600kn/m a5% de deformacao | M2 | 51.16 | INSUMO EMOP | SCO
13673 | Geogrelha tecido de pva (poli alcool vinilico) c/modulo de rigidez de 2200kn/m a5% de deformacao | M2 | 70.34 | INSUMO EMOP | SCO
13674 | Geogrelha tecido de pvc (poli alcool vinilico) c/modulo de rigidez de 3000kn/m a5% de deformacao | M2 | 96.16 | INSUMO EMOP | SCO
13675 | Geogrelha tecido de pva (poli alcool vinilico) c/mod. de rigidez 4000kn/m a 5% de deformacao | M2 | 128.21 | INSUMO EMOP | SCO
13676 | Geogrelha tecido de pva (poli alcool vinilico) c/modulo de rigidez de 6000kn/m a5% de deformacao | M2 | 192.32 | INSUMO EMOP | SCO
13677 | Geogrelha tecido de pva (poli alcool vinilico) c/modulo de rigidez de 8000kn/m a5% de deformacao | M2 | 256.42 | INSUMO EMOP | SCO
13678 | Geogrelha p/ref.camadas asfalticas,prod.filam.poliester alta tenac.c/rev.betum.ultra leve min.800,def.max.12%,40mmx40mm | M2 | 25.66 | INSUMO EMOP | SCO
13679 | Geogrelha comp.p/drenagem poliet.alta dens.c/revest.geotextil nao tecido poliester, compressao 320kpa, larg. 2,0m | M2 | 36.95 | INSUMO EMOP | SCO
13680 | Tampao compl.ferrofund.ductil (modular)circ.p/cx reg.pas.abert.telar 600mm c/tampa p/aces.clas.b125,nbr10160,cont.125kn | UN | 235.63 | INSUMO EMOP | SCO
13681 | Tampao compl.ferro fund.ductil(modular)p/cx reg.pas.abert.600mm, classe d400 danbr 10160, carga de controle 400kn | UN | 367.19 | INSUMO EMOP | SCO
13721 | Cantoneira de abas iguais de 2"x3/8" | KG | 4.95 | INSUMO EMOP | SCO
13722 | Terra armada p/arrimo de de macico tipogreide, sobrecarga rodoviaria c/altura de 9 e 12m | M2 | 365 | INSUMO EMOP | SCO
13724 | Bloco de concreto especial (0,40x0,40x0,20)m sem jardineira | UN | 31.0788 | INSUMO EMOP | SCO
13725 | Bloco de concreto especial (0,40x0,40x0,20)m com jardineira | UN | 29.1908 | INSUMO EMOP | SCO
13727 | Puxador de aco inox, vertical c/40cm, c/flanges de fixacao | UN | 101,49 | INSUMO EMOP | SCO
13729 | Galvanizacao por imersao a quente | T | 1947.68 | INSUMO EMOP | SCO
13730 | Fita anticorrosiva, 75mmx30m | M | 1.5 | INSUMO EMOP | SCO
13731 | Veiculo de passeio, preco sem pneus, commotor 1.6 litros bi-comb (g+e), 4 p, 5p, c/ar cond, dir hidr e vid elet diant | UN | 50250.16 | INSUMO EMOP | SCO
13732 | Telha trapezoidal em aco galvanizado, espessura de 0,5mm | M2 | 29.89 | INSUMO EMOP | SCO
13733 | Tubo fer.fund.duc.c/bolsa flan.sold.esp.clas.k-9,clas.pres.pn-16,nbr 15420 e 7560,exc.aces.p/junta,d=450mm,c=1,0m | UN | 3581.86 | INSUMO EMOP | SCO
13737 | Chapa de aco sae 1006/10-lf, perfurada,furos red.de 6,35mm, long.,dist.entre furos 9mm (centro) dim. (2000x100x1,50)mm | UN | 234.2912 | INSUMO EMOP | SCO
13738 | Placa de inaug.em latao, c/espes.minima3mm, gravacao positiva e negativa, acab.nas bordas por abrasao | CM2 | 0.48 | INSUMO EMOP | SCO
13740 | Polimero sbs granulado | KG | 2.91 | INSUMO EMOP | SCO
13741 | Cobogo de concreto vazado, em veneziana,medindo 45x60x8cm | M2 | 44.58 | INSUMO EMOP | SCO
13742 | Placa de granito cinza corumba, espessura de 2cm | M2 | 116.14 | INSUMO EMOP | SCO
13743 | Forro de pvc em reguas de 100mm,com esp.igual ou sup. a 8mm,encaixados entre si,inc. rodaforro,metalon e paraf.,f/coloc | M2 | 39.27 | INSUMO EMOP | SCO
13749 | Persiana vertical em pvc, lamina c/largura de 89mm, fornecimento e colocacao | M2 | 97.32 | INSUMO EMOP | SCO
13752 | Fechadura externa tipo oval, macaneta tipo bola, roseta circular em latao laminado, acabamento cromado acetinado | UN | 111.14 | INSUMO EMOP | SCO
13753 | Dobradica 3"x3" em latao cromado, com pinos, bolas e aneis de latao | UN | 9.94 | INSUMO EMOP | SCO
13754 | Fechadura simples, retangular, macanetatipo alavanca, roseta circular em lataolaminado, acabamento cromado acetinado | UN | 45.82 | INSUMO EMOP | SCO
13755 | Dobradica 3"x2.1/2" em ferro galvanizado, com pinos e bolas de latao | UN | 9.24 | INSUMO EMOP | SCO
13761 | Divisoria movel sanfonada em pvc, para ambiente hospitalar, altura de 185cm, largura total de 136,5cm | UN | 1027.92 | INSUMO EMOP | SCO
13762 | Divisoria movel sanfonada em pvc, para ambiente hospitalar, altura de 185cm, largura total de 199,5cm | UN | 1600 | INSUMO EMOP | SCO
13763 | Divisoria movel sanfonada em pvc, para ambiente hospitalar, altura de 185cm, largura total de 304,5cm | UN | 1898.51 | INSUMO EMOP | SCO
13764 | Cortina divisoria hospitalar,confec. vinil alta espessura aprox.0,4mm,alt 1.80manti chama,anti fungo com acessorios fix | M | 178.5 | INSUMO EMOP | SCO
13765 | Biombo movel, c/rodizios, reto, em chumbo laminado revest.em eucaplac, 1mm esp.med.0,80x1,80m, c/visor vidro plumbifero | UN | 4558.18 | INSUMO EMOP | SCO
13766 | Painel blindado c/chumbo 1mm p/uso em div.ou biombos radiol.incl.mao-de-obra deinst.,perfis,portas e elem. de fixacao | M2 | 657 | INSUMO EMOP | SCO
13767 | Painel blindado c/chumbo 1,50mm p/uso emdivis.ou biombos radiol.incl.mao-de-obra de inst.perfis,portas e elem.fixacao | M2 | 769 | INSUMO EMOP | SCO
13768 | Suporte p/porta soro de teto, fixo, com4 ganchos | UN | 402.71 | INSUMO EMOP | SCO
13770 | Passa-chassis 2 portas, constr.c.aco trat.pint.cor cinza mart.p/ser embut.paredec.esc.sl.raio-x h=60cm,l=30cm,c=45cm | UN | 1306.91 | INSUMO EMOP | SCO
13771 | Bancada aco inoxidavel p/lavagem de bebe | UN | 752.46 | INSUMO EMOP | SCO
13772 | Tanque para expurgo em aco inoxidavel | UN | 796.95 | INSUMO EMOP | SCO
13773 | Lavatorio cirurgico em aco inoxidavel, medindo 1,5m de comprimento, c/duas torn.aut p/saida agua, disp. aut sabao/deger | UN | 2547.4044 | INSUMO EMOP | SCO
13774 | Camara frigorifica p/cadaveres, c/2 lugares, temper. proj. 0 a 3º.c, unid.cond.1hp-220v,evap.tipo ar forc.poliuretano | UN | 88275 | INSUMO EMOP | SCO
13775 | Camara frigorifica p/cadaveres, c/04 lugares,temp.proj.0 a 3º.c,unid.cond.1hp-220v,evap.tipo ar forcado,isol.piliuretano | UN | 143400 | INSUMO EMOP | SCO
13776 | Camara frigorifica p/cadaveres, c/06 lugares, temp.proj.0 a 3º.c, unid.cond.1h-220v,evap.tipo ar forc.isol.poliuretano | UN | 208000 | INSUMO EMOP | SCO
13777 | Camara frigorifica p/cadaveres,c/08 lugares, temp.proj.0 a 3º.c, unid.condens.1hp-220,evap.tipo ar forc.isol.poliuretano | UN | 281690 | INSUMO EMOP | SCO
13778 | Camara frigorifica p/cadaveres,c/10 lugares, temp.proj.0 a 3ºc, unid.cond. 1hp-220v, evap.tipo ar forc.isol.poliuretano | UN | 346560 | INSUMO EMOP | SCO
13779 | Camara frigorifica p/cadaveres,c/12 lugares, temp.proj.0 a 3ºc, unid.cond. 1hp-220v, evap.tipo ar forc.isol.poliuretano | UN | 414800 | INSUMO EMOP | SCO
13780 | Camara frigorifica p/cadaveres,c/14 lugares, temp.proj.0 a 3ºc, unid.cond. 1hp-220v, evap.tipo ar forc.isol.poliuretano | UN | 494840 | INSUMO EMOP | SCO
13781 | Camara frigorifica p/cadaveres,c/16 lugares, temp.proj.0 a 3ºc, unid.cond.1hp-220v, evap.tipo ar forc.isol.poliuretano | UN | 549120 | INSUMO EMOP | SCO
13782 | Camara frigorifica p/cadaveres,c/18 lugares, temp.proj. 0 a 3ºc, unid.cond.1hp-220v, evap.tipo ar forc.isol.poliuretano | UN | 621600 | INSUMO EMOP | SCO
13783 | Camara frigorifica p/cadaveres,c/20 lugares, temp.proj.0 a 3ºc, unid.cond.1hp-220v, evap.tipo ar forc.isol.poliuretano | UN | 658600 | INSUMO EMOP | SCO
13784 | Mesa de autopsia ou necropsia com lavatoria e recepiente para coleta de materiais | UN | 5032.65 | INSUMO EMOP | SCO
13785 | Arandela embutir, tipo "luz vigia",linhahosp.,p/1 lamp(excl.esta)p/uso int.chapa zinc.pint.refl.alto bri | UN | 27.85 | INSUMO EMOP | SCO
13788 | Poste de concreto, c/secao circular c/9mde compr.e carga nominal no topo de 600kg, exclus.transporte | UN | 1137 | INSUMO EMOP | SCO
13789 | Poste de concreto, c/secao circular c/11,00m de comprim.e carga nominal horizontal no topo de 600kg, excl. transporte | UN | 1570 | INSUMO EMOP | SCO
13790 | Canaleta plastica reciclada (aluguel) com 61cm de comprimento para acrescimo de12cm na altura das nervuras | UNXMES | 0.14 | INSUMO EMOP | SCO
13791 | Abrigo p/parada de onibus,pre-fabricadoem concreto aparente protendido e/ou armado,nas dimensoes de 4,00x2,00m,colocado | UN | 10252.16 | INSUMO EMOP | SCO
13792 | Cordoalha engraxada e plastificada de 12,7mm cp-190 rb | KG | 4.5005 | INSUMO EMOP | SCO
13793 | Cordoalha engraxada e plastificada de 15,2mm cp-190 rb | KG | 5.3942 | INSUMO EMOP | SCO
13794 | Preparo e colocacao de cordoalha engraxada e plastificada de 12,7mm cp-190 rb | KG | 3.55 | INSUMO EMOP | SCO
13795 | Preparo e colocacao de cordoalha engraxada e plastificada de 15,2mm cp-190 rb | KG | 4.65 | INSUMO EMOP | SCO
13800 | Escoramento metal.(aluguel) c/escoras telesc.ou torres de carga, incl.vigam.princ.e secund.p/estrut.convenc.de concreto | M3XMES | 5.2 | INSUMO EMOP | SCO
13801 | Escoras metalicas (aluguel) p/cimbramento metalico de lajes planas (cogumelo) c/alt. ate 3,50m | UNXMES | 4.26 | INSUMO EMOP | SCO
13802 | Cimbramento metalico (aluguel) para edificio com lajes planas (cogumelo) dispensando reescoramento | M2XMES | 12.88 | INSUMO EMOP | SCO
13803 | Formas plasticas recicladas (aluguel) p/edif.c/lajes planas, nas dim. 61x61cm, com 18mm de espessura | M2XMES | 6.27 | INSUMO EMOP | SCO
13804 | Caixas plasticas recicladas (aluguel) para lajes nervuradas, nas dimensoes de 61x61cm e 16cm de altura | UNXMES | 7.42 | INSUMO EMOP | SCO
13805 | Caixas plasticas recicladas (aluguel) para lajes nervuradas, nas dimensoes de 61x61cm e 18cm de altura | UNXMES | 8.21 | INSUMO EMOP | SCO
13806 | Caixas plasticas recicladas (aluguel) para lajes nervuradas, nas dimensoes de 61x61cm e 21cm de altura | UNXMES | 9.12 | INSUMO EMOP | SCO
13807 | Caixas plasticas recicladas (aluguel) para lajes nervuradas, nas dimensoes de 61x61cm e 26cm de altura | UNXMES | 11.36 | INSUMO EMOP | SCO
13808 | Caixas plasticas recicladas (aluguel) para lajes nervuradas, nas dimensoes de 61x61cm e 30cm de altura | UNXMES | 12.28 | INSUMO EMOP | SCO
13809 | Areia lavada, grossa, para regiao de campos dos goytacazes, exclusive transporte | M3 | 10 | INSUMO EMOP | SCO
13810 | Areia lavada, grossa, para regiao de itaperuna, exclusive transporte | M3 | 19 | INSUMO EMOP | SCO
13811 | Areia lavada, grossa, para regiao de macae, exclusive transporte | M3 | 25 | INSUMO EMOP | SCO
13812 | Areia lavada, grossa, para regiao de nova friburgo, exclusive transporte | M3 | 65 | INSUMO EMOP | SCO
13813 | Areia lavada, grossa, para regiao de barra mansa, exclusive transporte | M3 | 60 | INSUMO EMOP | SCO
13814 | Areia lavada, grossa, para regiao metropolitana do rio de janeiro, exclusive transporte | M3 | 30 | INSUMO EMOP | SCO
13819 | Aluguel de escoramento blindado (3,00x2,50)m | M2 | 17.34 | INSUMO EMOP | SCO
13820 | Aluguel de escoramento blindado (3,00x4,50)m | M2 | 32.02 | INSUMO EMOP | SCO
13821 | Aluguel de escoramento blindado (3,00x6,00)m | M2 | 47.7 | INSUMO EMOP | SCO
13822 | Aluguel de escoramento blindado (5,50x2,50)m | M2 | 26.23 | INSUMO EMOP | SCO
13823 | Aluguel de escoramento blindado (5,50x4,50)m | M2 | 40.81 | INSUMO EMOP | SCO
13824 | Aluguel de escoramento blindado (5,50x6,00)m | M2 | 67.41 | INSUMO EMOP | SCO
13825 | Parafuso cabeca abaulada 16x45mm (padraoligth ou nbr 8159) | UN | 3.42 | INSUMO EMOP | SCO
13826 | Parafuso cabeca abaulada 16x140mm (padrao light ou nbr 8159) | UN | 3.788 | INSUMO EMOP | SCO
13827 | Parafuso rosca dupla 16x500mm (padrao light ou nbr 8159) | UN | 16.06 | INSUMO EMOP | SCO
13828 | Adaptador estribo de compressao (padraolight) | UN | 14.63 | INSUMO EMOP | SCO
13829 | Elo-fusivel, tipo botao 12 kv | UN | 0.83 | INSUMO EMOP | SCO
13831 | Caixa para medicao e protecao de simplificada (cmps) | UN | 1439.76 | INSUMO EMOP | SCO
13832 | Caixa de protecao geral (cpg 630), 800x400x270mm | UN | 612.6 | INSUMO EMOP | SCO
13833 | Kit p/inst.do sist.de aquecimento solar,p/100 e 200l e 1 coletor vert.ou horiz.(mat.complem.aos reserv.e coletores) | UN | 1678.9 | INSUMO EMOP | SCO
13834 | Kit p/inst.do sist.de aquecimento solar,baixa pressao,300l,02 placas coletoras verticais ou horizontais(mat comp reserv) | UN | 1699.95 | INSUMO EMOP | SCO
13836 | Kit p/instalacao do sist.de aquec.solar,baixa pressao,400l,02 placas coletoras verticais ou horizontais(mat comp reserv) | UN | 1669.95 | INSUMO EMOP | SCO
13837 | Kit p/instalacao do sist.de aquec.solar,baixa pressao,500l,03 placas coletoras verticais ou horizontais(mat comp reserv) | UN | 1753.5 | INSUMO EMOP | SCO
13839 | Kit p/instalacao do sist.de aquec.solar,baixa pressao,600l,03 placas coletoras verticais ou horizontais(mat comp reserv) | UN | 1753.5 | INSUMO EMOP | SCO
13841 | Kit p/instalacao do sist.de aquec.solar,baixa pressao,800l,04 plcas coletoras verticiais ou horizontais(mat comp reserv) | UN | 1808.1 | INSUMO EMOP | SCO
13842 | Kit p/instalacao do sist.de aquec.solar,baixa pressao,1000l,05 placas coletorasverticais ou horizontais(mat comp reser) | UN | 1861.65 | INSUMO EMOP | SCO
13843 | Chapa de aco galvanizado, #22 (6,40kg/m2) | KG | 6.71 | INSUMO EMOP | SCO
13844 | Chapa de aco, preto liso, soldada, #14 (16,00kg/m2) | KG | 6.4922 | INSUMO EMOP | SCO
13845 | Eletrocalha perfurada, sem virola, med.(50x50x3000)mm, pre-zincada, sem tampa | UN | 29.32 | INSUMO EMOP | SCO
13846 | Eletrocalha lisa, sem virola, med.(50x50x3000)mm, pre-zincada, sem tampa | UN | 29.32 | INSUMO EMOP | SCO
13847 | Curva horizontal, 45º, para eletrocalhaperfurada ou lisa, 50x50mm, pre-zincada | UN | 5.25 | INSUMO EMOP | SCO
13848 | Curva horizontal, 90º, para eletrocalhaperfurada ou lisa, 50x50mm, pre-zincada | UN | 8.84 | INSUMO EMOP | SCO
13849 | Curva vertical externa, 30º, para eletrocalha perfurada ou lisa, 50x50mm, pre-zincada | UN | 4.93 | INSUMO EMOP | SCO
13850 | Curva vertical externa, 45º, para eletrocalha perfurada ou lisa, 50x50mm, pre-zincada | UN | 4.93 | INSUMO EMOP | SCO
13851 | Curva vertical externa, 90º, para eletrocalha perfurada ou lisa, 50x50mm, pre-zincada | UN | 7.96 | INSUMO EMOP | SCO
13852 | Curva vertical interna, 45º, para eletrocalha perfurada ou lisa, 50x50mm, pre-zincada | UN | 7.72 | INSUMO EMOP | SCO
13853 | Curva vertical interna, 90º, para eletrocalha perfurada ou lisa, 50x50mm, pre-zincada | UN | 10.54 | INSUMO EMOP | SCO
13854 | Curva de inversao, 90º, para eletrocalhaperfurada ou lisa, 50x50mm, pre-zincada | UN | 8.98 | INSUMO EMOP | SCO
13855 | Te horizontal, 90º, para eletrocalha perfurada ou lisa, 50x50mm, pre-zincada | UN | 18.66 | INSUMO EMOP | SCO
13856 | Te vertical de derivacao ou lateral, p/eletrocalha perfurada ou lisa, 50x50mm, pre-zincada | UN | 18.92 | INSUMO EMOP | SCO
13857 | Cruzeta horizontal, 90º, para eletrocalha perfurada ou lisa, 50x50mm, pre-zincada | UN | 27.63 | INSUMO EMOP | SCO
13858 | Cotovelo reto, para eletrocalha perfurada ou lisa, 50x50mm, pre-zincada | UN | 5.92 | INSUMO EMOP | SCO
13859 | Te reto, para eletrocalha perfurada ou lisa, 50x50mm, pre-zincada | UN | 8.73 | INSUMO EMOP | SCO
13860 | Cruzeta reta, para eletrocalha perfuradaou lisa, 50x50mm, pre-zincada | UN | 12.66 | INSUMO EMOP | SCO
13861 | Te vertical (subida), para eletrocalha perfurada ou lisa, 50x50mm, pre-zincada | UN | 14.36 | INSUMO EMOP | SCO
13862 | Te vertical (descida), para eletrocalhaperfurada ou lisa, 50x50mm, pre-zincada | UN | 25.81 | INSUMO EMOP | SCO
13863 | Terminal de fechamento liso, para eletrocalha perfurada ou lisa, 50x50mm, pre-zincada | UN | 1.54 | INSUMO EMOP | SCO
13864 | Terminal de fechamento, para eletrocalhaperfurada ou lisa, 50x50mm, pre-zincada, com saida para tubo | UN | 2.2 | INSUMO EMOP | SCO
13865 | Acoplamento em painel, para eletrocalhaperfurada ou lisa, 50x50mm, pre-zincada | UN | 2.42 | INSUMO EMOP | SCO
13866 | Gotejador, para eletrocalha perfurada oulisa, 50x50mm, pre-zincada | UN | 2.2 | INSUMO EMOP | SCO
13871 | Tubo cobre, classe i, 35mm | M | 75.901 | INSUMO EMOP | SCO
13872 | Gongo capainha de 6 polegadas, para sistema de instalacao de combate a incendio | UN | 319.08 | INSUMO EMOP | SCO
13873 | Suporte suspensao omega p/eletrocalha perfurada ou lisa 50x50mm (largura x aba) | UN | 2.3 | INSUMO EMOP | SCO
13874 | Suporte suspensao omega p/eletrocalha perfurada ou lisa 100x50mm (largura x aba) | UN | 2.72 | INSUMO EMOP | SCO
13875 | Suporte suspensao omega p/eletrocalha perfurada ou lisa 150x50mm (largura x aba) | UN | 3.14 | INSUMO EMOP | SCO
13876 | Suporte suspensao omega p/eletrocalha perfurada ou lisa 200x50mm (largura x aba) | UN | 3.77 | INSUMO EMOP | SCO
13877 | Suporte suspensao omega p/eletrocalha perfurada ou lisa 300x50mm (largura x aba) | UN | 4.61 | INSUMO EMOP | SCO
13878 | Suporte suspensao omega p/eletrocalha perfurada ou lisa 400x50mm (largura x aba) | UN | 6.91 | INSUMO EMOP | SCO
13879 | Suporte suspensao omega p/eletrocalha perfurada ou lisa 150x75mm (largura x aba) | UN | 3.77 | INSUMO EMOP | SCO
13880 | Suporte suspensao omega p/eletrocalha perfurada ou lisa 200x75mm (largura x aba) | UN | 4.19 | INSUMO EMOP | SCO
13881 | Suporte suspensao omega p/eletrocalha perfurada ou lisa 300x75mm (largura x aba) | UN | 4.82 | INSUMO EMOP | SCO
13882 | Suporte suspensao omega p/eletrocalha perfurada ou lisa 400x75mm (largura x aba) | UN | 7.34 | INSUMO EMOP | SCO
13883 | Suporte suspensao omega p/eletrocalha perfurada ou lisa 400x100mm (largura x aba) | UN | 7.54 | INSUMO EMOP | SCO
13884 | Tampa de encaixe para eletrocalha perfurada ou lisa, 50x3000mm | UN | 13.96 | INSUMO EMOP | SCO
13885 | Tampa de encaixe para eletrocalha perfurada ou lisa, 100x3000mm | UN | 23.28 | INSUMO EMOP | SCO
13886 | Tampa de encaixe para eletrocalha perfurada ou lisa, 150x3000mm | UN | 32.54 | INSUMO EMOP | SCO
13887 | Tampa de encaixe para eletrocalha perfurada ou lisa, 200x3000mm | UN | 41.86 | INSUMO EMOP | SCO
13888 | Tampa de encaixe para eletrocalha perfurada ou lisa, 300x3000mm | UN | 63.42 | INSUMO EMOP | SCO
13889 | Tampa de encaixe para eletrocalha perfurada ou lisa, 400x3000mm | UN | 82.94 | INSUMO EMOP | SCO
13890 | Mao-de-obra de engenheiro sanitarista, para servicos de consultoria de engenharia e arquit., inclusive encargos sociais | H | 140.3 | INSUMO EMOP | SCO
13891 | Mao-de-obra de engenheiro sanitarista, para servicos de consultoria de engenharia e arquit., exclusive encargos sociais | H | 63.51 | INSUMO EMOP | SCO
13892 | Mao-de-obra de advogado, para servicos de consultoria de engenharia e arquitetura, exclusive encargos sociais | H | 36.63 | INSUMO EMOP | SCO
13893 | Mao-de-obra de analista ambiental, paraservicos de consultoria de engenharia earquit., exclusive encargos sociais | H | 38.79 | INSUMO EMOP | SCO
13894 | Mao-de-obra de enfermeiro, inclusive encargos sociais | H | 33.25 | INSUMO EMOP | SCO
13895 | Mao-de-obra de engenheiro de seguranca do trabalho, inclusive encargos sociais | H | 85.18 | INSUMO EMOP | SCO
13896 | Mao-de-obra de medico do trabalho, inclusive encargos sociais | H | 85.18 | INSUMO EMOP | SCO
13897 | Mao-de-obra de tecnico de qualidade, inclusive encargos sociais | H | 33.25 | INSUMO EMOP | SCO
13898 | Mao-de-obra de apropriador, inclusive encargos sociais | H | 23.64 | INSUMO EMOP | SCO
13899 | Mao-de-obra de faxineiro, inclusive encargos sociais | H | 14.47 | INSUMO EMOP | SCO
13900 | Mao-de-obra de copeiro, inclusive encargos sociais | H | 14.47 | INSUMO EMOP | SCO
13901 | Mao-de-obra de comprador, inclusive encargos sociais | H | 21.49 | INSUMO EMOP | SCO
13902 | Mao-de-obra de cozinheiro, inclusive encargos sociais | H | 21.49 | INSUMO EMOP | SCO
13903 | Bomba submersivel, para aguas servidas ou limpas, de 4,0cv - 220/380v | UN | 3320 | INSUMO EMOP | SCO
13916 | Tubo de ferro fundido, centrifugado, ponta/ponta, dn 50mm, linha smu, comprimento de 3,00m, exclusive junta | UN | 284.0794 | INSUMO EMOP | SCO
13917 | Tudo de ferro fundido, centrifugado, ponta/ponta, dn 75mm, linha smu, comprimento de 3,00m, exclusive junta | UN | 343.3193 | INSUMO EMOP | SCO
13918 | Tubo de ferro fundido, centrifugado, ponta/ponta, dn 100mm, linha smu, comprimento de 3,00m, exclusive junta | UN | 391.766 | INSUMO EMOP | SCO
13919 | Tubo de ferro fundido, centrifugado, ponta/ponta, dn 125mm, linha smu, comprimento de 3,00m, exclusive junta | UN | 679.7033 | INSUMO EMOP | SCO
13920 | Tubo de ferro fundido, centrifugado, ponta/ponta, dn 150mm, linha smu, comprimento de 3,00, exclusive junta | UN | 614.186 | INSUMO EMOP | SCO
13921 | Tubo de ferro fundido, centrifugado, ponta/ponta, dn 200mm, linha smu, comprimento de 3,00m, exclusive junta | UN | 1025.2749 | INSUMO EMOP | SCO
13922 | Tubo de ferro fundido, centrifugado, ponta/ponta, dn 250mm, linha smu, comprimento de 3,00m, exclusive junta | UN | 1592.4079 | INSUMO EMOP | SCO
13923 | Tubo de ferro fundido, centrifugado, ponta/ponta, dm 300mm, linha smu, comprimento de 3,00m, exclusive junta | UN | 2822.5193 | INSUMO EMOP | SCO
13924 | Tubo de ferro fundido, centrifugado, ponta/ponta, dn 400mm, linha smu, comprimento de 3,00m, exclusive junta | UN | 6889.6894 | INSUMO EMOP | SCO
13925 | Tubo de ferro fundido, centrifugado, ponta/ponta, dn 500mm, linha smu, comprimento de 3,00m, exclusive junta | UN | 8507.7646 | INSUMO EMOP | SCO
13926 | Tubo de ferro fundido, centrifugado, ponta/ponta, dn 600mm, linha smu, comprimento de 3,00m, exclusive junta | UN | 11945.3395 | INSUMO EMOP | SCO
13927 | Ralo sifonado de ferro fundido, p/banheiro social, dn 150mm, linha smu, comp.porquatro entr.dn 50mm e uma saida dn 75mm | UN | 173.4604 | INSUMO EMOP | SCO
13928 | Ralo sifonado de ferro fund.p/banheiro de serv.dn 100mm, linha smu, comp.por umaentr.e uma saida dn 50mm (pvc 40mm int) | UN | 72.7983 | INSUMO EMOP | SCO
13929 | Ralo seco de ferro fundido, dn 100mm, linha smu, composto de entradas superior dn 100mm e saida vertical dn 50mm | UN | 62.3396 | INSUMO EMOP | SCO
13930 | Ralo seco de ferro fundido,para box comsaida horiz.,dn 100mm,linha smu,comp.deentr.sup.dn 100mm e saida horiz.dn 50mm | UN | 48.0899 | INSUMO EMOP | SCO
13936 | Junta rapid, linha smu, destinada para uniao e vedacao entre extremidades ponta/ponta de tubos e conexoes com dn 50mm | UN | 32.1231 | INSUMO EMOP | SCO
13937 | Junta rapid, linha smu, destinada para uniao e vedacao entre extremidades ponta/ponta de tubos e conexoes com dn 75mm | UN | 38.3448 | INSUMO EMOP | SCO
13938 | Junta rapid, linha smu, destinada para uniao e vedacao entre extremidades ponta/ponta de tubos e conexoes com dn 100mm | UN | 40.218 | INSUMO EMOP | SCO
13939 | Junta rapid, linha smu, destinada para uniao e vedacao entre extremidades ponta/ponta de tubos e conexoes com dn 125mm | UN | 62.1277 | INSUMO EMOP | SCO
13940 | Junta rapid, linha smu, destinada para uniao e vedacao entre extremidades ponta/ponta de tubos e conexoes com dn 150mm | UN | 82.1754 | INSUMO EMOP | SCO
13941 | Junta rapid, linha smu, destinada para uniao e vedacao entre extremidades ponta/ponta de tubos e conexoes com dn 200mm | UN | 110.541 | INSUMO EMOP | SCO
13944 | Junta rapid, linha smu, destinada para uniao e vedacao entre extremidades ponta/ponta de tubos e conexoes com dn 400mm | UN | 2001.5567 | INSUMO EMOP | SCO
13945 | Junta rapid, linha smu, destinada para uniao e vedacao entre extremidades ponta/ponta de tubos e conexoes com dn 500mm | UN | 2305.7061 | INSUMO EMOP | SCO
13946 | Junta rapid, linha smu, destinada para uniao e vedacao entre extremidades ponta/ponta de tubos e conexoes com dn 600mm | UN | 2592.7626 | INSUMO EMOP | SCO
13947 | Junta cv, linha smu, destinada para uniao e vedacao entre extremidades ponta/ponta de tubos e conexoes com dn 250mm | UN | 311.7983 | INSUMO EMOP | SCO
13948 | Junta cv, linha smu, destinada para uniao e vedacao entre extremidades ponta/ponta de tubos e conexoes com dn 300mm | UN | 354.9264 | INSUMO EMOP | SCO
13949 | Tubo de ferro fundido, centrifugado, ponta/bolsa, dn 100mm, linha predial tradicional, comprim.de 3,00m, inclusive junta | UN | 507.7928 | INSUMO EMOP | SCO
13950 | Tubo de ferro fundido, centrifugado, ponta/bolsa, dn 150mm, linha predial tradicional, comprim.de 3,00m, inclusive junta | UN | 816.0119 | INSUMO EMOP | SCO
13953 | Tubo ferro fund.centr.ductil,clas.25kg,p/canal.agua,abnt nbr 6916,clas.min.igualfe 42012 nbr 7675,cor azul,diam.90mm | M | 140.3784 | INSUMO EMOP | SCO
13954 | Tubo ferro fund.centr.ductil,clas.25kg,p/canal.agua,abnt mbr 6916,clas.min.igualfe 42012 nbr 7675,cor azul,diam.110mm | M | 198.0127 | INSUMO EMOP | SCO
13955 | Tubo ferro funf.centr.ductil,clas.25kg,p/canal.agua,abnt nbr 6919,clas.min.igualfe 42012 nbr 7675,cor azul,diam.125mm | M | 273.6207 | INSUMO EMOP | SCO
13957 | Emulsao cm eco xisto | L | 2.2735 | INSUMO EMOP | SCO
13958 | Arruela de pressao, de 3/8" | UN | 0.06 | INSUMO EMOP | SCO
13959 | Madeira aparelhada, secao (2,5x20)cm - grupo i | M | 25.69 | INSUMO EMOP | SCO
13960 | Cantoneira de aco, com abas iguais, de (1"x1/8") | KG | 4.93 | INSUMO EMOP | SCO
13961 | Corrente de aco galvanizado de 3/16" | M | 6.26 | INSUMO EMOP | SCO
13963 | Parafuso de aco carbono, cabeca sextavada, medindo (3/8"x1 1/2") | UN | 0.3683 | INSUMO EMOP | SCO
13964 | Parafuso de aco carbono, cabeca sextavada, medindo (3/8"x2") | UN | 0.4 | INSUMO EMOP | SCO
13965 | Porca sextavada de aco galvanizado, de 3/8" | UN | 0.11 | INSUMO EMOP | SCO
13966 | Rolamento, nº 627/2z, marca nsk ou skf ou similar | UN | 10 | INSUMO EMOP | SCO
13967 | Arruela de pressao, de 1 1/2" | UN | 2.65 | INSUMO EMOP | SCO
13968 | Arruela lisa de aco galvanizado, de 5/16" | UN | 0.0307 | INSUMO EMOP | SCO
13969 | Pitao metalico, zincado, m4x70, com bucha de nylon (8x40)mm, tipo sb8/3p (conjunto) | UN | 0.29 | INSUMO EMOP | SCO
13970 | Porca sextavada de aco carbono, de 5/16" | UN | 0.06 | INSUMO EMOP | SCO
13971 | Porca sextavada de aco carbono, de 1 1/2" | UN | 5.7396 | INSUMO EMOP | SCO
13972 | Escada em arvore, em madeira aparelhada,referencia m-07, pactaplayground ou similar | UN | 849.92 | INSUMO EMOP | SCO
13973 | Parafuso frances de ferro galvanizado, com porca, medindo (5/16"x2") | UN | 0.354 | INSUMO EMOP | SCO
13974 | Porca sextavada de aco carbono, de 3/8" | UN | 0.14 | INSUMO EMOP | SCO
13977 | Parafuso frances de ferro galvanizado, com porca, medindo (1/4"x2") | UN | 0.2186 | INSUMO EMOP | SCO
13979 | Arruela de pressao, de 5/16" | UN | 0.05 | INSUMO EMOP | SCO
13980 | Cantoneira de aco, com abas iguais, de (2"x3/16") | KG | 4.95 | INSUMO EMOP | SCO
13981 | Parafuso de aco carbono, cabeca sextavada, medindo (5/16"x2") | UN | 0.2989 | INSUMO EMOP | SCO
13985 | Bracadeira de aco galvanizado, tipo barra chata, de 1 1/2"x3/16" | UN | 0.61 | INSUMO EMOP | SCO
13986 | Poliureia pura aromatica | KG | 60.94 | INSUMO EMOP | SCO
13988 | Quartzo | KG | 2.05 | INSUMO EMOP | SCO
13989 | Equipamento self contained, condensacaoa ar, 10tr | UN | 22828.05 | INSUMO EMOP | SCO
13990 | Equipamento self contained, condensacaoa ar, 15tr | UN | 31064.25 | INSUMO EMOP | SCO
13991 | Equipamento self contained, condensacaoa ar, 25tr | UN | 55795.95 | INSUMO EMOP | SCO
13992 | Equipamento self contained, condensacaoa ar, 30tr | UN | 63940.8 | INSUMO EMOP | SCO
13993 | Equipamento self contained, condensacaoa ar, 40tr | UN | 84497.7 | INSUMO EMOP | SCO
13999 | Equipamento chiller (resfr.de liquidos),condensacao a ar, regime de trab.(temper.) 0,1ºc (evap.) ate 45ºc (cond.) 50tr | UN | 142485 | INSUMO EMOP | SCO
14000 | Equipamento chiller (resfr.de liquidos),condensacao a ar, regime de trab.(temper.) 0,1ºc (evap.) ate 45ºc (cond.) 100tr | UN | 184650 | INSUMO EMOP | SCO
14001 | Equipamento chiller (resfr.de liquidos),condensacao a ar, regime de trab.(temper.) 0,1ºc (evap.) ate 45ºc (cond.) 150tr | UN | 248657 | INSUMO EMOP | SCO
14002 | Equipamento chiller (resfr.de liquidos),condensacao a ar, regime de trab.(temper.) 0,1ºc (evap.) ate 45ºc (cond.) 250tr | UN | 433307 | INSUMO EMOP | SCO
14009 | Torneira de fechamento automatico, paralavatorio, de parede, anti-vandalismo, de 85mm, acabamento cromado | UN | 322.21 | INSUMO EMOP | SCO
14010 | Torneira de fechamento automatico, paralavatorio, de parede, anti-vandalismo, de 135mm, acabamento cromado | UN | 303.36 | INSUMO EMOP | SCO
14011 | Valor basico para equipamentos diversos | UN | 1594.94 | INSUMO EMOP | SCO
14012 | Dente de corte para valetadeira | UN | 81.34 | INSUMO EMOP | SCO
14013 | Motocicleta, 125 cilindradas, x/e | UN | 8800 | INSUMO EMOP | SCO
14015 | Escavadeira hidraulica de esteira, pesoem torno de 23t, motor diesel em torno de 172hp, cacamba capac. aprox. de 1,14m3 | UN | 477009.24 | INSUMO EMOP | SCO
14016 | Guindaste articulado com capacidade max.de 20t/m e alcance max. vertical do solo de aprox. 17,0m, exclusive chassis | UN | 98306 | INSUMO EMOP | SCO
14017 | Guindaste articulado com capacidade max.de 31t/m e alcance max. vertical do solo de aprox. 17,0m, exclusive chassis | UN | 140000 | INSUMO EMOP | SCO
14099 | Granito cinza corumba, sem polimento, 40x40cm, espessura de 2cm | M2 | 34.38 | INSUMO EMOP | SCO
14100 | Piso de alta resist.p/uso int.,placas pre-mold.vidro prens.350t,med.40x40x3cm,confec.c/agreg.min.(quartzo),cp60,res.radi | M2 | 70 | INSUMO EMOP | SCO
14101 | Piso de alta resist.p/uso ext.placas pre-mold.,vidro prens.350t,med.40x40x3cm,confec.c/agreg.min.(quartzo),cp60,res.radi | M2 | 70 | INSUMO EMOP | SCO
14102 | Rodape alta resist.p/uso int.,placas pre-mold.vidro prens.350t,med.10x40x3cm,confec.c/agreg.min.(quartzo),cp 60,res.radi | M | 24.5476 | INSUMO EMOP | SCO
14103 | Rejuntamento a base epoxi | KG | 46.25 | INSUMO EMOP | SCO
14104 | Base seladora (litro) | UN | 29.38 | INSUMO EMOP | SCO
14105 | Cera de resina acrilica brilho molhado,de alta resist., durab. e resist. ao escorregamento, para todos os tipos de piso | UN | 21.19 | INSUMO EMOP | SCO
14106 | Abrasivos diamantados com graos 36/40/120/220/440 | UN | 423.95 | INSUMO EMOP | SCO
14107 | Piso vinilico flexivel homogeneo, 2m delarg.x 23m de comp., espessura de 2mm, linha micra premium, fademac ou similar | M2 | 134.24 | INSUMO EMOP | SCO
14108 | Piso vinilico extra alto trafego com particula de quartzo, 60x60, espessura de 2,5mm, revitec ou similar | M2 | 119.26 | INSUMO EMOP | SCO
14109 | Parede verde c/pre-vegetacao,sist.modular,const.modulo subst.rig.p/ret.de substr.nutr.prop.alta capac.dran.agua.forn.col | M2 | 1125.2 | INSUMO EMOP | SCO
14110 | Brise vegetal,c/calha pvc c/suport.galv.sust.c/cabo de aco,c/subst.e veg.trepadeira,incl.irrig.aut. e dren.forn.e inst. | M2 | 720.64 | INSUMO EMOP | SCO
14114 | Tela de alta resistencia, modelo rocco tipo rxi-150 | M2 | 1907.63 | INSUMO EMOP | SCO
14115 | Tela de alta resistencia, modelo rocco tipo rxi-300 | M2 | 2479.92 | INSUMO EMOP | SCO
14116 | Tela de alta resistencia, modelo tecco g65-3mm | M2 | 505.52 | INSUMO EMOP | SCO
14117 | Tela de alta resistencia, modelo spiders4-230 | M2 | 591.37 | INSUMO EMOP | SCO
14120 | Equipamento self contained, condensacaoa ar, 20tr | UN | 44806.65 | INSUMO EMOP | SCO
14122 | Equipamento chiller (resf liquidos), condensacao a ar, regime de trabalho (temp). 0,1ºc (evapo) ate 45ºc (cond), 200tr | UN | 369300 | INSUMO EMOP | SCO
14126 | Grupo ger.p/energ.emerg.trif.220/127v,freq.50/60hz,c/reg.ten.freq.aut.quadro com.aut.tanque comb.pot.75/60kva int./cont | UN | 57224.9991 | INSUMO EMOP | SCO
14127 | Grupo ger.p/energ.emerg.trif.220/127v,freq.50/60hz,c/reg.ten.freq.aut.quadro com.man.tanque comb.pot.75/60kva int./cont | UN | 51554.9997 | INSUMO EMOP | SCO
14128 | Grupo ger.p/energ.emerg.trif.380/220v,freq.50/60hz,c/reg.ten.freq.aut.quadro com.aut.tanque comb.pot.75/60kva int./cont | UN | 54148.501 | INSUMO EMOP | SCO
14129 | Grupo ger.p/energ.emerg.trif.380/220v,freq.50/60hz,c/reg.ten.freq.aut.quadro com.man.tanque comb.pot.75/60kva int./cont | UN | 50641.4998 | INSUMO EMOP | SCO
14130 | Grupo ger.p/energ.emerg.trif.220/127v,freq.50/60hz,c/reg.ten.freq.aut.quadro com.aut.tanque comb.pot.81/65kva int./cont | UN | 67751.2489 | INSUMO EMOP | SCO
14131 | Grupo ger.p/energ.emerg.trif.220/127v,freq.50/60hz,c/reg.ten.freq.aut.quadro com.man.tanque comb.pot.81/65kva int./cont | UN | 60138.7503 | INSUMO EMOP | SCO
14132 | Grupo ger.p/energ.emerg.trif.380/220v,freq.50/60hz,c/reg.ten.freq.aut.quadro com.aut.tanque comb.pot.81/65kva int./cont | UN | 63419.999 | INSUMO EMOP | SCO
14133 | Grupo ger.p/energ.emerg.trif.380/220v,freq.50/60hz,c/reg.ten.freq.aut.quadro com.man.tanque comb.pot.81/65kva int./cont | UN | 62643.0003 | INSUMO EMOP | SCO
14134 | Grupo ger.p/energ.emerg.trif.220/127v,freq.50/60hz,c/reg.ten.freq.aut.quadro com.aut.tanque comb.pot.115/92kva int./cont | UN | 76985.9991 | INSUMO EMOP | SCO
14135 | Grupo ger.p/energ.emerg.trif.220/127v,freq.50/60hz,c/reg.ten.freq.aut.quadro com.man.tanque comb.pot.115/92kva int./cont | UN | 66044.9995 | INSUMO EMOP | SCO
14136 | Grupo ger.p/energ.emerg.trif.380/220v,freq.50/60hz,c/reg.ten.freq.aut.quadro com.aut.tanque comb.pot.115/92kva int./cont | UN | 70402.4998 | INSUMO EMOP | SCO
14137 | Grupo ger.p/energ.emerg.trif.380/220v,freq.50/60hz,c/reg.ten.freq.aut.quadro com.man.tanque comb.pot.115/92kva int./cont | UN | 64732.5005 | INSUMO EMOP | SCO
14138 | Grupo ger.p/energ.emerg.trif.220/127v,freq.50/60hz,c/reg.ten.freq.aut.quadro com.aut.tanque comb.pot.180/144kva int./con | UN | 89932.5012 | INSUMO EMOP | SCO
14139 | Grupo ger.p/energ.emerg.trif.220/127v,freq.50/60hz,c/reg.ten.freq.aut.quadro com.man.tanque comb.pot.180/144kva int./con | UN | 74812.4988 | INSUMO EMOP | SCO
14140 | Grupo ger.p/energ.emerg.trif.380/220v,freq.50/60hz,c/reg.ten.freq.aut.quadro com.aut.tanque comb.pot.180/144kva int./con | UN | 79337.9995 | INSUMO EMOP | SCO
14141 | Grupo ger.p/energ.emerg.trif.380/220v,freq.50/60hz,c/reg.ten.freq.aut.quadro com.man.tanque comb.pot.180/144kva int./con | UN | 72765 | INSUMO EMOP | SCO
14142 | Grupo ger.p/energ.emerg.trif.220/127v,freq.50/60hz,c/reg.ten.freq.aut.quadro com.aut.tanque comb.pot.260/208kva int./con | UN | 151158.0004 | INSUMO EMOP | SCO
14143 | Grupo ger.p/energ.emerg.trif.220/127v,freq.50/60hz,c/reg.ten.freq.aut.quadro com.man.tanque comb.pot.260/208kva int./con | UN | 133476.0008 | INSUMO EMOP | SCO
14144 | Grupo ger.p/energ.emerg.trif.380/220v,freq.50/60hz,c/reg.ten.freq.aut.quadro com.aut.tanque comb.pot.260/208kva int./con | UN | 142274.9993 | INSUMO EMOP | SCO
14145 | Grupo ger.p/energ.emerg.trif.380/220v,freq.50/60hz,c/reg.ten.freq.aut.quadro com.man.tanque comb.pot.260/208kva int./con | UN | 131249.9995 | INSUMO EMOP | SCO
14146 | Grupo ger.p/energ.emerg.trif.220/127v,freq.50/60hz,c/reg.ten.freq.aut.quadro com.aut.tanque comb.pot.360/288kva int./con | UN | 197189.9993 | INSUMO EMOP | SCO
14147 | Grupo ger.p/energ.emerg.trif.220/127v,freq.50/60hz,c/reg.ten.freq.aut.quadro com.man.tanque comb.pot.360/288kva int./con | UN | 178000.1991 | INSUMO EMOP | SCO
14148 | Grupo ger.p/energ.emerg.trif.380/220v,freq.50/60hz,c/reg.ten.freq.aut.quadro com.aut.tanque comb.pot.360/288kva int./con | UN | 197189.9993 | INSUMO EMOP | SCO
14149 | Grupo ger.p/energ.emerg.trif.380/220v,freq.50/60hz,c/reg.ten.freq.aut.quadro com.man.tanque comb.pot.360/288kva int./con | UN | 178000.1991 | INSUMO EMOP | SCO
14150 | Grupo ger.p/energ.emerg.trif.220/127v,freq.50/60hz,c/reg.ten.freq.aut.quadro com.aut.tanque comb.pot.460/370kva int./con | UN | 242096.4 | INSUMO EMOP | SCO
14151 | Grupo ger.p/energ.emerg.trif.220/127v,freq.50/60hz,c/reg.ten.freq.aut.quadro com.man.tanque comb.pot.460/370kva int./con | UN | 217072.8004 | INSUMO EMOP | SCO
14152 | Grupo ger.p/energ.emerg.trif.380/220v,freq.50/60hz,c/reg.ten.freq.aut.quadro com.aut.tanque comb.pot.460/370kva int./com | UN | 241290.0011 | INSUMO EMOP | SCO
14153 | Grupo ger.p/energ.emerg.trif.380/220v,freq.50/60hz,c/reg.ten.freq.aut.quadro com.man.tanque comb.pot.460/370kva int./con | UN | 217072.8004 | INSUMO EMOP | SCO
14154 | Grupo ger.p/energ.emerg.trif.220/127v,freq.50/60hz,c/reg.ten.freq.aut.quadro com.aut.tanque comb.pot.650/520kva int./con | UN | 337805.9991 | INSUMO EMOP | SCO
14155 | Grupo ger.p/energ.emerg.trif.220/127v,freq.50/60hz,c/reg.ten.freq.aut.quadro com.man.tanque comb.pot.650/520kva int./con | UN | 283411.7993 | INSUMO EMOP | SCO
14156 | Grupo ger.p/energ.emerg.trif.380/220v,freq.50/60hz,c/reg.ten.freq.aut.quadro com.aut.tanque comb.pot.650/520kva int./con | UN | 326453.3993 | INSUMO EMOP | SCO
14157 | Grupo ger.p/energ.emerg.trif.380/220v,freq.50/60hz,c/reg.ten.freq.aut.quadro com.man.tanque comb.pot.650/520kva int./con | UN | 283411.7993 | INSUMO EMOP | SCO
14158 | Grupo ger.p/energ.emerg.trif.220/127v,freq.50/60hz,c/reg.ten.freq.aut.quadro com.aut.tanque comb.pot.700/560kva int./con | UN | 361249.9996 | INSUMO EMOP | SCO
14159 | Grupo ger.p/energ.emerg.trif.220/127v,freq.50/60hz,c/reg.ten.freq.aut.quadro com.man.tanque comb.pot.700/560kva int./con | UN | 318360.0004 | INSUMO EMOP | SCO
14160 | Grupo ger.p/energ.emerg.trif.380/220v,freq.50/60hz,c/reg.ten.freq.aut.quadro com.aut.tanque comb.pot.700/560kva int./con | UN | 335674.5001 | INSUMO EMOP | SCO
14161 | Grupo ger.p/energ.emerg.trif.380/220v,freq.50/60hz,c/reg.ten.freq.aut.quadro com.man.tanque comb.pot.700/560kva int./con | UN | 308122.499 | INSUMO EMOP | SCO
14162 | Grupo ger.p/energ.emerg.trif.220/127v,freq.50/60hz,c/reg.ten.freq.aut.quadro com.aut.tanque comb.pot.1000/800kva int./co | UN | 505750.0004 | INSUMO EMOP | SCO
14163 | Grupo ger.p/energ.emerg.trif.220/127v,freq.50/60hz,c/reg.ten.freq.aut.quadro com.man.tanque comb.pot.1000/800kva int./co | UN | 467499.999 | INSUMO EMOP | SCO
14164 | Grupo ger.p/energ.emerg.trif.380/220v,freq.50/60hz,c/reg.ten.freq.aut.quadro com.aut.tanque comb.pot.1000/800kva int./co | UN | 505750.0004 | INSUMO EMOP | SCO
14165 | Grupo ger.p/energ.emerg.trif.380/220v,freq.50/60hz,c/reg.ten.freq.aut.quadro com.man.tanque comb.pot.1000/800kva int./co | UN | 467499.999 | INSUMO EMOP | SCO
14166 | Forma perdida p/concreto, em perfil de aco zincado e micro perfurado, com esp.0,50mm, tipo "quickjet", excl.aces.e coloc | M2 | 63 | INSUMO EMOP | SCO
14167 | Mao-de-obra de tecnico de medicao de obras, inclusive encargos sociais | H | 33.25 | INSUMO EMOP | SCO
14168 | Grade pvc branco,cinza ou bege,estr.concr.arm.inj.e/ou fer.galv.80x80mm,amar.hor.3,ret.50x46mm,diam.32mm,esp.12mm,for.co | M2 | 206 | INSUMO EMOP | SCO
14169 | Portao pvc branco,cinza ou bege,estr.concr.arm.inj.e/ou fer.galv.50x46mm,amar.hor.ret.50x46mm,diam.32mm,esp.12cm,forn.co | M2 | 247.2 | INSUMO EMOP | SCO
14170 | Corrimao pvc branco,cinza ou bege,alt.1,00m,est.conc.arm.inj.e/ou fer.galv.col.75mm,amar.hor.3,c/48mm,diam.23cm,forn.col | M | 87.55 | INSUMO EMOP | SCO
14171 | Corrimao pvc branco,cinza ou bege,fix.par.atraves suportes plast.alt.var.estrut.perfis red.48mm diam.incl.tampas,forn.co | M | 61.8 | INSUMO EMOP | SCO
14172 | Guarda-corpo/sacadas pvc branco,cinza oubege,alt.1,10m,con.arm.inj.e/ou galv.75mm,hor.int.48mm,red.32mm,12cm esp.for.co | M | 185.4 | INSUMO EMOP | SCO
14173 | Transformador dist.75kva,t.ped.clas.15kv,refr.oleo min.ou sil.liq.iso.t.prim.13,8kv,t.sec.220/127v-60hz,nbi 95kv,c/aces | UN | 33001.3148 | INSUMO EMOP | SCO
14174 | Transformador dist.112,5kva,t.ped.clas.15kv,refr.oleo min.ou sil.liq.iso.t.prim.13,8kv,t.sec.220/127v-60hz,nbi 95kv,c/ac | UN | 38613.6928 | INSUMO EMOP | SCO
14175 | Transformador dist.150kva,t.ped.clas.15kv,refr.oleo min.ou sil.liq.iso.t.prim.13,8kv,t.sec.220/127v-60hz,nbi 95kv,c/aces | UN | 40012.2989 | INSUMO EMOP | SCO
14176 | Transformador dist.300kva,t.ped.clas.15kv,refr.oleo min.ou sil.liq.iso.t.prim.13,8kv,t.sec.220/127v-60hz,nbi 95kv,c/aces | UN | 55449.6682 | INSUMO EMOP | SCO
14177 | Transformador dist.500kva,t.ped.clas.15kv,refr.oleo min.ou sil.liq.iso.t.prim.13,8kv,t.sec.220/127v-60hz,nbi 95kv,c/aces | UN | 63849.4133 | INSUMO EMOP | SCO
14178 | Transformador dist.750kva,t.ped.clas.15kv,refr.oleo min.ou sil.liq.iso.t.prim.13,8kv,t.sec.220/127v-60hz,nbi 95kv,c/aces | UN | 72909.949 | INSUMO EMOP | SCO
14179 | Transformador dist.1000kva,tip.ped.clas.15kv,ref.oleo min.ou sil.liq.iso.t.prim.13,8kv,t.sec.220/127v-60hz,nbi 95kv,c/ac | UN | 106975.1312 | INSUMO EMOP | SCO
14180 | Lampada led, bulbo, a60, 4,5w, 100/240v,base e-27 | UN | 5.72 | INSUMO EMOP | SCO
14181 | Lampada led, bulbo, a60, 7w, 100/240v ,base e-27 | UN | 6.27 | INSUMO EMOP | SCO
14182 | Lampada led, bulbo a60, 8w, 100/240v,base e-27 | UN | 10.2 | INSUMO EMOP | SCO
14183 | Lampada led, bulbo, a60, 10,5w, 100/240vbase e-27 | UN | 13.36 | INSUMO EMOP | SCO
14185 | Lampada led, bulbo, par 20, 7w, 120v, base e-27 | UN | 20.5 | INSUMO EMOP | SCO
14186 | Lampada led, bulbo, par 30, 10w, 120/220v, 20d, base e-27 | UN | 44.19 | INSUMO EMOP | SCO
14187 | Lampada led, bulbo, par 30, 13w, 120/220v, base e-27 | UN | 24.49 | INSUMO EMOP | SCO
14188 | Lampada led, bulbo, par 38, 16w, 120/220v, base e-27 | UN | 35.8 | INSUMO EMOP | SCO
14189 | Lampada led, tubular, 9w, 100/240v | UN | 15.82 | INSUMO EMOP | SCO
14190 | Lampada led, tubular,18w, 100/240v | UN | 24.48 | INSUMO EMOP | SCO
14191 | Lampada led, dicroica, mr16, 5w, 12v | UN | 13.17 | INSUMO EMOP | SCO
14192 | Pressostato 20/40 psi | UN | 70.69 | INSUMO EMOP | SCO
14193 | Tanque de pressao com botoeira trifasicade 5cv | UN | 7571.34 | INSUMO EMOP | SCO
14195 | Forro remov.drywall comp.fibra min.,c/placa borda quadrada,625x625mm,e=13,00mm,estrut.tipo trav."t" a.galv,e=0,5mm,f/c | M2 | 44.18 | INSUMO EMOP | SCO
14196 | Forro remov.drywall comp.fibra min.,c/placa borda quadrada,625x1250mm,e=13,00mm,estrut.tipo trav."t" a.galv,e=0,5mm,f/c | M2 | 44.18 | INSUMO EMOP | SCO
14197 | Forro remov.drywall comp.fibra min.,c/placa borda quadrada,625x625mm,e=15,00mm,estrut.tipo trav."t" a.galv,e=0,5mm,f/c | M2 | 54.88 | INSUMO EMOP | SCO
14198 | Forro remov.drywall comp.fibra min.,c/placa borda quadrada,625x1250mm,e=15,00mm,estrut.tipo trav."t" a.galv,e=0,5mm,f/c | M2 | 61.36 | INSUMO EMOP | SCO
14199 | Forro remov.drywall comp.fibra min.,c/placa borda quadrada,625x625mm,e=19,00mm,estrut.tipo trav."t" a.galv,e=0,5mm,f/c | M2 | 61.36 | INSUMO EMOP | SCO
14200 | Forro remov.drywall comp.fibra min.,c/placa borda quadrada,625x1250mm,e=19,00mm,estrut.tipo trav."t" a.galv,e=0,5mm,f/c | M2 | 61.36 | INSUMO EMOP | SCO
14201 | Forro remov.drywall comp.fibra min.,c/placa borda rebaixada,625x625mm,e=15,00mm,estrut.tipo trav."t" a.galv,e=0,5mm,f/c | M2 | 61.36 | INSUMO EMOP | SCO
14202 | Forro remov.drywall comp.fibra min.,c/placa borda rebaixada,625x1250mm,e=15,00mm,estrut.tipo trav."t" a.galv,e=0,5mm,f/c | M2 | 61.36 | INSUMO EMOP | SCO
14203 | Forro remov.drywall comp.fibra min.,c/placa borda rebaixada,625x625mm,e=19,00mm,estrut.tipo trav."t" a.galv,e=0,5mm,f/c | M2 | 61.36 | INSUMO EMOP | SCO
14204 | Forro remov.drywall comp.fibra min.,c/placa borda rebaixada,625x1250mm,e=19,00mm,estrut.tipo trav."t" a.galv,e=0,5mm,f/c | M2 | 61.36 | INSUMO EMOP | SCO
14268 | Aluguel de piso metalico, para andaime tubular, com 0,33m de largura | MXMES | 7.26 | INSUMO EMOP | SCO
14270 | Caixa de sobrepor, tipo condulete, em pvc, para 5 ou 6 entradas, com diametro de1/2" | UN | 5.1 | INSUMO EMOP | SCO
14271 | Caixa de sobrepor, tipo condulete, em pvc, para 5 ou 6 entradas, com diametro de3/4" | UN | 5.1 | INSUMO EMOP | SCO
14272 | Caixa de sobrepor, tipo condulete, em pvc, para 5 ou 6 entradas, com diametro de1" | UN | 5.1 | INSUMO EMOP | SCO
14273 | Eletroduto flexivel corrugado, em pvc antichama, cor amarela (norma nb-3/nbr-5410/89), com diametro de 32mm | UN | 1.67 | INSUMO EMOP | SCO
14274 | Reservatorio, em fibra de vidro ou polietileno, com capacidade em torno de 2000l | UN | 771.37 | INSUMO EMOP | SCO
14275 | Reservatorio, em fibra de vidro ou polietileno, com capacidade em torno de 2500l | UN | 1475.98 | INSUMO EMOP | SCO
14276 | Piso alta resist.monol.mold.local,argam.cim.e agreg.min.c/esp.0,8cm,cor nat.do cim.,3 pol.mec.coloc.excl.cim.areia e jun | M2 | 66.6667 | INSUMO EMOP | SCO
14277 | Piso alta resist.monol.mold.local,argam.cim.e agreg.min.c/esp.0,8cm,cor preta,3polim.mec.coloc.excl.cim.areia e juntas | M2 | 73.8095 | INSUMO EMOP | SCO
14278 | Piso alta resist.monol.mold.local,argam.cim.e agreg.min.c/esp.0,8cm,cor vermelha, 3 polim.mec.coloc.excl.cim.areia e jun | M2 | 73.8095 | INSUMO EMOP | SCO
14280 | Rodape alta res.c/arg.cim.agreg.min.c/10cm alt.,cor nat.cim.c/can.sal.bol.reent.piso meia cana,col.incl.3 pol.exc.cim.ar | M | 32.1429 | INSUMO EMOP | SCO
14281 | Rodape alta res.c/arg.cim.e agre.min.c/10cm alt.cor preta,c/cantos sal.bol.reent.piso meia cana,col.inc.3 pol.exc.cim.ar | M | 36.9048 | INSUMO EMOP | SCO
14282 | Rodape alta res.c/arg.cim.agreg.min.c/10cm alt.cor verm.c/cantos sal.bol.reentr.piso meio cana,col.incl.3 pol.exc.cim.ar | M | 36.9048 | INSUMO EMOP | SCO
14283 | Degrau escada de alta resist.,comp.de capa e espelho,na cor natural cimento,incl.3 polim.coloc.excl.cimento e areia | M | 71.4286 | INSUMO EMOP | SCO
14284 | Degrau de escada de alta resist.comp.decapa e espelho,na cor preta,inclus.3 polim.colocado,exclus.cimento e areia | M | 71.4286 | INSUMO EMOP | SCO
14285 | Degrau de escada de alta resist.,comp.decapa e espelho,na cor vermelha,inclus.3 polimentos,coloc.,excl.cimento e areia | M | 71.4286 | INSUMO EMOP | SCO
14286 | Estabilizador liquido de solo | L | 930 | INSUMO EMOP | SCO
14287 | Manta de la de vidro, revestida com folha de aluminio, espessura de 38mm | M2 | 9.07 | INSUMO EMOP | SCO
14288 | Difusor quadrado em aluminio extrudado 15" x 15", tropical ou similar | UN | 134.68 | INSUMO EMOP | SCO
14289 | Grelha retangular de simples deflexao, aletas verticais, em aluminio extrudado 400x150mm, tropical ou similar | UN | 45.15 | INSUMO EMOP | SCO
14290 | Telhado verde com pre-vegetacao, sistemaalveolar (60 a 80 kg/m2), fornecimento,colocacao e irrigacao | M2 | 308.07 | INSUMO EMOP | SCO
14291 | Telhado verde com pre-vegetacao, sistemagalocha (45 a 75 kg/m2), fornecimento,colocacao e irrigacao | M2 | 385.43 | INSUMO EMOP | SCO
14292 | Telhado verde com pre-vegetacao, sistemalaminar com grama (80 a 120 kg/m2), fornecimento, colocacao e irrigacao | M2 | 337.08 | INSUMO EMOP | SCO
14293 | Manta a base de asfalto modificado com polimeros, tipo iii-b, espessura de 4mm | M2 | 32.26 | INSUMO EMOP | SCO
14294 | Manta a base de asfalto modificado com polimeros, tipo iii-a, espessura de 4mm | M2 | 37.64 | INSUMO EMOP | SCO
14295 | Manta a base de asfalto modificado com polimeros, tipo iv-a, espessura de 4mm | M2 | 50.56 | INSUMO EMOP | SCO
14296 | Manta a base de asfalto modificado com polimeros, tipo ii-b, espessura de 4mm | M2 | 23.23 | INSUMO EMOP | SCO
14297 | Manta a base de asfalto modificado com polimeros, com herbicida atoxico, inibidor de ataque de raizes, tipo iii-a, e=4mm | M2 | 24.92 | INSUMO EMOP | SCO
14298 | Asfalto modificado, plastificante, com aditivos especiais, herbicida atoxico e solvente organicos | L | 9.17 | INSUMO EMOP | SCO
14299 | Membrana impermeabilizante a base de poliuretano vegetal, isento de solventes, com baixo teor de voc bi-componente | KG | 48 | INSUMO EMOP | SCO
14300 | Asfalto modificado com elastomero, aplicacao a quente | KG | 4.9358 | INSUMO EMOP | SCO
14301 | Manta epdm, espessura de 0,8mm | M2 | 57.64 | INSUMO EMOP | SCO
14302 | Cola adesiva a base de pvc | L | 22.94 | INSUMO EMOP | SCO
14305 | Membrana pre-fabricada, auto-adesiva, recoberta com aluminio flexivel, em formade tiras de 90cm de largura | M2 | 16.91 | INSUMO EMOP | SCO
14306 | Manta pre-fabricada, tipo ii-c, em forma de tira de 32cm de largura com 10m decomprimento, espessura de 3mm | UN | 94.78 | INSUMO EMOP | SCO
14307 | Manta asfaltica autoprotegida na face externa com filme de aluminio, tipo iii-b,espessura de 4mm | M2 | 24.48 | INSUMO EMOP | SCO
14308 | Manta asfaltica autoprotegida na face externa com filme de aluminio, tipo ii-b,espessura de 3mm | M2 | 20.37 | INSUMO EMOP | SCO
14309 | Manta asfaltica autoprotegida na face externa com filme de aluminio, tipo ii-b,espessura de 4mm | M2 | 21.5 | INSUMO EMOP | SCO
14311 | Manta a base de asfalto modificado com polimeros, autoprotegida na face ext.c/escamas de ardosia, tipo iii-b, e=3mm | M2 | 34.41 | INSUMO EMOP | SCO
14313 | Manta a base de asfalto modificado com polimeros elastomerico, tipo iii-a, e=3,00mm | M2 | 29.5 | INSUMO EMOP | SCO
14314 | Asfalto modificado tipo ii | KG | 7.39 | INSUMO EMOP | SCO
14315 | Impermeabilizante a base de resina termoplastica e cimento com aditivos e incorporacao de fibras sint. de polipropileno | KG | 8.3333 | INSUMO EMOP | SCO
14316 | Membrana de polimero acrilico, com ou sem cimento | KG | 5.08 | INSUMO EMOP | SCO
14317 | Tinta epoxi, isenta de solventes | KG | 39.44 | INSUMO EMOP | SCO
14319 | Cimento polimerico | KG | 2.86 | INSUMO EMOP | SCO
14322 | Duto anelar flexivel,cinza concreto,polietileno,p/protecao de condutores eletricos,dn=1.1/4",di=31,5mm,incl. 2 plugs | M | 1.9 | INSUMO EMOP | SCO
14323 | Duto anelar flexivel,cinza concreto,polietileno,p/protecao de condutores eletricos,dn=1.1/2",di=39,0mm,incl. 2 plugs | M | 2.6 | INSUMO EMOP | SCO
14324 | Duto corrugado helicoidal,cor preta,poliet.alta dens.p/prot.cond.elet.inst.subt.diam.dn=1 1/4",diam.int.31,5mm,2 tampoes | M | 4.05 | INSUMO EMOP | SCO
14325 | Duto corrugado helicoidal,cor preta,poliet.alta dens.p/prot.cond.elet.inst.subt.diam.dn=1 1/2",diam.int.43,0mm,2 tampoes | M | 4.69 | INSUMO EMOP | SCO
14326 | Duto corrugado helicoidal,cor preta,poliet.alta dens.p/prot.cond.elet.inst.subt.diam.dn=2",diam.int.50,8mm,2 tampoes | M | 6.14 | INSUMO EMOP | SCO
14327 | Duto corrugado helicoidal,cor preta,poliet.alta dens.p/prot.cond.elet.inst.subt.diam.dn=3",diam.int.75mm,2 tampoes | M | 9.87 | INSUMO EMOP | SCO
14328 | Duto corrugado helicoidal,preto,polietileno,p/protecao de condutores eletricos,dn=4"a,di=103,0mm,incl. 2 tampoes | M | 14.38 | INSUMO EMOP | SCO
14329 | Duto corrugado helicoidal,cor preta,poliet.alta dens.p/prot.cond.elet.inst.subt.diam.dn=5",diam.int.128,8mm,2 tampoes | M | 19.88 | INSUMO EMOP | SCO
14330 | Duto corrugado helicoidal,cor preta,poliet.alta dens.p/prot.cond.elet.inst.subt.diam.dn=6",diam.int.155,6mm,2 tampoes | M | 30.02 | INSUMO EMOP | SCO
14331 | Duto corrugado helicoidal,cor preta,poliet.alta dens.p/prot.cond.elet.inst.subt.diam.dn=8",diam.int.206mm,2 tampoes | M | 45.26 | INSUMO EMOP | SCO
14340 | Conexao i,secao circ.rosq.corrug.helicoidal,cor preta,poliet.alta dens.p/uniao dutos p/prot.cond.elet.dn=1 1/4" | UN | 5.72 | INSUMO EMOP | SCO
14341 | Conexao i,secao circ.rosq.corrug.helicoidal,cor preta,poliet.alta dens.p/uniao dutos p/prot.cond.elet.dn=1 1/2" | UN | 10.2 | INSUMO EMOP | SCO
14342 | Conexao i,secao circ.rosq.corrug.helicoidal,cor preta,poliet.alta dens.p/uniao dutos p/prot.cond.elet,dn=8" | UN | 61.5 | INSUMO EMOP | SCO
14343 | Kit vedacao,comp.duas fitas mastique e filme pvc transp.p/vedacao das conexoes dos dutos corrugados,diam.nom.dn=1 1/4" | UN | 21.2 | INSUMO EMOP | SCO
14344 | Kit vedacao,comp.duas fitas mastique e filme pvc transp.p/vedacao das conexoes dos dutos corrugados,diam.nom.dn=1 1/2" | UN | 21.7 | INSUMO EMOP | SCO
14345 | Kit vedacao,comp.duas fitas mastique e filme pvc transp.p/vedacao das conexoes dos dutos corrugados,diam.nom.dn=2" | UN | 22.6 | INSUMO EMOP | SCO
14346 | Kit vedacao,comp.duas fitas mastique e filme pvc transp.p/vedacao das conexoes dos dutos corrugados,diam.nom.dn=3" | UN | 23.45 | INSUMO EMOP | SCO
14347 | Kit vedacao,comp.duas fitas mastique e filme pvc transp.p/vedacao das conexoes dos dutos corrugados,diam.nom.dn=4" | UN | 26.6 | INSUMO EMOP | SCO
14348 | Kit vedacao,comp.duas fitas mastique e filme pvc transp.p/vedacao das conexoes dos dutos corrugados,diam.nom.dn=5" | UN | 29.3 | INSUMO EMOP | SCO
14349 | Kit vedacao,comp.duas fitas mastique e filme pvc transp.p/vedacao das conexoes dos dutos corrugados,diam.nom.dn=6" | UN | 33.8 | INSUMO EMOP | SCO
14350 | Kit vedacao,comp.duas fitas mastique e filme pvc transp.p/vedacao das conexoes dos dutos corrugados,diam.nom.dn=8" | UN | 182 | INSUMO EMOP | SCO
14351 | Geomembrana em pead, espessura de 0,5mm,em revest.impermeabilizante, aplicacoesde contencao de fluidos e residuos | M2 | 6.51 | INSUMO EMOP | SCO
14352 | Geomembrana em pead, espessura de 0,8mm,em revest.impermeabilizante, aplicacoesde contencao de fluidos e residuos | M2 | 10.42 | INSUMO EMOP | SCO
14353 | Geomembrana em pead, espessura de 1,0mm,em revest.impermeabilizante, aplicacoesde contencao de fluidos e residuos | M2 | 13.02 | INSUMO EMOP | SCO
14354 | Geomembrana em pead, espessura de 1,5mm,em revest.impermeabilizante, aplicacoesde contencao de fluidos e residuos | M2 | 19.53 | INSUMO EMOP | SCO
14355 | Geomembrana em pead, espessura de 2,0mm,em revest.impermeabilizante, aplicacoesde contencao de fluidos e residuos | M2 | 26.04 | INSUMO EMOP | SCO
14356 | Geomembrana em pead, espessura de 2,5mm,em revest.impermeabilizante, aplicacoesde contencao de fluidos e residuos | M2 | 32.55 | INSUMO EMOP | SCO
14357 | Geomembrana em pead, espessura de 1,0mm,texturizada, em revest.impermeab.,aplicacoes de contencao de fluidos e residuos | M2 | 13.13 | INSUMO EMOP | SCO
14358 | Geomembrana em pead, espessura de 1,5mm,texturizada, em revest.impermeab.,aplicacoes de contencao de fluidos e residuos | M2 | 19.69 | INSUMO EMOP | SCO
14359 | Geomembrana em pead, espessura de 2,0mm,texturizada, em revest.impermeab.,aplicacoes de contencao de fluidos e residuos | M2 | 26.25 | INSUMO EMOP | SCO
14361 | Letra de aco escovado com 30cm de altura | UN | 90 | INSUMO EMOP | SCO
14362 | Letra de aco escovado com 40cm de altura | UN | 120 | INSUMO EMOP | SCO
14363 | Fossa septica "imhoff", medindo 3000 x 2800mm | UN | 6460 | INSUMO EMOP | SCO
14364 | Fossa septica "imhoff", medindo 2000 x 7600mm | UN | 6875.3009 | INSUMO EMOP | SCO
14365 | Fossa septica "imhoff", medindo 2500 x 4800mm | UN | 6829.0782 | INSUMO EMOP | SCO
14366 | Fossa septica "imhoff", medindo 3000 x 3200mm | UN | 7183.1343 | INSUMO EMOP | SCO
14367 | Fossa septica "imhoff", medindo 2500 x 6000mm | UN | 7740.2756 | INSUMO EMOP | SCO
14368 | Fossa septica "imhoff", medindo 3000 x 4000mm | UN | 7906.2687 | INSUMO EMOP | SCO
14369 | Fossa septica "imhoff", medindo 2500 x 7200mm | UN | 8725.763 | INSUMO EMOP | SCO
14370 | Fossa septica "imhoff", medindo 3000 x 4800mm | UN | 9491.7069 | INSUMO EMOP | SCO
14371 | Fossa septica "imhoff", medindo 2500 x 8400mm | UN | 9709.6018 | INSUMO EMOP | SCO
14372 | Fossa septica "imhoff", medindo 3000 x 5600mm | UN | 10289.0059 | INSUMO EMOP | SCO
14373 | Fossa septica "imhoff", medindo 3000 x 6400mm | UN | 11084.6658 | INSUMO EMOP | SCO
14374 | Fossa septica "imhoff", medindo 3000 x 7600mm | UN | 12439.9159 | INSUMO EMOP | SCO
14375 | Fossa septica "imhoff", medindo 3000 x 8400mm | UN | 13364.3227 | INSUMO EMOP | SCO
14376 | Fossa septica cilindrica, medindo 1200 x1500mm | UN | 694.209 | INSUMO EMOP | SCO
14377 | Fossa septica cilindrica, medindo 1200 x2000mm | UN | 845.1705 | INSUMO EMOP | SCO
14378 | Fossa septica cilindrica, medindo 1200 x2500mm | UN | 972.2782 | INSUMO EMOP | SCO
14379 | Fossa septica cilindrica, medindo 1500 x2000mm | UN | 1223.1962 | INSUMO EMOP | SCO
14380 | Fossa septica cilindrica, medindo 1200 x3500mm | UN | 1287.5745 | INSUMO EMOP | SCO
14381 | Fossa septica cilindrica, medindo 1500 x2400mm | UN | 1338.7434 | INSUMO EMOP | SCO
14382 | Fossa septica cilindrica, medindo 1200 x5000mm | UN | 1561.5942 | INSUMO EMOP | SCO
14383 | Fossa septica cilindrica, medindo 1500 x3200mm | UN | 1650.7325 | INSUMO EMOP | SCO
14384 | Fossa septica cilindrica, medindo 2000 x2000mm | UN | 2410.4478 | INSUMO EMOP | SCO
14385 | Fossa septica cilindrica, medindo 1200 x6000mm | UN | 1909.8942 | INSUMO EMOP | SCO
14386 | Fossa septica cilindrica, medindo 1500 x4000mm | UN | 1946.2148 | INSUMO EMOP | SCO
14387 | Fossa septica cilindrica, medindo 2000 x2400mm | UN | 2698.9494 | INSUMO EMOP | SCO
14388 | Fossa septica cilindrica, medindo 1200 x7000mm | UN | 2094.7755 | INSUMO EMOP | SCO
14389 | Fossa septica cilindrica, medindo 1500 x4400mm | UN | 2159.1538 | INSUMO EMOP | SCO
14390 | Fossa septica cilindrica, medindo 2000 x3200mm | UN | 3278.209 | INSUMO EMOP | SCO
14391 | Fossa septica cilindrica, medindo 2500 x2000mm | UN | 3661.3255 | INSUMO EMOP | SCO
14392 | Fossa septica cilindrica, medindo 1200 x9500mm | UN | 3037.1642 | INSUMO EMOP | SCO
14393 | Fossa septica cilindrica, medindo 1500 x6000mm | UN | 3109.979 | INSUMO EMOP | SCO
14394 | Fossa septica cilindrica, medindo 2000 x3600mm | UN | 3610.1469 | INSUMO EMOP | SCO
14395 | Fossa septica cilindrica, medindo 2500 x2400mm | UN | 3943.5986 | INSUMO EMOP | SCO
14396 | Fossa septica cilindrica, medindo 2000 x4000mm | UN | 3841.251 | INSUMO EMOP | SCO
14397 | Fossa septica cilindrica, medindo 2500 x2800mm | UN | 4225.8717 | INSUMO EMOP | SCO
14398 | Fossa septica cilindrica, medindo 1500 x8400mm | UN | 3799.9842 | INSUMO EMOP | SCO
14399 | Fossa septica cilindrica, medindo 2000 x5200mm | UN | 3959.3533 | INSUMO EMOP | SCO
14400 | Fossa septica cilindrica, medindo 2500 x3200mm | UN | 4506.496 | INSUMO EMOP | SCO
14401 | Fossa septica cilindrica, medindo 2000 x6000mm | UN | 5003.3665 | INSUMO EMOP | SCO
14402 | Fossa septica cilindrica, medindo 2500 x4000mm | UN | 5067.7447 | INSUMO EMOP | SCO
14403 | Fossa septica cilindrica, medindo 3000 x2800mm | UN | 5495.8209 | INSUMO EMOP | SCO
14404 | Fossa septica cilindrica, medindo 2000 x8400mm | UN | 6396.5859 | INSUMO EMOP | SCO
14405 | Fossa septica cilindrica, medindo 2500 x5600mm | UN | 6201.8025 | INSUMO EMOP | SCO
14406 | Fossa septica cilindrica, medindo 3000 x4000mm | UN | 6942.0896 | INSUMO EMOP | SCO
14407 | Fossa septica cilindrica, medindo 2500 x7600mm | UN | 7661.049 | INSUMO EMOP | SCO
14408 | Fossa septica cilindrica, medindo 3000 x5200mm | UN | 8169.4703 | INSUMO EMOP | SCO
14409 | Fossa septica cilindrica, medindo 2500 x9200mm | UN | 8973.3739 | INSUMO EMOP | SCO
14410 | Fossa septica cilindrica, medindo 3000 x6400mm | UN | 9364.5992 | INSUMO EMOP | SCO
14411 | Fossa septica cilindrica, medindo 3000 x7600mm | UN | 10559.7763 | INSUMO EMOP | SCO
14412 | Fossa septica cilindrica, medindo 3000 x8800mm | UN | 11867.1068 | INSUMO EMOP | SCO
14413 | Fossa septica cilindrica, medindo 3000 x10000mm | UN | 14281.6716 | INSUMO EMOP | SCO
14414 | Fossa septica cilindrica, medindo 3000 x11200mm | UN | 14641.9853 | INSUMO EMOP | SCO
14415 | Fossa septica cilindrica, medindo 3000 x12400mm | UN | 16030.249 | INSUMO EMOP | SCO
14416 | Painel alum.comp.sendo 2 (duas) lam.alum.c/0,3mm esp.pint.pvdf kynnar 500,sist.coil coating,comp.4mm,aces.neces.a coloc | M2 | 365 | INSUMO EMOP | SCO
14417 | Painel alum.comp.sendo 2 (duas) lam.alum.c/0,3mm esp.pint.pvdf-nano autolimp.sist.coil coating,comp.4mm,aces.nec.a coloc | M2 | 375.03 | INSUMO EMOP | SCO
14418 | Painel alum.comp.2 lam.c/0,21mm esp.pint.superpoliester,sist.coil coating,esp.comp.4mm,filme havy duty,aces.nec.a coloc. | M2 | 372.52 | INSUMO EMOP | SCO
14419 | Sumidouro cilindrico, medindo 1200 x 1500mm, em aneis de concreto pre-moldado | UN | 462.3528 | INSUMO EMOP | SCO
14420 | Sumidouro cilindrico, medindo 1200 x 2000mm, em aneis de concreto pre-moldado | UN | 520.1265 | INSUMO EMOP | SCO
14421 | Sumidouro cilindrico, medindo 1200 x 2500mm, em aneis de concreto pre-moldado | UN | 603.2676 | INSUMO EMOP | SCO
14422 | Sumidouro cilindrico, medindo 1500 x 2000mm, em aneis de concreto pre-moldado | UN | 811.8581 | INSUMO EMOP | SCO
14423 | Sumidouro cilindrico, medindo 1200 x 3500mm, em aneis de concreto pre-moldado | UN | 769.8392 | INSUMO EMOP | SCO
14424 | Sumidouro cilindrico, medindo 1500 x 2400mm, em aneis de concreto pre-moldado | UN | 922.9122 | INSUMO EMOP | SCO
14425 | Sumidouro cilindrico, medindo 1200 x 5000mm, em aneis de concreto pre-moldado | UN | 1021.9527 | INSUMO EMOP | SCO
14426 | Sumidouro cilindrico, medindo 1500 x 3200mm, em aneis de concreto pre-moldado | UN | 1140.5082 | INSUMO EMOP | SCO
14427 | Sumidouro cilindrico, medindo 2000 x 2000mm, em aneis de concreto pre-moldado | UN | 1823.3109 | INSUMO EMOP | SCO
14428 | Sumidouro cilindrico, medindo 1200 x 6000mm, em aneis de concreto pre-moldado | UN | 1188.5243 | INSUMO EMOP | SCO
14429 | Sumidouro cilindrico, medindo 1500 x 4000mm, em aneis de concreto pre-moldado | UN | 1361.1027 | INSUMO EMOP | SCO
14430 | Sumidouro cilindrico, medindo 2000 x 2400mm, em aneis de concreto pre-moldado | UN | 1823.3109 | INSUMO EMOP | SCO
14431 | Sumidouro cilindrico, medindo 1200 x 7000mm, em aneis de concreto pre-moldado | UN | 1357.3713 | INSUMO EMOP | SCO
14432 | Sumidouro cilindrico, medindo 1500 x 4400mm, em aneis de concreto pre-moldado | UN | 1472.1569 | INSUMO EMOP | SCO
14433 | Sumidouro cilindrico, medindo 2000 x 3200mm, em aneis de concreto pre-moldado | UN | 2288.5177 | INSUMO EMOP | SCO
14434 | Sumidouro cilindrico, medindo 2500 x 2000mm, em aneis de concreto pre-moldado | UN | 2548.1325 | INSUMO EMOP | SCO
14435 | Sumidouro cilindrico, medindo 1200 x 9500mm, em aneis de concreto pre-moldado | UN | 1773.7907 | INSUMO EMOP | SCO
14436 | Sumidouro cilindrico, medindo 1500 x 6000mm, em aneis de concreto pre-moldado | UN | 1910.3473 | INSUMO EMOP | SCO
14437 | Sumidouro cilindrico, medindo 2000 x 3600mm, em aneis de concreto pre-moldado | UN | 2500.1068 | INSUMO EMOP | SCO
14438 | Sumidouro cilindrico, medindo 2500 x 2400mm, em aneis de concreto pre-moldado | UN | 2801.7406 | INSUMO EMOP | SCO
14439 | Sumidouro cilindrico, medindo 2000 x 4000mm, em aneis de concreto pre-moldado | UN | 2710.2014 | INSUMO EMOP | SCO
14440 | Sumidouro cilindrico, medindo 2500 x 2800mm, em aneis de concreto pre-moldado | UN | 3058.3568 | INSUMO EMOP | SCO
14441 | Sumidouro cilindrico, medindo 1500 x 8400mm, em aneis de concreto pre-moldado | UN | 2569.142 | INSUMO EMOP | SCO
14442 | Sumidouro cilindrico, medindo 2000 x 5200mm, em aneis de concreto pre-moldado | UN | 3341.9798 | INSUMO EMOP | SCO
14443 | Sumidouro cilindrico, medindo 2500 x 3200mm, em aneis de concreto pre-moldado | UN | 3314.9731 | INSUMO EMOP | SCO
14444 | Sumidouro cilindrico, medindo 2000 x 6000mm, em aneis de concreto pre-moldado | UN | 3762.169 | INSUMO EMOP | SCO
14445 | Sumidouro cilindrico, medindo 2500 x 4000mm, em aneis de concreto pre-moldado | UN | 3823.6933 | INSUMO EMOP | SCO
14446 | Sumidouro cilindrico, medindo 3000 x 2800mm, em aneis de concreto pre-moldado | UN | 4467.4757 | INSUMO EMOP | SCO
14447 | Sumidouro cilindrico, medindo 2000 x 8400mm, em aneis de concreto pre-moldado | UN | 5024.2216 | INSUMO EMOP | SCO
14448 | Sumidouro cilindrico, medindo 2500 x 5600mm, em aneis de concreto pre-moldado | UN | 4844.1419 | INSUMO EMOP | SCO
14449 | Sumidouro cilindrico, medindo 3000 x 4000mm, em aneis de concreto pre-moldado | UN | 5546.4596 | INSUMO EMOP | SCO
14450 | Sumidouro cilindrico, medindo 2500 x 7600mm, em aneis de concreto pre-moldado | UN | 6125.7095 | INSUMO EMOP | SCO
14451 | Sumidouro cilindrico, medindo 3000 x 5200mm, em aneis de concreto pre-moldado | UN | 6626.938 | INSUMO EMOP | SCO
14452 | Sumidouro cilindrico, medindo 2500 x 9200mm, em aneis de concreto pre-moldado | UN | 7164.1786 | INSUMO EMOP | SCO
14453 | Sumidouro cilindrico, medindo 3000 x 6400mm, em aneis de concreto pre-moldado | UN | 7710.415 | INSUMO EMOP | SCO
14454 | Sumidouro cilindrico, medindo 3000 x 7600mm, em aneis de concreto pre-moldado | UN | 8790.8933 | INSUMO EMOP | SCO
14455 | Sumidouro cilindrico, medindo 3000 x 8800mm, em aneis de concreto pre-moldado | UN | 9872.8759 | INSUMO EMOP | SCO
14456 | Sumidouro cilindrico, medindo 3000 x 10000mm, em aneis de concreto pre-moldado | UN | 11056.8974 | INSUMO EMOP | SCO
14457 | Sumidouro cilindrico, medindo 3000 x 11200mm, em aneis de concreto pre-moldado | UN | 12317.4556 | INSUMO EMOP | SCO
14458 | Sumidouro cilindrico, medindo 3000 x 12400mm, em aneis de concreto pre-moldado | UN | 13579.5178 | INSUMO EMOP | SCO
14460 | Levantamento climatologico com analise de temperaturas maxima e minima dos ultimos 10 anos, para 4 pontos, definicao pcg | UN | 6270 | INSUMO EMOP | SCO
14461 | Saibro, exclusive transporte | M3 | 27.44 | INSUMO EMOP | SCO
14462 | Impermeabilizante liquido a base de silicatos e resinas | KG | 18.37 | INSUMO EMOP | SCO
14463 | Batente em "u", em latao, acabamento cromado, de 30mm, para divisorias de marmore | UN | 36.7 | INSUMO EMOP | SCO
14464 | Equipamento chiller (resfriador de liquidos), condensacao a ar, reg. trab. (temp): 0,1°c (evap) ate 45°c (cond), 300tr | UN | 462237.46 | INSUMO EMOP | SCO
14465 | Equipamento chiller (resfriador de liquidos), condensacao a ar, reg. trab. (temp): 0,1°c (evap) ate 45°c (cond), 350tr | UN | 716505.93 | INSUMO EMOP | SCO
14466 | Equipamento chiller (resfriador de liquidos), condensacao a ar, reg. trab. (temp): 0.1°c (evap) ate 45°c (cond), 400tr | UN | 783203.87 | INSUMO EMOP | SCO
14477 | Interruptor de sobrepor com 2 teclas paralelas, de 10a/250v | UN | 8.86 | INSUMO EMOP | SCO
14478 | Interruptor de sobrepor com 3 teclas paralelas, de 10a/250v | UN | 20.49 | INSUMO EMOP | SCO
14479 | Tomada eletrica 2p+t, 20a/250v, padrao brasileiro, de sobrepor | UN | 7.48 | INSUMO EMOP | SCO
14485 | Microonibus com capacidade minima de 15lugares, motor diesel, preco sem pneus | UN | 156814 | INSUMO EMOP | SCO
14486 | Conjunto de 04 pneus radiais, 205/70r15 | UN | 1976 | INSUMO EMOP | SCO
14487 | Banco articulado, com cantos arrendodados, dimensoes minimas 0,45x0,70m, em acoinoxidavel aisi 304, tubo de 1.1/4" | UN | 500.18 | INSUMO EMOP | SCO
14488 | Barra de apoio lateral, piso parede, emaco inoxidavel aisi 304, tubo 1.1/4", incl. paraf. inox e buchas plast. 75x80cm | UN | 214.2 | INSUMO EMOP | SCO
14489 | Barra de apoio, em aco inoxidavel aisi 304, tubo 1.1/4", incl. paraf. inox. e buchas plast. com 60cm | UN | 84.95 | INSUMO EMOP | SCO
14490 | Barra de apoio, em aco inoxidavel aisi 304, tubo 1.1/4", incl. parafusos inox. ebuchas plast. com 70cm | UN | 91.93 | INSUMO EMOP | SCO
14491 | Tinta epoxi a base de agua semibrilhante, uso hospitalar, para paredes e pisos de centro cirurgico/uti,branca, gl 3,2lts | UN | 129.9 | INSUMO EMOP | SCO
14492 | Esmalte sintetico a base de agua alto brilho ou acetinado, uso hospitalar, paramadeiras e metais, branca, galao 3,6lts | UN | 355.01 | INSUMO EMOP | SCO
14493 | Tinta acrilica acetinada, uso hospitalar, para paredes e tetos, na cor branca, em lata de 18 litros | UN | 256.11 | INSUMO EMOP | SCO
14494 | Tinta latex premiun para exterior/interior, fosca, em balde de 18 litros | UN | 211.51 | INSUMO EMOP | SCO
14495 | Tinta latex standard para exterior/interior acetinada branca ou colorida, em baldes de 18 litros | UN | 139.88 | INSUMO EMOP | SCO
14496 | Lixa para massa | UN | 0.65 | INSUMO EMOP | SCO
14521 | Kit de anel tatil de borracha flexivel p/corrimao c/diam. ate 2.1/2" e placa dealuminio em braile (10x3)cm, p/corrimaos | UN | 43.1 | INSUMO EMOP | SCO
14522 | Mapa tatil (braile/relevo) em acrilico,medindo (54x39)cm, para sinalizacao e localizacao de ambientes | UN | 672 | INSUMO EMOP | SCO
14523 | Barra de apoio, em aco inoxidavel aisi 304, tubo 1.1/4", incl. parafusos inoxidaveis e buchas plasticas com 40cm | UN | 72.45 | INSUMO EMOP | SCO
14524 | Torneira para lavatorio de mesa com alavanca, acionamento com leve pressao, parapne | UN | 367.4 | INSUMO EMOP | SCO
14525 | Chuveiro cromado, com desviador e duchamanual | UN | 208.95 | INSUMO EMOP | SCO
14526 | Misturador monocomando para chuveiro de3/4", com acabamento monocomando de alavanca, em metal cromado | UN | 453.19 | INSUMO EMOP | SCO
14527 | Vidro plumbifero, espessura de 8mm, de (20x30cm) | UN | 742.12 | INSUMO EMOP | SCO
14528 | Vidro plumbifero, espessura de 8mm, de (30x40)cm | UN | 1484.23 | INSUMO EMOP | SCO
14529 | Vidro plumbifero, espessura de 8mm, de (100x70)cm | UN | 9896.41 | INSUMO EMOP | SCO
14530 | Adaptador, de pvc rigido, para caixa d`agua, soldavel, com franges e anel de vedacao, diametro de 25mmx3 | UN | 7.5174 | INSUMO EMOP | SCO
14531 | Adaptador, de pvc rigido, para caixa d`agua, soldavel, com flanges e anel de vedacao, diametro de 32mmx1" | UN | 12.3493 | INSUMO EMOP | SCO
14532 | Adaptador, de pvc rigido, para caixa d`agua, soldavel, com flanges e anel de vedacao, diametro de 40mmx1.1/4" | UN | 18.7988 | INSUMO EMOP | SCO
14533 | Adaptador, de pvc rigido, para caixa d`agua, soldavel, com flanges e anel de vedacao, diametro de 50mmx1.1/2" | UN | 19.116 | INSUMO EMOP | SCO
14534 | Adaptador, de pvc rigido, para caixa d`agua, soldavel, com flanges e anel de vedacao, diametro de 60mmx2" | UN | 30.9894 | INSUMO EMOP | SCO
14535 | Chapa de madeira compensada, resinada, espessura de 12mm | M2 | 15.3 | INSUMO EMOP | SCO
14536 | Brita 0, para regiao de barra mansa, exclusive transporte | T | 44 | INSUMO EMOP | SCO
14537 | Brita 0, para regiao de campos dos goytacazes, exclusive transporte | T | 39.29 | INSUMO EMOP | SCO
14538 | Brita 0, para regiao de itaperuna, exclusive transporte | T | 52.3 | INSUMO EMOP | SCO
14539 | Brita 0, para regiao de macae, exclusivetransporte | T | 46.66 | INSUMO EMOP | SCO
14540 | Brita 0, para regiao de nova friburgo, exclusive transporte | T | 63.57 | INSUMO EMOP | SCO
14541 | Brita 0, para regiao metropolitana do rio de janeiro | T | 54.01 | INSUMO EMOP | SCO
14542 | Brita 0, para regiao metropolitana do rio de janeiro, exclusive transporte | T | 45 | INSUMO EMOP | SCO
14543 | Pedra britada 1 e 2 (media), para regiaometropolitana do rio de janeiro | T | 50.01 | INSUMO EMOP | SCO
14544 | Brita 1, para regiao de barra mansa, exclusive transporte | T | 51 | INSUMO EMOP | SCO
14545 | Brita 1, para regiao de campos dos goytacazes, exclusive transporte | T | 36.13 | INSUMO EMOP | SCO
14546 | Brita 1, para regiao de itaperuna, exclusive transporte | T | 45.1 | INSUMO EMOP | SCO
14547 | Brita 1, para regiao de macae, exclusivetransporte | T | 46.66 | INSUMO EMOP | SCO
14548 | Brita 1, para regiao de nova friburgo, exclusive transporte | T | 61.38 | INSUMO EMOP | SCO
14549 | Brita 1, para regiao metropolitana do rio de janeiro | T | 49.01 | INSUMO EMOP | SCO
14550 | Brita 1, para regiao metropolitana do rio de janeiro, exclusive transporte | T | 40 | INSUMO EMOP | SCO
14551 | Brita 2, para regiao de barra mansa, exclusive transporte | T | 44 | INSUMO EMOP | SCO
14552 | Brita 2, para regiao de campos dos goytacazes, exclusive transporte | T | 33.04 | INSUMO EMOP | SCO
14553 | Brita 2, para regiao de macae, exclusivetransporte | T | 46.66 | INSUMO EMOP | SCO
14554 | Brita 2, para regiao de nova friburgo, exclusive transporte | T | 62.67 | INSUMO EMOP | SCO
14555 | Brita 2, para regiao metropolitana do rio de janeiro | T | 51.01 | INSUMO EMOP | SCO
14556 | Brita 2, para regiao metropolitana do rio de janeiro, exclusive transporte | T | 42 | INSUMO EMOP | SCO
14557 | Brita 3, para regiao de barra mansa, exclusive transporte | T | 50.54 | INSUMO EMOP | SCO
14558 | Brita 3, para regiao de campos dos goytacazes, exclusive transporte | T | 32.49 | INSUMO EMOP | SCO
14559 | Brita 3, para regiao metropolitana do rio de janeiro | T | 51.01 | INSUMO EMOP | SCO
14560 | Brita 3, para regiao metropolitana do rio de janeiro, exclusive transporte | T | 42 | INSUMO EMOP | SCO
14561 | Brita 4, para filtro biologico | T | 49.01 | INSUMO EMOP | SCO
14562 | Brita corrida, para regiao de barra mansa, exclusive transporte | T | 27 | INSUMO EMOP | SCO
14563 | Brita corrida, para regiao de campos dosgoytacazes, exclusive transporte | T | 18.75 | INSUMO EMOP | SCO
14564 | Brita corrida, para regiao de macae, exclusive transporte | T | 33.33 | INSUMO EMOP | SCO
14565 | Brita corrida, para regiao de nova friburgo, exclusive transporte | T | 36.36 | INSUMO EMOP | SCO
14566 | Brita corrida, para regiao metropolitanado rio de janeiro | T | 25 | INSUMO EMOP | SCO
14567 | Brita corrida, para regiao metropolitanado rio de janeiro, exclusive transporte | T | 15 | INSUMO EMOP | SCO
14568 | Brita graduada | T | 37.29 | INSUMO EMOP | SCO
14569 | Po de pedra, para regiao de barra mansa,exclusive transporte | T | 22 | INSUMO EMOP | SCO
14570 | Po de pedra, para regiao de itaperuna, exclusive transporte | T | 43.1 | INSUMO EMOP | SCO
14571 | Po de pedra, para regiao de macae, exclusive transporte | T | 30 | INSUMO EMOP | SCO
14572 | Po de pedra, para regiao de nova friburgo, exclusive transporte | T | 36.67 | INSUMO EMOP | SCO
14573 | Po de pedra, para regiao metropolitana do rio de janeiro, exclusive transporte | T | 16 | INSUMO EMOP | SCO
14574 | Po de pedra, para regiao metropolitana do rio de janeiro | T | 28 | INSUMO EMOP | SCO
14575 | Po de pedra, para regiao de campos dos goytacazes, exclusive transporte | T | 16.67 | INSUMO EMOP | SCO
14576 | Pedra de mao, para regiao de barra mansa, exclusive transporte | T | 36 | INSUMO EMOP | SCO
14577 | Pedra de mao, para regiao de itaperuna,exclusive transporte | T | 52.3 | INSUMO EMOP | SCO
14578 | Pedra de mao, para regiao de macae, exclusive transporte | T | 46.66 | INSUMO EMOP | SCO
14579 | Pedra de mao, para regiao de nova friburgo, exclusive transporte | T | 53.94 | INSUMO EMOP | SCO
14580 | Pedra de mao, para regiao metropolitanado rio de janeiro | T | 51.51 | INSUMO EMOP | SCO
14581 | Pedra de mao, para regiao metropolitanado rio de janeiro, exclusive transporte | T | 40 | INSUMO EMOP | SCO
14582 | Pedra de mao, para regiao de campos dosgoytacazes, exclusive transporte | T | 28.57 | INSUMO EMOP | SCO
14583 | Agregado reciclado de residuo da construcao civil - equivalente a 0,7 vezes a brita corrida | T | 17.5 | INSUMO EMOP | SCO
14584 | Agregado reciclado de residuo da construcao civil - equivalente a 0,8 vezes a brita corrida | T | 20 | INSUMO EMOP | SCO
14586 | Sistema de energia (no break),10kva,trifasico,60hz,220/380v-220/127v,autonomia 10 minutos,inclusive gabinetes e start up | UN | 27300 | INSUMO EMOP | SCO
14587 | Sistema de energia (no break),15kva,trifasico,60hz,220/380v-220/127v,autonomia 10 minutos,inclusive gabinetes e start up | UN | 32700 | INSUMO EMOP | SCO
14588 | Sistema de energia (no break),20kva,trifasico,60hz,220/380v-220/127v,autonomia 10 minutos,inclusive gabinetes e start up | UN | 38300 | INSUMO EMOP | SCO
14589 | Sistema de energia (no break),25kva,trifasico,60hz,220/380v-220/127v,autonomia 10 minutos,inclusive gabinetes e start up | UN | 40200 | INSUMO EMOP | SCO
14590 | Sistema de energia (no break),40kva,trifasico,60hz,220/380v-220/127v,autonomia 10 minutos,inclusive gabinetes e start up | UN | 53900 | INSUMO EMOP | SCO
14591 | Sistema de energia (no break),50kva,trifasico,60hz,220/380v-220/127v,autonomia 10 minutos,inclusive gabinetes e start up | UN | 71300 | INSUMO EMOP | SCO
14592 | Sistema de energia (no break),80kva,trifasico,60hz,220/380v-220/127v,autonomia 10 minutos,inclusive gabinetes e start up | UN | 108900 | INSUMO EMOP | SCO
14593 | Sistema de energia (no break),10kva,trifasico,60hz,220/380v-220/127v,autonomia 30 minutos,inclusive gabinetes e start up | UN | 28900 | INSUMO EMOP | SCO
14594 | Sistema de energia (no break),15kva,trifasico,60hz,220/380v-220/127v,autonomia 30 minutos,inclusive gabinetes e start up | UN | 38900 | INSUMO EMOP | SCO
14595 | Sistema de energia (no break),20kva,trifasico,60hz,220/380v-220/127v,autonomia 30 minutos,inclusive gabinetes e start up | UN | 43900 | INSUMO EMOP | SCO
14596 | Sistema de energia (no break),25kva,trifasico,60hz,220/380v-220/127v,autonomia 30 minutos,inclusive gabinetes e start up | UN | 47200 | INSUMO EMOP | SCO
14597 | Sistema de energia (no break),40kva,trifasico,60hz,220/380v-220/127v,autonomia 30 minutos,inclusive gabinetes e start up | UN | 66400 | INSUMO EMOP | SCO
14598 | Sistema de energia (no break),50kva,trifasico,60hz,220/380v-220/127v,autonomia 30 minutos,inclusive gabinetes e start up | UN | 85700 | INSUMO EMOP | SCO
14599 | Sistema de energia (no break),80kva,trifasico,60hz,220/380v-220/127v,autonomia 30 minutos,inclusive gabinetes e start up | UN | 130800 | INSUMO EMOP | SCO
14600 | Cimento asfaltico de petroleo, cap 30/45, a granel, exclusive transporte | KG | 3.2064 | INSUMO EMOP | SCO
14601 | Cimento asfaltico de petroleo, cap 50/70, a granel, exclusive transporte | KG | 3.4375 | INSUMO EMOP | SCO
14602 | Cimento asfaltico de petroleo, cap 50/70, a granel, exclusive transporte | T | 3437.5 | INSUMO EMOP | SCO
14603 | Asfalto diluido, cm-30, a granel, exclusive transporte | KG | 5.5315 | INSUMO EMOP | SCO
14604 | Emulsao asfaltica cationica, rr-1c, a granel, exclusive transporte | KG | 2.3249 | INSUMO EMOP | SCO
14605 | Emulsao asfaltica cationica, rr-2c, a granel, exclusive transporte | KG | 2.8469 | INSUMO EMOP | SCO
14606 | Emulsao asfatica cationica, rm-1c, a granel, exclusive transporte | KG | 2.9071 | INSUMO EMOP | SCO
14607 | Emulsao asfaltica cationica, rl-1c, a granel, exclusive transporte | KG | 2.457 | INSUMO EMOP | SCO
14610 | Mao-de-obra de engenheiro pleno, inclusive encargos sociais | H | 120.26 | INSUMO EMOP | SCO
14611 | Locacao elevador de obra,sistema cremalheira,torre 25,00m,cabine simples,cap. emtorno de 1500kg,4 paradas,exc. operador | UNXMES | 5250 | INSUMO EMOP | SCO
14612 | Cafe da manha | UN | 4.5 | INSUMO EMOP | SCO
14613 | Refeicao (quentinha) | UN | 10 | INSUMO EMOP | SCO
14614 | Cesta basica conforme convencao coletiva, concedida somente no caso de nao haver ausencia, justificada ou nao | MES | 240 | INSUMO EMOP | SCO
14615 | Vale transporte (ida e volta base modalcidade rj), desconto de 1% conf. conv. coletiva, base salario codigo 01968 | UN | 7.07 | INSUMO EMOP | SCO
14616 | Sistema de energia (no break),05kva,trifasico,60hz,220/380v-220/127v,autonomia 10 minutos,inclusive gabinete e start up | UN | 23400 | INSUMO EMOP | SCO
14617 | Sistema de energia (no break),7.5kva,trifasico,60hz,220/380v-220/127v,autonomia10 minutos,inclusive gabinete e start up | UN | 25200 | INSUMO EMOP | SCO
14618 | Sistema de energia (no break),05kva,trifasico,60hz,220/380v-220/127v,autonomia 30 minutos,inclusive gabinete e start up | UN | 30890 | INSUMO EMOP | SCO
14619 | Sistema de energia (no break),7.5kva,trifasico,60hz,220/380v-220/127v,autonomia30 minutos,inclusive gabinete e start up | UN | 28500 | INSUMO EMOP | SCO
14620 | Adesivo para emendas de manta epdm (sache de 600ml) | UN | 48.51 | INSUMO EMOP | SCO
14621 | Porta corta fogo, de (0,60 x 1,80 x 0,05)m, classe p-60 | UN | 480 | INSUMO EMOP | SCO
14622 | Porta corta fogo, de (0,60 x 1,80 x 0,05)m, classe p-90 | UN | 495 | INSUMO EMOP | SCO
14623 | Porta corta fogo, de (0,60 x 1,80 x 0,05)m, classe p-120 | UN | 535 | INSUMO EMOP | SCO
14624 | Chapa de gesso acartonado, de borda quadrada, standard (st), 625x625mm | M2 | 42 | INSUMO EMOP | SCO
14625 | Chapa de gesso acartonado, de borda quadrada, standard(st), com 625x1250mm | M2 | 18.75 | INSUMO EMOP | SCO
14626 | Chapa de gesso acartonado, de borda quadrada, standard (st), perfurada, com 625x625mm | M2 | 55.48 | INSUMO EMOP | SCO
14627 | Chapa de gesso acartonado, perfurada,standard(st), cor branca, esp=12,5mm,1200x2000mm (lxc) | M2 | 80.25 | INSUMO EMOP | SCO
14628 | Chapa de gesso acartonado, de borda quadrada, standard(st), revestida de vinil,com 625x625mm | M2 | 24.74 | INSUMO EMOP | SCO
14629 | Chapa de gesso acartonado de borda quadrada, revestida de vinil, com 625x1250mm | M2 | 24.77 | INSUMO EMOP | SCO
14630 | Chapa de gesso acartonado, standard (st), cor branca, esp=12.5mm, 1200x2400mm (lxc) | M2 | 11.56 | INSUMO EMOP | SCO
14631 | Chapa de gesso acartonado, standard(st),cor branca, esp=15mm, 1200x2400mm (lxc) | M2 | 14.47 | INSUMO EMOP | SCO
14632 | Chapa de gesso acartonado, resistente aumidade(ru), esp=12,5mm, 1200x2400mm (lxc) | M2 | 15.61 | INSUMO EMOP | SCO
14633 | Chapa de gesso acartonado, resistente aumidade(ru), esp=15,0mm, 1200x2400mm (lxc) | M2 | 17.92 | INSUMO EMOP | SCO
14634 | Chapa de gesso acartonado, resistente aofogo (rf), esp=12,5mm, 1200x2400mm (lxc) | M2 | 14.47 | INSUMO EMOP | SCO
14635 | Chapa de gesso acartonado, resistente aofogo (rf), esp=15mm, 1200x2400mm (lxc) | M2 | 17.19 | INSUMO EMOP | SCO
14636 | Feltro de la de rocha, uma face revestida com filme de polipropileno, em rolo, densidade de 32kgm3, esp=50mm | M2 | 10.92 | INSUMO EMOP | SCO
14637 | Fita de papel microperfurado 50x150mm, para tratamento de juntas de chapa de gesso para drywall | M | 0.16 | INSUMO EMOP | SCO
14638 | Fita para tratamento acustico (banda acustica) 3000x48mm | M | 1.42 | INSUMO EMOP | SCO
14639 | Fita para tratamento acustico (banda acustica) 3000x70mm | M | 2.07 | INSUMO EMOP | SCO
14640 | Fita para tratamento acustico (banda acustica) 3000x90mm | M | 2.65 | INSUMO EMOP | SCO
14641 | Massa para cola de chapas de gesso acartonado | KG | 1.83 | INSUMO EMOP | SCO
14642 | Massa p/rejunte (em po),p/drywall,a basede gesso,secagem rapida,p/trat. de juntas de chapa de gesso(c/adicao de agua) | KG | 2.2 | INSUMO EMOP | SCO
14643 | Perfil aco clicado t, 3750mm | M | 3.42 | INSUMO EMOP | SCO
14644 | Perfil aco clicado t, 625mm | M | 2.72 | INSUMO EMOP | SCO
14645 | Perfil guia para teto, formato u30/20, em aco zincado, esp=0,5mm, 20x3000mm (lxc) | M | 6.18 | INSUMO EMOP | SCO
14646 | Perfil guia, formato u, em aco zincado,para estrutura parede drywall, esp=0,5mm, 48x3000mm (lxc) | M | 3.28 | INSUMO EMOP | SCO
14647 | Perfil guia, formato u, em aco zincado,para estrutura parede drywall, esp=0,5mm, 70x3000mm (lxc) | M | 4.02 | INSUMO EMOP | SCO
14648 | Perfil guia, formato u, em aco zincado,para estrutura parede drywall, esp=0,5mm, 90x3000mm (lxc) | M | 4.65 | INSUMO EMOP | SCO
14649 | Perfil l 25x30, em aco zincado, para estrutura parede drywall, esp=0,5mm, 25x30x3000mm (lxc) | M | 1.81 | INSUMO EMOP | SCO
14650 | Perfil montante, formato"c", em aco zincado, para estrutura parede drywall, esp=0,5mm, 48x3000mm (lxc) | M | 3.95 | INSUMO EMOP | SCO
14651 | Perfil montante, formato"c", em aco zincado, para estrutura parede drywall, esp=0,5mm, 70x3000mm (lxc) | M | 4.6 | INSUMO EMOP | SCO
14652 | Perfil montante, formato"c", em aco zincado, para estrutura parede drywall, esp=0,5mm, 90x3000mm (lxc) | M | 5.44 | INSUMO EMOP | SCO
14653 | Perfil para teto, em aco zincado, tipof47, esp=0,5mm, 47x3000mm (lxc) | M | 2.94 | INSUMO EMOP | SCO
14654 | Arame galvanizado 10bwg, 3,40mm (0,0713kg/m) | KG | 14.43 | INSUMO EMOP | SCO
14655 | Conector de perfil f47 | UN | 0.71 | INSUMO EMOP | SCO
14656 | Juncao h de aco zincado, para uniao e sustentacao das placas | UN | 0.31 | INSUMO EMOP | SCO
14657 | Parafuso para drywall, em aco fosfatizado, cabeca trombeta e ponta agulha (ta),comprimento 25mm | UN | 0.0315 | INSUMO EMOP | SCO
14658 | Parafuso para drywall, em aco fosfatizado, cabeca trombeta e ponta agulha (ta),comprimento 45mm | UN | 0.042 | INSUMO EMOP | SCO
14659 | Pino clip de 1/4"x22mm | UN | 0.32 | INSUMO EMOP | SCO
14660 | Pino de aco com arruela conica, diametroarruela=23mm e comprimento de haste=27mm (acao indireta) | UN | 0.45 | INSUMO EMOP | SCO
14661 | Regulador de perfil clicado | UN | 1.13 | INSUMO EMOP | SCO
14662 | Mao de obra de encarregado de obra, inclusive encargos sociais | H | 33.25 | INSUMO EMOP | SCO
14663 | Cimento portland, cp iii 40, resistentea sulfatos, em saco de 50kg | KG | 0.3222 | INSUMO EMOP | SCO
14664 | Quadro de comando para sistema de pressurizacao de incendio para duas bombas de5,00cv-250v, de 30 a 50a | UN | 1191.1 | INSUMO EMOP | SCO
14665 | Quadro de comando para sistema de pressurizacao de incendio para duas bombas de7,5cv-250v, de 30 a 50a | UN | 1225.3 | INSUMO EMOP | SCO
14666 | Quadro de comando para sistema de pressurizacao de incendio para duas bombas de10,0cv-250v, de 30 a 50a | UN | 1433.35 | INSUMO EMOP | SCO
14667 | Vaso de expansao para agua fria com capacidade de 12 litros | UN | 254.41 | INSUMO EMOP | SCO
14668 | Estaca prancha metalica, sem revestimento, com momento de inercia minimo de 9.600 cm4/m | KG | 5.75 | INSUMO EMOP | SCO
14669 | Calha chanfrada em chapa de aco para luminaria de sobrepor, para 1 lampada tubular de 600mm | UN | 8.64 | INSUMO EMOP | SCO
14670 | Coroa ou base de implantacao incrustada,para perfuracao de concreto no diametrode 45mm(2") | UN | 147.84 | INSUMO EMOP | SCO
14671 | Coroa ou base de implantacao incrustada,para perfuracao de concreto no diametrode 75mm(3") | UN | 219.19 | INSUMO EMOP | SCO
14672 | Coroa ou base de implantacao incrustada,para perfuracao de concreto no diametrode 100mm(4") | UN | 281.93 | INSUMO EMOP | SCO
14673 | Coroa ou base de implantacao incrustada,para perfuracao de concreto no diametrode 150mm (6") | UN | 454.59 | INSUMO EMOP | SCO
14674 | Coroa ou base de implantacao incrustada,para perfuracao de rocha sw micro | UN | 2530 | INSUMO EMOP | SCO
14675 | Calha chanfrada em chapa de aco para luminaria de sobrepor, para 2 lampadas tubulares de 600mm | UN | 9.91 | INSUMO EMOP | SCO
14676 | Calha chanfrada em chapa de aco para luminaria de sobrepor, para 3 lampadas tubulares de 600mm | UN | 10.75 | INSUMO EMOP | SCO
14677 | Calha chanfrada em chapa de aco para luminaria de sobrepor, para 4 lampadas tubulares de 600mm | UN | 12.55 | INSUMO EMOP | SCO
14678 | Calha chanfrada em chapa de aco para luminaria de sobrepor, para 1 lampada tubular de 1200mm | UN | 14.31 | INSUMO EMOP | SCO
14679 | Calha chanfrada em chapa de aco para luminaria de sobrepor, para 2 lampadas tubulares de 1200mm | UN | 18.32 | INSUMO EMOP | SCO
14700 | Escavadeira sobre esteiras versao clam-shell, com capacidade aproximada da cacamba de 0,38m3 | UN | 414956.91 | INSUMO EMOP | SCO
14701 | Escavadeira sobre esteiras versao clam-shell, com capacidade aproximada da cacamba de 0,57m3 | UN | 416991.0125 | INSUMO EMOP | SCO
14702 | Escavadeira sobre esteiras versao clam-shell, com capacidade aproximada da cacamba de 0,76m3 | UN | 419025.115 | INSUMO EMOP | SCO
14703 | Calha chanfrada em chapa de aco para luminaria de sobrepor, para 3 lampadas tubulares de 1200mm | UN | 18.07 | INSUMO EMOP | SCO
14704 | Calha chanfrada em chapa de aco para luminaria de sobrepor, para 4 lampadas tubulares de 1200mm | UN | 20.98 | INSUMO EMOP | SCO
14705 | Placa de concreto leve com eps, para vedacao, medidas de (2,50x0,60x0,12) | M2 | 103.51 | INSUMO EMOP | SCO
14706 | Lixa para ferro nº 100 | UN | 2.05 | INSUMO EMOP | SCO
14707 | Coroa ou base de implantacao incrustada,para perfuracao de rocha, no diametro de 100mm hwg | UN | 762.56 | INSUMO EMOP | SCO
14708 | Arame galvanizado nº 12, revestido em pvc | KG | 13.86 | INSUMO EMOP | SCO
14709 | Lampada led,bulbo a60, 9w,100/240v,basee-27 | UN | 7.19 | INSUMO EMOP | SCO
14710 | Lampada led,bulbo,a60,12w,100/240v,basee-27 | UN | 9.98 | INSUMO EMOP | SCO
14711 | Lampada led,bulbo,a60,15w,100/240v,basee-27 | UN | 15.44 | INSUMO EMOP | SCO
14712 | Lampada led,bulbo,a60,20w,100/240v,basee-27 | UN | 24.08 | INSUMO EMOP | SCO
14713 | Lampada led,bulbo,a60,25w,100/240v,basee-27 | UN | 55.5 | INSUMO EMOP | SCO
14714 | Lampada led,bulbo,a60,30w,100/240v,basee-27 | UN | 73.67 | INSUMO EMOP | SCO
14715 | Quadro de embutir, com porta, p/disjuntores termomagn, barram.(trif.e neutro) edispos.p/chave geral, p/inst.72 disjunt. | UN | 563.66 | INSUMO EMOP | SCO
14716 | Quadro de sobrepor, com porta, p/disjuntores termomagn, barram.(trif.e neutro) edispos.p/chave geral, p/inst.72 disjunt. | UN | 563.66 | INSUMO EMOP | SCO
14717 | Caixa d`agua de fibra de vidro ou polietileno, com capacidade em torno de 5000 litros | UN | 1844.38 | INSUMO EMOP | SCO
14718 | Placa de sinalizacao basica para saida de emergencia, em pvc antichama,dimensoesaprox. (10x20)cm, nbr 13434-2 | UN | 7.34 | INSUMO EMOP | SCO
14719 | Placa de sinalizacao basica para extintor de incendio, em pvc antichama, dimensoes aprox. (15x15)cm, nbr 13434-2 | UN | 5.78 | INSUMO EMOP | SCO
14720 | Placa de sinalizacao basica para extintor de incendio, em pvc antichama, dimensoes aprox. (30x30)cm, nbr 13434-2 | UN | 31.5 | INSUMO EMOP | SCO
14721 | Dispositivo de protecao contra surto(dps) , classe ii, 1 polo, tensao 175/275v ecorrente maxima de descarga 8ka | UN | 53.66 | INSUMO EMOP | SCO
14722 | Disjuntor trifasico de 250v , 800a | UN | 1967.33 | INSUMO EMOP | SCO
14723 | Bebedouro em aco inoxidavel, modelo pressao, com 4 torneiras, adulto, com capacidade de 200l/hora | UN | 2060 | INSUMO EMOP | SCO
14724 | Calha de piso normal, em pvc, medindo(130x2500)mm | UN | 123.68 | INSUMO EMOP | SCO
14725 | Calha de piso normal, em pvc, medindo(200x2500)mm | UN | 233.46 | INSUMO EMOP | SCO
14726 | Grelha para calha de piso, super reforcada, para trafego de veiculos ate 3t, medindo (200x500)mm | UN | 127.37 | INSUMO EMOP | SCO
14727 | Pelicula refletiva de controle solar,semcolocacao | M2 | 12.22 | INSUMO EMOP | SCO
14728 | Base seccionadora(porta fusivel) unipolar, para fusivel cartucho 10x38 ate 32a | UN | 16.75 | INSUMO EMOP | SCO
14729 | Base seccionadora(porta fusivel) unipolar, para fusivel cartucho 14x51 ate 63a | UN | 33.5 | INSUMO EMOP | SCO
14730 | Barra anti-panico de acionamento radialtipo push para porta simples(1 folha),deate 220x100cm(axl) | UN | 329.6 | INSUMO EMOP | SCO
14731 | Barra anti-panico de acionamento radialtipo push para porta dupla(2 folhas) deate 220x100cm(axl) | UN | 721 | INSUMO EMOP | SCO
15003 | Sewer jet | H | 205.3995 | INSUMO EMOP | SCO
15004 | Valetadeira 135hp (cp) | H | 619.2104 | INSUMO EMOP | SCO
15005 | Valetadeira 135hp (ci) | H | 36.9966 | INSUMO EMOP | SCO
15020 | Rompedor hidraulico (cp) | H | 21.9477 | INSUMO EMOP | SCO
15021 | Rompedor hidraulico (ci) | H | 14.6318 | INSUMO EMOP | SCO
15022 | Retificador solda eletrica de 430a (cp) | H | 17.2738 | INSUMO EMOP | SCO
15023 | Retificador solda eletrica de 430a (ci) | H | 0.1217 | INSUMO EMOP | SCO
15024 | Vibroacabadora eletronica (cp) | H | 195.6099 | INSUMO EMOP | SCO
15025 | Vibroacabadora eletronica (ci) | H | 102.5959 | INSUMO EMOP | SCO
15026 | Vassoura mecanica com succao (cp) | H | 189.8402 | INSUMO EMOP | SCO
15027 | Vassoura mecanica com succao (ci) | H | 105.9151 | INSUMO EMOP | SCO
15028 | Distribuidor de asfalto bmb (cp) | H | 134.0636 | INSUMO EMOP | SCO
15029 | Distribuidor de asfalto bmb (ci) | H | 52.1126 | INSUMO EMOP | SCO
15030 | Misturador de asfalto x borracha (cp) | H | 99.1922 | INSUMO EMOP | SCO
15031 | Misturador de alfalto x borracha (ci) | H | 34.5467 | INSUMO EMOP | SCO
15032 | Rotativa p/execucao pocos profundos (cp) | H | 323.3246 | INSUMO EMOP | SCO
15033 | Rotativa p/execucao pocos profundos (ci) | H | 171.6799 | INSUMO EMOP | SCO
15034 | Recuperador de estradas (cp) | H | 1582.1952 | INSUMO EMOP | SCO
15035 | Recuperador de estradas (ci) | H | 576.2938 | INSUMO EMOP | SCO
15036 | Veiculo de passeio,5 passageiros,4 portas,exclusive motorista-cp | H | 46.4967 | INSUMO EMOP | SCO
15037 | Veiculo de passeio,5 passageiros,4 portas,exclusive motorista-cf | H | 10.5608 | INSUMO EMOP | SCO
15038 | Veiculo de passeio,5 passageiros,4 portas,exclusive motorista-ci | H | 6.3826 | INSUMO EMOP | SCO
15039 | Veiculo de passeio,5 passageiros,4 portas,inclusive motorista-cp | H | 66.4667 | INSUMO EMOP | SCO
15040 | Veiculo de passeio,5 passageiros,4 portas,inclusive motorista-cf | H | 30.5308 | INSUMO EMOP | SCO
15041 | Veiculo de passeio,5 passageiros,4 portas,inclusive motorista-ci | H | 26.3526 | INSUMO EMOP | SCO
15042 | Rompedor hidraulico adaptavel a retro-escavadeira (exclusive esta),435kg-cp | H | 10.2086 | INSUMO EMOP | SCO
15043 | Rompedor hidraulico adaptavel a retro-escavadeira (exclusive esta),435kg-ci | H | 6.8057 | INSUMO EMOP | SCO
15044 | Valetadeira 135hp (cf) | H | 53.2025 | INSUMO EMOP | SCO
15045 | Rolo estatico de 9 rodas,auto-propelido,99 hp (cf) | H | 60.8649 | INSUMO EMOP | SCO
15046 | Vibro acabadora eletronica (cf) | H | 118.4659 | INSUMO EMOP | SCO
15047 | Vassoura mecanica com succao (cf) | H | 120.8639 | INSUMO EMOP | SCO
15048 | Distribuidor de asfalto bmb (cf) | H | 63.2117 | INSUMO EMOP | SCO
15049 | Misturador de asfalto x borracha (cf) | H | 43.7173 | INSUMO EMOP | SCO
15050 | Recuperador de estradas (cf) | H | 747.4122 | INSUMO EMOP | SCO
15051 | Bomba centrifuga,motor a diesel 17cv(cp) | H | 48.8221 | INSUMO EMOP | SCO
15052 | Bomba centrifuga,motor a diesel 17cv(ci) | H | 4.3716 | INSUMO EMOP | SCO
15060 | Rotativa p/execucao pocos profundos (cf) | H | 188.7705 | INSUMO EMOP | SCO
15061 | Equipamento c/circuito fechado de televisao (cp) | H | 84.6781 | INSUMO EMOP | SCO
15062 | Equipamento c/circuito fechado de televisao (ci) | H | 40.7605 | INSUMO EMOP | SCO
15063 | Motocicleta,125 cilindradas x/e,exclusive motorista (cp) | H | 4.8418 | INSUMO EMOP | SCO
15064 | Motocicleta,125 cilindradas x/e,exclusive motorista (ci) | H | 0.44 | INSUMO EMOP | SCO
15065 | Guindauto com capacidade maxima de cargaem torno de 10,5t (cp) | H | 45.0709 | INSUMO EMOP | SCO
15066 | Guindauto com capacidade maxima de cargaem torno de 10,5t (ci). | H | 38.5444 | INSUMO EMOP | SCO
15067 | Guindauto com capacidade maxima de cargaem torno de 15,5t (cp) | H | 51.978 | INSUMO EMOP | SCO
15068 | Guindauto com capacidade maxima de cargaem torno de 15,5t (ci). | H | 42.618 | INSUMO EMOP | SCO
15069 | Escavadeira hidraulica,motor diesel em torno de 172hp (cp). | H | 182.0336 | INSUMO EMOP | SCO
15070 | Escavadeira hidraulica,motor diesel em torno de 172hp (cf). | H | 77.5141 | INSUMO EMOP | SCO
15071 | Escavadeira hidraulica,motor diesel em torno de 172hp (ci). | H | 60.6007 | INSUMO EMOP | SCO
15075 | Custo horario de equipamento hidrojato conjugado com succao atraves de vacuo,inclusive equipe de operacao. | H | 214.6193 | INSUMO EMOP | SCO
15233 | Argamassa cim.,cal hidr.areia,traco 1:1:10,para assentamento de alvenaria,preparo mecanico | M3 | 263.2601 | INSUMO EMOP | SCO
15234 | Argamassa cim.,cal hidr.areia-emboc.int.preparo mecanico | M3 | 290.2389 | INSUMO EMOP | SCO
15235 | Argamassa cim.,cal hidr.areia-emboc.ext.preparo mecanico | M3 | 242.243 | INSUMO EMOP | SCO
15236 | Canal pre-fabricado,em concreto protendido e/ou armado,c/secao "u" | M2 | 601.4396 | INSUMO EMOP | SCO
15237 | Cobertura de canal pre-fabricado,em concreto protendido e/ou armado | M2 | 664.3215 | INSUMO EMOP | SCO
15238 | Concreto dosado racionalmente,fck 40mpa | M3 | 262.2797 | INSUMO EMOP | SCO
15239 | Argamassa de cimento,areia e vermiculitano traco 1:2:5,preparo manual | M3 | 550.0701 | INSUMO EMOP | SCO
15240 | Arruela borracha para flange 450mm. | UN | 27.5124 | INSUMO EMOP | SCO
15241 | Guarda-corpo metalico com 1,00m de altura,em modulos de 1,88m,com montantes em chapa de aco usi-sac 350 | M | 535.5103 | INSUMO EMOP | SCO
15242 | Concreto importado de usina,dosado racionalmente para resistencia a compressaode 10mpa | M3 | 307.324 | INSUMO EMOP | SCO
15243 | Concreto importado de usina,dosado racionalmente para resistencia a compressaode 15mpa | M3 | 335.854 | INSUMO EMOP | SCO
15244 | Concreto importado de usina,dosado racionalmente para resistencia a compressaode 20mpa | M3 | 345.854 | INSUMO EMOP | SCO
15245 | Concreto importado de usina,dosado racionalmente para resistencia a compressaode 25mpa | M3 | 365.854 | INSUMO EMOP | SCO
15246 | Concreto importado de usina,dosado racionalmente para resistencia a compressaode 30mpa | M3 | 374.284 | INSUMO EMOP | SCO
15247 | Concreto importado de usina,dosado racionalmente para resistencia a compressaode 35mpa | M3 | 376.004 | INSUMO EMOP | SCO
15248 | Concreto importado de usina,dosado racionalmente para resistencia a compressaode 40mpa | M3 | 385.854 | INSUMO EMOP | SCO
15249 | Arruela de borracha para flange 1400mm | UN | 62.5846 | INSUMO EMOP | SCO
15250 | Arruela de borracha para flange 1500mm | UN | 69.4681 | INSUMO EMOP | SCO
15251 | Aco ca-50,diametro de 32mm (1.1/4"),media | KG | 4.5298 | INSUMO EMOP | SCO
15252 | Desgaste de dentes e porta dentes | UN | 3.8895 | INSUMO EMOP | SCO
15253 | Tela de arame galvanizado,revestido empvc,fio nº 12 de 75mm | M2 | 26.86 | INSUMO EMOP | SCO
15254 | Concreto auto-adensavel,dosado racionalmente p/uma resistencia caracteristica acompres.30mpa,incl.5% de perdas | M3 | 314.2186 | INSUMO EMOP | SCO
15255 | Concreto alto desempenho(cad) dosado racionalmente p/uma resistencia caracteristica a compres.50mpa,incl.5% de perdas | M3 | 275.7328 | INSUMO EMOP | SCO
15256 | Concreto auto desempenho(cad) dosado racionalmente p/uma resistencia caracteristica a compres.60mpa,incl.5% de perdas | M3 | 299.3559 | INSUMO EMOP | SCO
15257 | Concreto alto desempenho(cad) dosado racionalmente p/uma resistencia caracteristica a compres.70mpa,incl.5% de perdas | M3 | 320.1556 | INSUMO EMOP | SCO
15258 | Concreto dosado racionalmente p/uma resistencia caracteristica a compres.25mpa,incl.5% perdas e adicao 8% microssilica | M3 | 243.0627 | INSUMO EMOP | SCO
15259 | Concreto dosado racionalmente 25mpa, comadicao de 8% de microssilica | M3 | 415.6543 | INSUMO EMOP | SCO
15260 | Barra de aco ca-25,redonda,sem salienciaou mossa,diametro igual a 6,3mm | KG | 8.6913 | INSUMO EMOP | SCO
15261 | Barra de aco ca-25,redonda,sem salienciaou mossa,diametro de 8mm | KG | 7.4177 | INSUMO EMOP | SCO
15262 | Barra de aco ca-25,redonda,sem salienciaou mossa,diametro maior ou igual a 10mm | KG | 6.7625 | INSUMO EMOP | SCO
15263 | Fio de aco ca-60,redondo,sem salienciaou mossa,diametro entre 4,2 a 5mm | KG | 7.8945 | INSUMO EMOP | SCO
15264 | Fio de aco ca-60,redondo,sem salienciaou mossa,diametro acima de 5mm | KG | 7.8043 | INSUMO EMOP | SCO
15265 | Barra de aco ca-50,com saliencia ou mossa,diametro de 6,3mm | KG | 7.984 | INSUMO EMOP | SCO
15266 | Barra de aco ca-50,com saliencia ou mossa,diametro de 8 a 12,5mm | KG | 7.491 | INSUMO EMOP | SCO
15267 | Barra de aco ca-50,com saliencia ou mossa,diametro acima de 12,5mm | KG | 6.3697 | INSUMO EMOP | SCO
15268 | Barra de aco ca-25,com saliencia ou mossa,diametro de 6,3mm | KG | 9.2187 | INSUMO EMOP | SCO
15269 | Barra de aco ca-25,com saliencia ou mossa,diametro de 8mm | KG | 8.1224 | INSUMO EMOP | SCO
15270 | Barra de aco ca-25,com saliencia ou mossa,diametro maior ou igual a 10mm | KG | 7.6446 | INSUMO EMOP | SCO
15271 | Fio de aco ca-60,com saliencia ou mossa,diametro entre 4,2 a 5mm | KG | 8.7765 | INSUMO EMOP | SCO
15272 | Fio de aco ca-60,com saliencia ou mossa,diametro acima de 5mm | KG | 8.509 | INSUMO EMOP | SCO
15273 | Barra de aco ca-50,com saliencia ou mossa,diametro de 6,3mm | KG | 8.5114 | INSUMO EMOP | SCO
15274 | Barra de aco ca-50,com saliencia ou mossa,diametro de 8 a 12,5mm | KG | 8.0184 | INSUMO EMOP | SCO
15275 | Barra de aco ca-50,com saliencia ou mossa,diametro acima de 12,5mm | KG | 6.8971 | INSUMO EMOP | SCO
20000 | Mao-de-obra de advogado, para servicos de consultoria, inclusive encargos sociais desonerados | H | 70.12 | INSUMO EMOP | SCO
20001 | Mao-de-obra de agronomo junior, para servicos de consultoria, inclusive encargossociais desonerados | H | 82.49 | INSUMO EMOP | SCO
20002 | Mao-de-obra de agronomo pleno, para servicos de consultoria, inclusive encargossociais desonerados | H | 121.57 | INSUMO EMOP | SCO
20003 | Mao-de-obra de agronomo senior, para servicos de consultoria, inclusive encargossociais desonerados | H | 173.67 | INSUMO EMOP | SCO
20004 | Mao-de-obra de ajudante da construcao civil, inclusive encargos sociais desonerados | H | 12.54 | INSUMO EMOP | SCO
20005 | Mao-de-obra de ajudante de montador eletromecanico (iluminacao publica), inclusive encargos sociais desonerados | H | 10.7 | INSUMO EMOP | SCO
20006 | Mao-de-obra de ajudante de soldador, inclusive encargos sociais desonerados | H | 13.19 | INSUMO EMOP | SCO
20007 | Mao-de-obra de ajustador mecanico, inclusive encargos sociais desonerados | H | 17.3 | INSUMO EMOP | SCO
20008 | Mao-de-obra de almoxarife, inclusive encargos sociais desonerados | H | 20.48 | INSUMO EMOP | SCO
20009 | Mao-de-obra de analista ambiental, paraservicos de consultoria, inclusive encargos sociais desonerados | H | 74.24 | INSUMO EMOP | SCO
20010 | Mao-de-obra de analista de sistema junior, para servicos de consultoria, inclusive encargos sociais desonerados | H | 46.2 | INSUMO EMOP | SCO
20011 | Mao-de-obra de analista de sistema pleno, para servicos de consultoria, inclusive encargos sociais desonerados | H | 52.8 | INSUMO EMOP | SCO
20012 | Mao-de-obra de analista de sistema senior, para servicos de consultoria, inclusive encargos sociais desonerados | H | 65.99 | INSUMO EMOP | SCO
20013 | Mao-de-obra de apontador, inclusive encargos sociais desonerados | H | 20.48 | INSUMO EMOP | SCO
20014 | Mao-de-obra de apropriador, inclusive encargos sociais desonerados | H | 20.48 | INSUMO EMOP | SCO
20015 | Mao-de-obra de armador de concreto armado, inclusive encargos sociais desonerados | H | 17.3 | INSUMO EMOP | SCO
20016 | Mao-de-obra de arquiteto ou engenheiro coordenador-servicos de consultoria, inclusive encargos sociais desonerados | H | 199.72 | INSUMO EMOP | SCO
20017 | Mao-de-obra de arquiteto ou engenheiro junior-projeto e consultoria, inclusive encargos sociais desonerados | H | 82.49 | INSUMO EMOP | SCO
20018 | Mao-de-obra de arquiteto ou engenheiro pleno-projeto e consultoria, inclusive encargos sociais desonerados | H | 121.57 | INSUMO EMOP | SCO
20019 | Mao-de-obra de arquiteto ou engenheiro senior de consultoria, inclusive encargossociais desonerados | H | 173.67 | INSUMO EMOP | SCO
20020 | Mao-de-obra de artifice para estrutura de concreto, inclusive encargos sociais desonerados | H | 18.63 | INSUMO EMOP | SCO
20021 | Mao-de-obra de asfaltador, inclusive encargos sociais desonerados | H | 17.3 | INSUMO EMOP | SCO
20022 | Mao-de-obra de assentador de tubos (redes subterraneas), inclusive encargos sociais desonerados | H | 17.3 | INSUMO EMOP | SCO
20023 | Mao-de-obra de assistente social, inclusive encargos sociais desonerados | H | 39.58 | INSUMO EMOP | SCO
20024 | Mao-de-obra de assistente tecnico, inclusive encargos sociais desonerados | H | 28.81 | INSUMO EMOP | SCO
20025 | Mao-de-obra de auxiliar de almoxarifado,inclusive encargos sociais desonerados | H | 13.19 | INSUMO EMOP | SCO
20026 | Mao-de-obra de auxiliar de calculo topografico, inclusive encargos sociais desonerados | H | 15.85 | INSUMO EMOP | SCO
20027 | Mao-de-obra de auxiliar de desenhista, inclusive encargos sociais desonerados | H | 15.85 | INSUMO EMOP | SCO
20028 | Mao-de-obra de auxiliar de desenho topografico, inclusive encargos sociais desonerados | H | 15.85 | INSUMO EMOP | SCO
20029 | Mao-de-obra de auxiliar de enfermagem, inclusive encargos sociais desonerados | H | 15.85 | INSUMO EMOP | SCO
20030 | Mao-de-obra de auxiliar de escritorio, inclusive encargos sociais desonerados | H | 15.85 | INSUMO EMOP | SCO
20031 | Mao-de-obra de auxiliar de mecanico, inclusive encargos sociais desonerados | H | 13.19 | INSUMO EMOP | SCO
20032 | Mao-de-obra de auxiliar de topografia, inclusive encargos sociais desonerados | H | 13.19 | INSUMO EMOP | SCO
20033 | Mao-de-obra de auxiliar tecnico, inclusive encargos sociais desonerados | H | 13.19 | INSUMO EMOP | SCO
20034 | Mao-de-obra de auxiliar tecnico, para servicos de consultoria, inclusive encargos sociais desonerados | H | 18.15 | INSUMO EMOP | SCO
20035 | Mao-de-obra de biologo junior, para servicos de consultoria, inclusive encargossociais desonerados | H | 57.75 | INSUMO EMOP | SCO
20036 | Mao-de-obra de biologo pleno, para servicos de consultoria, inclusive encargos sociais desonerados | H | 85.1 | INSUMO EMOP | SCO
20037 | Mao-de-obra de biologo senior, para servicos de consultoria, inclusive encargossociais desonerados | H | 121.57 | INSUMO EMOP | SCO
20038 | Mao-de-obra de blaster, inclusive encargos sociais desonerados | H | 23.95 | INSUMO EMOP | SCO
20039 | Mao-de-obra de bombeiro hidraulico da construcao civil, inclusive encargos sociais desonerados | H | 17.3 | INSUMO EMOP | SCO
20040 | Mao-de-obra de borracheiro de viaturas,inclusive encargos sociais desonerados | H | 13.19 | INSUMO EMOP | SCO
20041 | Mao-de-obra de calafate, inclusive e encargos sociais desonerados | H | 17.3 | INSUMO EMOP | SCO
20042 | Mao-de-obra de calceteiro, inclusive encargos socias desonerados | H | 17.3 | INSUMO EMOP | SCO
20043 | Mao-de-obra de canteiro, inclusive encargos sociais desonerados | H | 17.3 | INSUMO EMOP | SCO
20044 | Mao-de-obra de carpinteiro de carroceria, inclusive encargos sociais desonerados | H | 17.3 | INSUMO EMOP | SCO
20045 | Mao-de-obra de carpinteiro de esquadriasde madeira, inclusive encargos sociaisdesonerados | H | 18,63 | INSUMO EMOP | SCO
20046 | Mao-de-obra de carpinteiro de forma de concreto, inclusive encargos sociais desonerados | H | 17.3 | INSUMO EMOP | SCO
20047 | Mao-de-obra de cavouqueiro, inclusive encargos sociais desonerados | H | 17.3 | INSUMO EMOP | SCO
20048 | Mao-de-obra de chefe de escritorio, inclusive encargos sociais desonerados | H | 27.65 | INSUMO EMOP | SCO
20049 | Mao-de-obra de comprador, inclusive encargos sociais desonerados | H | 18.63 | INSUMO EMOP | SCO
20050 | Mao-de-obra de consultor, inclusive encargos sociais desonerados | H | 234.45 | INSUMO EMOP | SCO
20051 | Mao-de-obra de copeiro, inclusive encargos sociais desonerados | H | 12.54 | INSUMO EMOP | SCO
20052 | Mao-de-obra de cortador de chapa de aco(servicos de sinalizacao vertical), inclusive encargos sociais desonerados | H | 18.63 | INSUMO EMOP | SCO
20053 | Mao-de-obra de cozinheiro, inclusive encargos sociais desonerados | H | 18.63 | INSUMO EMOP | SCO
20054 | Mao-de-obra de desenhista a (desenho topografico a partir de cadernetas), inclusive e encargos sociais desonerados | H | 23.95 | INSUMO EMOP | SCO
20055 | Mao-de-obra de desenhista b (desenho decadastro de galerias), inclusive encargos sociais desonerados | H | 18.63 | INSUMO EMOP | SCO
20056 | Mao-de-obra de desenhista cadista junior-projeto e consultoria, inclusive encargos sociais desonerados | H | 22.52 | INSUMO EMOP | SCO
20057 | Mao-de-obra de desenhista cadista pleno-projeto e consultoria, inclusive encargos sociais desonerados | H | 25.74 | INSUMO EMOP | SCO
20058 | Mao-de-obra de desenhista cadista senior-projeto e consultoria, inclusive encargos sociais desonerados | H | 32.17 | INSUMO EMOP | SCO
20059 | Mao-de-obra de digitador, inclusive encargos sociais desonerados | H | 15.85 | INSUMO EMOP | SCO
20060 | Mao-de-obra de eletricista da construcaocivil, inclusive encargos sociais desonerados | H | 17.3 | INSUMO EMOP | SCO
20061 | Mao-de-obra de eletricista de viaturas,inclusive encargos sociais desonerados | H | 17.3 | INSUMO EMOP | SCO
20062 | Mao-de-obra de eletrotecnico, inclusiveencargos sociais desonerados | H | 20.48 | INSUMO EMOP | SCO
20063 | Mao-de-obra de encarregado de montagem,inclusive encargos sociais desonerados | H | 23.95 | INSUMO EMOP | SCO
20064 | Mao-de-obra de encarregado de turma, inclusive encargos sociais desonerados | H | 23.95 | INSUMO EMOP | SCO
20065 | Mao-de-obra de encarregado para servicosde iluminacao publica, inclusive encargos sociais desonerados | H | 28.81 | INSUMO EMOP | SCO
20066 | Mao-de-obra de encunhador, inclusive encargos sociais desonerados | H | 17.3 | INSUMO EMOP | SCO
20067 | Mao-de-obra de enfermeiro, inclusive encargos sociais desonerados | H | 28.81 | INSUMO EMOP | SCO
20068 | Mao-de-obra de engenheiro de seguranca do trabalhado, inclusive encargos sociaisdesonerados | H | 73.81 | INSUMO EMOP | SCO
20069 | Mao-de-obra de engenheiro ou arquiteto coordenador de obras, inclusive encargossociais desonerados | H | 169.76 | INSUMO EMOP | SCO
20070 | Mao-de-obra de engenheiro ou arquiteto junior, inclusive encargos sociais desonerados | H | 73.81 | INSUMO EMOP | SCO
20071 | Mao-de-obra de engenheiro ou arquiteto senior, inclusive encargos sociais desonerados | H | 147.62 | INSUMO EMOP | SCO
20072 | Mao-de-obra de engenheiro sanitarista, p/servicos de consultoria de eng.e arquitetura,incl.encargos sociais desonerados | H | 121.57 | INSUMO EMOP | SCO
20073 | Mao-de-obra de escriturario da construcao civil, inclusive encargos sociais desonerados | H | 15.85 | INSUMO EMOP | SCO
20074 | Mao-de-obra de estagiario da construcaocivil, inclusive encargos sociais desonerados | H | 8.68 | INSUMO EMOP | SCO
20075 | Mao-de-obra de estampador de servicos desinalizacao vertical, inclusive encargos sociais desonerados | H | 18.63 | INSUMO EMOP | SCO
20076 | Mao-de-obra de estucador, inclusive encargos sociais desonerados | H | 17.3 | INSUMO EMOP | SCO
20077 | Mao-de-obra de faxineiro, inclusive encargos sociais desonerados | H | 12.54 | INSUMO EMOP | SCO
20078 | Mao-de-obra de ferreiro, inclusive encargos sociais desonerados | H | 17.3 | INSUMO EMOP | SCO
20079 | Mao-de-obra de geologo junior, para servicos de consultoria, inclusive encargossociais desonerados | H | 57.75 | INSUMO EMOP | SCO
20080 | Mao-de-obra de geologo pleno, para servicos de consultoria, inclusive encargos sociais desonerados | H | 85.1 | INSUMO EMOP | SCO
20081 | Mao-de-obra de geologo senior, para servicos de consultoria, inclusive encargossociais desonerados | H | 121.57 | INSUMO EMOP | SCO
20082 | Mao-de-obra de gesseiro, inclusive encargos sociais desonerados | H | 17.3 | INSUMO EMOP | SCO
20083 | Mao-de-obra de impermeabilizador, inclusive encargos sociais desonerados | H | 17.3 | INSUMO EMOP | SCO
20084 | Mao-de-obra de jardineiro, inclusive encargos sociais desonerados | H | 17.67 | INSUMO EMOP | SCO
20085 | Mao-de-obra de laboratorista de solos a,inclusive encargos sociais desonerados | H | 23.95 | INSUMO EMOP | SCO
20086 | Mao-de-obra de laboratorista de solos b,inclusive encargos sociais desonerados | H | 17.3 | INSUMO EMOP | SCO
20087 | Mao-de-obra de ladrilheiro, inclusive encargos sociais desonerados | H | 18.63 | INSUMO EMOP | SCO
20088 | Mao-de-obra de lanterneiro, inclusive encargos sociais desonerados | H | 17.3 | INSUMO EMOP | SCO
20089 | Mao-de-obra de lubrificador, inclusive encargos sociais desonerados | H | 13.19 | INSUMO EMOP | SCO
20090 | Mao-de-obra de marceneiro, inclusive encargos sociais desonerados | H | 23.95 | INSUMO EMOP | SCO
20091 | Mao-de-obra de marmorista de marmore e granito, inclusive encargos sociais desonerados | H | 17.3 | INSUMO EMOP | SCO
20092 | Mao-de-obra de marmorista de marmorite,inclusive encargos sociais desonerados | H | 17.3 | INSUMO EMOP | SCO
20093 | Mao-de-obra de marroeiro, inclusive encargos sociais desonerados | H | 17.3 | INSUMO EMOP | SCO
20094 | Mao-de-obra de marteleteiro, inclusive encargos sociais desonerados | H | 17.3 | INSUMO EMOP | SCO
20095 | Mao-de-obra de mecanico de automoveis, inclusive encargos sociais desonerados | H | 18.63 | INSUMO EMOP | SCO
20096 | Mao-de-obra de mecanico de caminhao e trator, inclusive encargos sociais desonerados | H | 19.45 | INSUMO EMOP | SCO
20097 | Mao-de-obra de mecanico de refrigeracao,inclusive encargos sociais desonerados | H | 16.81 | INSUMO EMOP | SCO
20098 | Mao-de-obra de medico do trabalho, inclusive encargos sociais desonerados | H | 73.81 | INSUMO EMOP | SCO
20099 | Mao-de-obra de mergulhador, inclusive encargos sociais desonerados | H | 36.02 | INSUMO EMOP | SCO
20100 | Mao-de-obra de mestre de obras a (encarregado geral c/mais 5 anos experiencia),inclusive encargos sociais desonerados | H | 39.58 | INSUMO EMOP | SCO
20101 | Mao-de-obra de mestre de obras b (encarregado geral c/menos 5 anos experiencia),inclusive encargos sociais desonerados | H | 28.81 | INSUMO EMOP | SCO
20102 | Mao-de-obra de montador a (montagem de estruturas metalicas), inclusive encargossociais desonerados | H | 18.63 | INSUMO EMOP | SCO
20103 | Mao-de-obra de montador b (menor categoria que o montador a), inclusive encargossociais desonerados | H | 17.3 | INSUMO EMOP | SCO
20104 | Mao-de-obra de montador eletromecanico (iluminacao publica), inclusive encargossociais desonerados | H | 17.34 | INSUMO EMOP | SCO
20105 | Mao-de-obra de motorista de caminhao e carreta, inclusive encargos sociais desonerados | H | 17.3 | INSUMO EMOP | SCO
20106 | Mao-de-obra de motorista operador de guindauto, inclusive encargos sociais desonerados | H | 18.63 | INSUMO EMOP | SCO
20107 | Mao-de-obra de museologo restaurados, inclusive encargos sociais desonerados | H | 39.58 | INSUMO EMOP | SCO
20108 | Mao-de-obra de nivelador, inclusive encargos sociais desonerados | H | 17.3 | INSUMO EMOP | SCO
20109 | Mao-de-obra de operador de computador /tecnico de informatica, inclusive encargos sociais desonerados | H | 20.48 | INSUMO EMOP | SCO
20110 | Mao-de-obra de operador de comunicacao,inclusive encargos sociais desonerados | H | 15.85 | INSUMO EMOP | SCO
20111 | Mao-de-obra de operador de maquina (trator, etc.), inclusive encargos sociais desonerados | H | 19.45 | INSUMO EMOP | SCO
20112 | Mao-de-obra de operador de maquinas aux.(compressor, rolo compactador leve...),inclusive encargos sociais desonerados | H | 17.3 | INSUMO EMOP | SCO
20113 | Mao-de-obra de operador de transito, inclusive encargos sociais desonerados | H | 20.48 | INSUMO EMOP | SCO
20114 | Mao-de-obra de pastilheiro, inclusive encargos sociais desonerados | H | 18.63 | INSUMO EMOP | SCO
20115 | Mao-de-obra de pedreiro, inclusive encargos sociais desonerados | H | 17,3 | INSUMO EMOP | SCO
20116 | Mao-de-obra de pintor de letras, inclusive encargos sociais desonerados | H | 17.3 | INSUMO EMOP | SCO
20117 | Mao-de-obra de pintor de viaturas, inclusive encargos sociais desonerados | H | 17.3 | INSUMO EMOP | SCO
20118 | Mao-de-obra de pintor, inclusive encargos sociais desonerados | H | 17.3 | INSUMO EMOP | SCO
20119 | Mao-de-obra de programador de informatica junior, para servicos de consultoria,inclusive encargos sociais desonerados | H | 33.82 | INSUMO EMOP | SCO
20120 | Mao-de-obra de programador de informatica pleno, para servicos de consultoria, inclusive encargos sociais desonerados | H | 38.77 | INSUMO EMOP | SCO
20121 | Mao-de-obra de programador de informatica senior, pra servicos de consultoria, inclusive encargos sociais desonerados | H | 48.67 | INSUMO EMOP | SCO
20122 | Mao-de-obra de projetista cadista junior-projeto e consultoria, inclusive encargos sociais desonerados | H | 37.53 | INSUMO EMOP | SCO
20123 | Mao-de-obra de projetista cadista pleno-projeto e consultoria, inclusive encargos sociais desonerados | H | 42.9 | INSUMO EMOP | SCO
20124 | Mao-de-obra de projetista cadista senior-projeto e consultoria, inclusive encargos sociais desonerados | H | 53.62 | INSUMO EMOP | SCO
20125 | Mao-de-obra de rastilheiro, inclusive encargos sociais desonerados | H | 18.63 | INSUMO EMOP | SCO
20126 | Mao-de-obra de riscador (servicos de sinalizacao vertical), inclusive encargos sociais desonerados | H | 18.63 | INSUMO EMOP | SCO
20127 | Mao-de-obra de seccionista, inclusive encargos sociais desonerados | H | 17.3 | INSUMO EMOP | SCO
20128 | Mao-de-obra de secretaria, inclusive encargos sociais desonerados | H | 20.48 | INSUMO EMOP | SCO
20129 | Mao-de-obra de secretaria para servicosde consultoria, inclusive encargos sociais desonerados | H | 28.05 | INSUMO EMOP | SCO
20130 | Mao-de-obra de vigilante, inclusive encargos sociais desonerados e adicional depericulosidade | H | 16.41 | INSUMO EMOP | SCO
20131 | Mao-de-obra de serralheiro da construcaocivil, inclusive encargos sociais desonerados | H | 18.63 | INSUMO EMOP | SCO
20132 | Mao-de-obra de servente da construcao civil, inclusive encargos sociais desonerados | H | 12,54 | INSUMO EMOP | SCO
20133 | Mao-de-obra de servente para servicos deconservacao, inclusive encargos sociaisdesonerados | H | 10.78 | INSUMO EMOP | SCO
20134 | Mao-de-obra de soldador da construcao civil, inclusive encargos sociais desonerados | H | 18.63 | INSUMO EMOP | SCO
20135 | Mao-de-obra de soldador de viaturas, inclusive encargos sociais desonerados | H | 18.63 | INSUMO EMOP | SCO
20136 | Mao-de-obra de soldador industrial, inclusive encargos sociais desonerados | H | 18.63 | INSUMO EMOP | SCO
20137 | Mao-de-obra de sondador a (especialistada mais alto qualidade), inclusive encargos sociais desonerados | H | 18.63 | INSUMO EMOP | SCO
20138 | Mao-de-obra de sondador b (especialistade menor qualidade), inclusive encargossociais desonerados | H | 17.3 | INSUMO EMOP | SCO
20139 | Mao-de-obra de sondador c (auxiliar de operacao de sondagem ou injecoes), inclusive encargos sociais desonerados | H | 13.19 | INSUMO EMOP | SCO
20140 | Mao-de-obra de sondador d (auxiliar de menor categoria que o anterior), inclusive encargos sociais desonerados | H | 12.54 | INSUMO EMOP | SCO
20141 | Mao-de-obra de taqueiro, inclusive encargos sociais desonerados | H | 17.3 | INSUMO EMOP | SCO
20142 | Mao-de-obra de tecnico a, para obras rodoviarias, inclusive encargos sociais desonerados | H | 28.81 | INSUMO EMOP | SCO
20143 | Mao-de-obra de tecnico de edificacoes, inclusive encargos sociais desonerados | H | 28.81 | INSUMO EMOP | SCO
20144 | Mao-de-obra de tecnico de medicao de obras, inclusive encargos sociais desonerados | H | 28.81 | INSUMO EMOP | SCO
20145 | Mao-de-obra de tecnico de qualidade, inclusive encargos sociais desonerados | H | 28.81 | INSUMO EMOP | SCO
20146 | Mao-de-obra de tecnico de seguranca do trabalho, inclusive encargos sociais desonerados | H | 28.81 | INSUMO EMOP | SCO
20147 | Mao-de-obra de tecnico de sondagem, inclusive encargos sociais desonerados | H | 28.81 | INSUMO EMOP | SCO
20148 | Mao-de-obra de tecnico especializado, para servicos de consultoria, inclusive encargos sociais desonerados | H | 38.77 | INSUMO EMOP | SCO
20149 | Mao-de-obra de topografo a (servico de campo e escrit.com responsab. dirigi-los), inclusive encargos sociais desonerados | H | 23.95 | INSUMO EMOP | SCO
20150 | Mao-de-obra de topografo b (servicos decampo),inclusive encargos sociais desonerados | H | 18.63 | INSUMO EMOP | SCO
20151 | Mao-de-obra de torneiro mecanico horizontal, inclusive encargos sociais desonerados | H | 17.3 | INSUMO EMOP | SCO
20152 | Mao-de-obra de vidraceiro, inclusive encargos sociais desonerados | H | 17.3 | INSUMO EMOP | SCO
20153 | Mao-de-obra de vigia, inclusive encargossociais desonerados | H | 13.19 | INSUMO EMOP | SCO
20154 | Mao-de-obra de engenheiro pleno, inclusive encargos sociais desonerados | H | 104.2 | INSUMO EMOP | SCO
20155 | Mao de obra de encarregado de obra, inclusive encargos sociais desonerados | H | 28.81 | INSUMO EMOP | SCO
30000 | Perfuracao man. solo, a trado ate 6" | M | 9.6871 | INSUMO EMOP | SCO
30001 | Tapume pinho 3ª | M2 | 67.377 | INSUMO EMOP | SCO
30002 | Barracao de obra proj.emop nº 2005 | M2 | 345.0033 | INSUMO EMOP | SCO
30003 | Escavacao man. 1ªcat., ate 1,50m | M3 | 43.915 | INSUMO EMOP | SCO
30004 | Escavacao man. 1ªcat., 1,50 a 3m | M3 | 55.5396 | INSUMO EMOP | SCO
30005 | Escavacao man. 1ªcat., 3 a 4,5m | M3 | 74.9139 | INSUMO EMOP | SCO
30006 | Escavacao man. 1ªcat., 4,5 a 6m | M3 | 100.7463 | INSUMO EMOP | SCO
30007 | Escavacao man. 1ªcat., 6 a 7,50m | M3 | 125.2871 | INSUMO EMOP | SCO
30008 | Desmonte man. mat. 3ªcat., ate 1m3 | M3 | 92.9883 | INSUMO EMOP | SCO
30009 | Desmonte man. mat. 2ªcat. | M3 | 83.6894 | INSUMO EMOP | SCO
30010 | Marroamento mat 2ªcat. | M3 | 31.4289 | INSUMO EMOP | SCO
30011 | Escavacao man. 1ªcat., ate 0,50m | M3 | 30.9988 | INSUMO EMOP | SCO
30012 | Escavacao man. 1ªcat., acima 0,50m | M3 | 41.9776 | INSUMO EMOP | SCO
30013 | Escavacao man. 1ªcat. | M3 | 141.9841 | INSUMO EMOP | SCO
30014 | Escavacao fogo, 2ª, ate 1,50m | M3 | 158.1325 | INSUMO EMOP | SCO
30015 | Escavacao fogo, 3ª, ate 1,50m | M3 | 274.3115 | INSUMO EMOP | SCO
30016 | Escavacao fogo, 2ª, ar compr., ate 1,50m | M3 | 89.9181 | INSUMO EMOP | SCO
30017 | Escavacao fogo, 3ª, ar compr., ate 1,50m | M3 | 104.8837 | INSUMO EMOP | SCO
30018 | Escavacao fogo, 3ª,ar compr.,ceu aberto | M3 | 53.1515 | INSUMO EMOP | SCO
30019 | Escavacao fogo, 3ª, tunel 21m2 | M3 | 295.6063 | INSUMO EMOP | SCO
30020 | Escavacao ar compr. 2ªcat., ate 1,50m | M3 | 131.0334 | INSUMO EMOP | SCO
30021 | Escavacao, ar compr., 1ªcat. ate 1,50m | M3 | 397.1936 | INSUMO EMOP | SCO
30022 | Escavacao ar compr. 3a, 1,5m | M3 | 449.0168 | INSUMO EMOP | SCO
30023 | Escavacao ar compr. 3ªcat., ate 1,50m | M3 | 1020.2734 | INSUMO EMOP | SCO
30024 | Escavacao ar compr. 3ªcat., ceu aberto | M3 | 269.4099 | INSUMO EMOP | SCO
30025 | Escavacao ar compr. 2ªcat., ceu aberto | M3 | 78.7203 | INSUMO EMOP | SCO
30026 | Desmonte mat. 3ªcat. ate 1m3,ar comprim. | M3 | 351.3189 | INSUMO EMOP | SCO
30027 | Desmonte bl. mat. 2ªcat., ar comprim. | M3 | 120.1943 | INSUMO EMOP | SCO
30028 | Serracao continua mat. 3ª cat. | M2 | 495.8236 | INSUMO EMOP | SCO
30029 | Compactacao de aterro, camadas de 15cm | M3 | 36.1653 | INSUMO EMOP | SCO
30030 | Reaterro vala/cava c/vibro-compact. 30cm | M3 | 17.1714 | INSUMO EMOP | SCO
30031 | Reaterro vala/cava compact. maco 30cm | M3 | 27.124 | INSUMO EMOP | SCO
30032 | Escavacao retro-escav. 1ªcat., ate 1,50m | M3 | 15.9977 | INSUMO EMOP | SCO
30033 | Escavacao retro-escav.;1,50a3m,1ªn/escor | M3 | 19.4631 | INSUMO EMOP | SCO
30034 | Escavacao retro-escav. 1,50m,1ª,n/escor | M2 | 6.3237 | INSUMO EMOP | SCO
30035 | Escavacao retro-escav.1,50a3m,1ª,n/escor | M3 | 7.6597 | INSUMO EMOP | SCO
30036 | Escavacao retro-escav. 1,50m, 1ª,escor. | M3 | 19.6119 | INSUMO EMOP | SCO
30037 | Escavacao retro-escav. 1,50a3m,1ª,escor. | M3 | 25.1394 | INSUMO EMOP | SCO
30038 | Escavacao retro-escav. 1,50m, 1ª, escor. | M3 | 7.3684 | INSUMO EMOP | SCO
30039 | Escavacao retro-escav. 1,50a3m,1ª,escor. | M3 | 9.3923 | INSUMO EMOP | SCO
30040 | Escavacao escav.-hidr.,1,50m,1ª,n/escor. | M3 | 10.3373 | INSUMO EMOP | SCO
30041 | Escavacao escav.-hidr.1,50a3m,1ª,n/escor | M3 | 11.8704 | INSUMO EMOP | SCO
30042 | Escavacao escav.-hidr.,3a4,50m;1ªn/escor | M3 | 13.5557 | INSUMO EMOP | SCO
30043 | Escavacao escav.-hidr.,4,50a6m,1ªn/escor | M3 | 16.9142 | INSUMO EMOP | SCO
30044 | Escavacao escav.-hidr.,1,50m,1ª,n/escor. | M3 | 4.0136 | INSUMO EMOP | SCO
30045 | Escavacao escav.-hidr.,1,50m,1ª,n/escor. | M3 | 4.5495 | INSUMO EMOP | SCO
30046 | Escavacao,escav.-hidr.1ª,3a4,50m,n/escor | M3 | 5.7085 | INSUMO EMOP | SCO
30047 | Escavacao escav.-hidr.4,50a6m,1ª,n/escor | M3 | 6.9787 | INSUMO EMOP | SCO
30048 | Escavacao escav.-hidr.,1,50m, 1ª,escor. | M3 | 13.1749 | INSUMO EMOP | SCO
30049 | Escavacao escav.-hidr.,1,50a3m,1ª,escor. | M3 | 15.1615 | INSUMO EMOP | SCO
30050 | Escavacao escav.-hidr.,3a4,50m,1ª,escor. | M3 | 20.8704 | INSUMO EMOP | SCO
30051 | Escavacao escav.-hidr.,4,50a6m,1ª,escor. | M3 | 32.1841 | INSUMO EMOP | SCO
30052 | Escavacao escav.-hidr.,1,50m, 1ª,escor. | M3 | 5.0175 | INSUMO EMOP | SCO
30053 | Escavacao escav.-hidr.,1,50a3m,1ª,escor. | M3 | 5.7353 | INSUMO EMOP | SCO
30054 | Escavacao escav.-hidr.,3a4,50m,1ª,escor. | M3 | 8.4609 | INSUMO EMOP | SCO
30055 | Escavacao escav.-hidr.4,50 a 6m,1ª,escor | M3 | 12.3464 | INSUMO EMOP | SCO
30056 | Escavacao escav.-hidr.,1ªcat. | M3 | 2.5607 | INSUMO EMOP | SCO
30057 | Escavacao trator de lamina 1ªcat. | M3 | 1.8139 | INSUMO EMOP | SCO
30058 | Transporte carga caminhao 7,5t, 30km/h | T X KM | 1.0471 | INSUMO EMOP | SCO
30059 | Transporte carga caminhao 7,5t; 15km/h | T X KM | 2.0943 | INSUMO EMOP | SCO
30060 | Transporte carga caminhao 8t, 30km/h | T X KM | 1.0539 | INSUMO EMOP | SCO
30061 | Transporte carga caminhao 12t, 30km/h | T X KM | 0.8536 | INSUMO EMOP | SCO
30062 | Transporte equip. pesados em carretas | T X KM | 1.4147 | INSUMO EMOP | SCO
30063 | Carga man. e desc. mec., caminhao 8t | T | 26.5774 | INSUMO EMOP | SCO
30064 | Carga e desc. man. de pecas peso reduz. | T | 38.5117 | INSUMO EMOP | SCO
30065 | Carga e desc. man. de mat. | T | 69.1476 | INSUMO EMOP | SCO
30066 | Carga e desc. mec. c/ pa-carreg. | T | 8.3125 | INSUMO EMOP | SCO
30067 | Carga e desc. mec. c/ pa-carreg. 100t | T | 5.9775 | INSUMO EMOP | SCO
30068 | Carga e desc. mec. c/ pa-carreg. 150t | T | 5.3011 | INSUMO EMOP | SCO
30069 | Carga e desc. mec. c/ pa-carreg. 200t | T | 4.9369 | INSUMO EMOP | SCO
30070 | Carga e desc. mec. c/ pa-carreg. 250t | T | 4.7808 | INSUMO EMOP | SCO
30071 | Carga e desc. mec. c/ pa-carreg. 500t | T | 3.275 | INSUMO EMOP | SCO
30072 | Carga e desc. mec. c/ pa-carreg. 750t | T | 3.6367 | INSUMO EMOP | SCO
30073 | Carga e desc. mec. c/ pa-carreg. 1000t | T | 2.9922 | INSUMO EMOP | SCO
30074 | Carga de mat. c/ pa-carreg., carga 50t | T | 6.5568 | INSUMO EMOP | SCO
30075 | Carga de mat. c/ pa-carreg., carga 100t | T | 4.4757 | INSUMO EMOP | SCO
30076 | Carga de mat. c/ pa-carreg., carga 150t | T | 3.7993 | INSUMO EMOP | SCO
30077 | Carga de mat. c/ pa-carreg., carga 200t | T | 3.4351 | INSUMO EMOP | SCO
30078 | Carga de mat. c/ pa-carreg., carga 250t | T | 3.279 | INSUMO EMOP | SCO
30079 | Carga de mat. c/ pa-carreg., carga 500t | T | 2.0766 | INSUMO EMOP | SCO
30080 | Carga de mat. c/ pa-carreg., carga 750t | T | 2.4961 | INSUMO EMOP | SCO
30081 | Carga de mat. c/ pa-carreg., carga 1000t | T | 1.9969 | INSUMO EMOP | SCO
30082 | Carga e desc. de equip. pesados | T | 35.5576 | INSUMO EMOP | SCO
30083 | Recebimento/carga/desc.caminhao 8 a 12m3 | T | 0.5572 | INSUMO EMOP | SCO
30084 | Demolicao man. de concr. armado | M3 | 244.2109 | INSUMO EMOP | SCO
30085 | Demolicao massas concr., ar comprim. | M3 | 269.2247 | INSUMO EMOP | SCO
30086 | Demolicao paviment.concr.asf., esp. 5cm | M2 | 17.1105 | INSUMO EMOP | SCO
30087 | Demolicao paviment.concr.asf., esp. 10cm | M2 | 25.3454 | INSUMO EMOP | SCO
30088 | Demolicao paviment.concr., esp. 15cm | M2 | 18.2311 | INSUMO EMOP | SCO
30089 | Demolicao paviment.concr., esp. 20cm | M2 | 22.8171 | INSUMO EMOP | SCO
30090 | Limpeza man. poco visita prof. 3m | M3 | 58.1229 | INSUMO EMOP | SCO
30091 | Transporte mat. de pocos visita ate 10km | M3 | 55.4982 | INSUMO EMOP | SCO
30092 | Transporte mat. de pocos visita ate 20km | M3 | 79.9329 | INSUMO EMOP | SCO
30093 | Transporte mat. de pocos visita ate 30km | M3 | 104.383 | INSUMO EMOP | SCO
30095 | Andaime de madeira ate 7m alt. | M3 | 23.6127 | INSUMO EMOP | SCO
30096 | Andaime pinho 1ª entre 7 e 14m alt. | M3 | 40.9653 | INSUMO EMOP | SCO
30097 | Andaime tabuado aproveit.madeira 20vezes | M2 | 8.796 | INSUMO EMOP | SCO
30098 | Andaime tabuado aproveit.madeira 10vezes | M2 | 14.3013 | INSUMO EMOP | SCO
30099 | Plataforma/passar. pinho 1ª | M2 | 2.646 | INSUMO EMOP | SCO
30100 | Aluguel de andaime tubular s/ sapatas | M2XMES | 4 | INSUMO EMOP | SCO
30101 | Aluguel de torre-andaime tubular | MXMES | 8 | INSUMO EMOP | SCO
30102 | Aluguel de andaime suspenso pesado | UN | 133.6408 | INSUMO EMOP | SCO
30103 | Aluguel de andaime suspenso leve | UN | 294 | INSUMO EMOP | SCO
30104 | Movimento vert./horiz. passarela | M2 | 0.4262 | INSUMO EMOP | SCO
30105 | Sinalizacao horiz., mec., tinta acril. | M2 | 15.9997 | INSUMO EMOP | SCO
30106 | Solda topo 3/16",conversor a diesel | M | 74.6213 | INSUMO EMOP | SCO
30107 | Solda topo 1/4",conversor a diesel | M | 93.2767 | INSUMO EMOP | SCO
30108 | Solda topo 5/16",conversor a diesel | M | 125.5042 | INSUMO EMOP | SCO
30109 | Solda topo 3/8",conversor a diesel | M | 213.3809 | INSUMO EMOP | SCO
30110 | Solda de topo, 1/2", conversor a diesel | M | 284.485 | INSUMO EMOP | SCO
30111 | Solda topo 5/8",conversor a diesel | M | 369.9186 | INSUMO EMOP | SCO
30112 | Solda topo 1/4",conversor eletromotoriz. | M | 26.3052 | INSUMO EMOP | SCO
30113 | Solda topo 5/16",conversor eletromotoriz | M | 35.0635 | INSUMO EMOP | SCO
30114 | Solda topo 3/8",conversor eletromotoriz. | M | 57.2257 | INSUMO EMOP | SCO
30115 | Solda topo 1/2",conversor eletromotoriz. | M | 107.9329 | INSUMO EMOP | SCO
30116 | Estaca perfil aco h, 6" x 6", cravacao | M | 98.649 | INSUMO EMOP | SCO
30117 | Ensecadeira estacas-prancha,3"x9",de encaixe,valas ate 3m largura e 3m profundidade,estacas usadas 4 vezes | M2 | 175.8015 | INSUMO EMOP | SCO
30118 | Ensecadeira estacas-prancha,3"x9",de encaixe,valas ate 3m largura e 4,5m profundidade,estacas usadas 3 vezes | M2 | 218.0134 | INSUMO EMOP | SCO
30119 | Ensecadeira simples,estacas-prancha,3"x9",sem encaixe,valas ate 3m largura e 3mprofundidade,estacas usadas 4 vezes | M2 | 146.3229 | INSUMO EMOP | SCO
30120 | Pranchada horiz., ate 6m prof. | M2 | 89.335 | INSUMO EMOP | SCO
30121 | Consolo perfil de aco peso 10kg | UN | 83.3878 | INSUMO EMOP | SCO
30122 | Guia de perfil aco i, 6" | M | 47.275 | INSUMO EMOP | SCO
30123 | Estronca (escora) perfil aco i, 6" | UN | 114.262 | INSUMO EMOP | SCO
30125 | Canal pre-fabricado,em concreto protendido e/ou armado,c/secao "u" | M2 | 552.4538 | INSUMO EMOP | SCO
30126 | Cobertura de canal pre-fabricado,em concreto protendido e/ou armado | M2 | 612.6976 | INSUMO EMOP | SCO
30127 | Caixa de ralo alven. 0,90x1,20x1,50m | UN | 1699.8076 | INSUMO EMOP | SCO
30128 | Enrocamento c/ pedra de 50 a 200kg | M3 | 223.6 | INSUMO EMOP | SCO
30129 | Pasta de cimento comum | M3 | 549.9958 | INSUMO EMOP | SCO
30130 | Pasta de cimento branco | M3 | 2416.2458 | INSUMO EMOP | SCO
30131 | Pasta de cal | M3 | 552.3458 | INSUMO EMOP | SCO
30132 | Pasta de gesso | M3 | 1098.3458 | INSUMO EMOP | SCO
30133 | Pasta cimento branco e cal 1:1 | M3 | 1484.2958 | INSUMO EMOP | SCO
30134 | Argamassa cim., areia traco 1:1,preparomanual | M3 | 461.4172 | INSUMO EMOP | SCO
30135 | Argamassa cim., areia traco 1:1,5,preparo manual | M3 | 431.2692 | INSUMO EMOP | SCO
30136 | Argamassa cim., areia traco 1:2,preparomanual | M3 | 405.2372 | INSUMO EMOP | SCO
30137 | Argamassa cim., areia traco 1:3,preparomanual | M3 | 364.7102 | INSUMO EMOP | SCO
30138 | Argamassa cim., areia traco 1:4,preparomanual | M3 | 344.0172 | INSUMO EMOP | SCO
30139 | Argamassa cim., areia traco 1:5,preparomanual | M3 | 326.1312 | INSUMO EMOP | SCO
30140 | Argamassa cim., areia traco 1:6,preparomanual | M3 | 313.7972 | INSUMO EMOP | SCO
30141 | Argamassa cim., areia traco 1:8,preparomanual | M3 | 297.1652 | INSUMO EMOP | SCO
30142 | Argamassa cim., po de pedra 1:3,preparomanual | M3 | 338.0868 | INSUMO EMOP | SCO
30143 | Argamassa cim., po de pedra 1:4,preparomanual | M3 | 314.4764 | INSUMO EMOP | SCO
30144 | Argamassa cim.,cal e areia 1:3:5,preparomanual | M3 | 418.7812 | INSUMO EMOP | SCO
30145 | Argamassa cim.,cal e areia,1:3:8,preparomanual | M3 | 384.8872 | INSUMO EMOP | SCO
30146 | Argamassa cim.branco,cal,po-marm.,preparo manual | M3 | 775.3282 | INSUMO EMOP | SCO
30147 | Argamassa cim.,saibro traco 1:2,preparomanual | M3 | 382.1167 | INSUMO EMOP | SCO
30148 | Argamassa cim.,saibro traco 1:4,preparomanual | M3 | 321.3782 | INSUMO EMOP | SCO
30149 | Argamassa cim.,saibro traco 1:6,preparomanual | M3 | 293.127 | INSUMO EMOP | SCO
30150 | Argamassa cim.,saibro traco 1:8,preparomanual | M3 | 277.9942 | INSUMO EMOP | SCO
30151 | Argamassa cim.,saibro,areia 1:2:2,preparo manual | M3 | 304.0142 | INSUMO EMOP | SCO
30152 | Argamassa cim.,saibro,areia 1:2:3,preparo manual | M3 | 324.8867 | INSUMO EMOP | SCO
30153 | Argamassa cim.,saibro,areia 1:3:3,preparo manual | M3 | 314.0967 | INSUMO EMOP | SCO
30154 | Argamassa cim.,saibro,areia 1:3:5,preparo manual | M3 | 318.3942 | INSUMO EMOP | SCO
30155 | Argamassa cim.,cal,saibro,areia,preparomanual | M3 | 345.0148 | INSUMO EMOP | SCO
30156 | Argamassa cim.e areola para emboco,no traco 1:2,preparo manual | M3 | 419.1782 | INSUMO EMOP | SCO
30157 | Argamassa cim.e areola para emboco,no traco 1:4,preparo manual | M3 | 346.3082 | INSUMO EMOP | SCO
30158 | Argamassa cim.e areola para emboco,no traco 1:6,preparo manual | M3 | 318.8282 | INSUMO EMOP | SCO
30159 | Argamassa de cimento,areia e vermiculitano traco 1:2:5,preparo manual | M3 | 528.2032 | INSUMO EMOP | SCO
30160 | Argamassa cim.,areia traco 1:1,preparomecanico | M3 | 350.9838 | INSUMO EMOP | SCO
30161 | Argamassa cim.,areia traco 1:1,5,preparomecanico | M3 | 324.4523 | INSUMO EMOP | SCO
30162 | Argamassa cim.,areia traco 1:2,preparomecanico | M3 | 301.9077 | INSUMO EMOP | SCO
30163 | Argamassa cim.,areia traco 1:3,preparomecanico | M3 | 268.4846 | INSUMO EMOP | SCO
30164 | Argamassa cim.,areia traco 1:4,preparomecanico | M3 | 254.8955 | INSUMO EMOP | SCO
30165 | Argamassa cim.,areia traco 1:5,preparomecanico | M3 | 244.1134 | INSUMO EMOP | SCO
30166 | Argamassa cim.,areia traco 1:6,preparomecanico | M3 | 238.2375 | INSUMO EMOP | SCO
30167 | Argamassa cim.,areia traco 1:8,preparomecanico | M3 | 235.8133 | INSUMO EMOP | SCO
30168 | Argamassa cim.,po de pedra 1:3,preparomecanico | M3 | 241.8612 | INSUMO EMOP | SCO
30169 | Argamassa cim.,po de pedra 1:4,preparomecanico | M3 | 225.3547 | INSUMO EMOP | SCO
30170 | Argamassa cim.,cal e areia fina,traco1:3:5,preparo mecanico | M3 | 358.0751 | INSUMO EMOP | SCO
30171 | Argamassa cim.,cal e areia,1:3:8,preparomecanico | M3 | 345.4929 | INSUMO EMOP | SCO
30172 | Argamassa cim.branco,cal,po-marm.,preparo mecanico | M3 | 686.2065 | INSUMO EMOP | SCO
30173 | Argamassa cim.,cal hidr.areia,traco 1:1:10,para assentamento de alvenaria,preparo mecanico | M3 | 253.9185 | INSUMO EMOP | SCO
30174 | Argamassa cim.,cal hidr.areia-emboc.int.preparo mecanico | M3 | 281.4937 | INSUMO EMOP | SCO
30175 | Argamassa cim.,cal hidr.areia-emboc.ext.preparo mecanico | M3 | 231.5099 | INSUMO EMOP | SCO
30176 | Argamassa cim.,saibro traco 1:2,preparomecanico | M3 | 278.7872 | INSUMO EMOP | SCO
30177 | Argamassa cim.,saibro traco 1:4,preparomecanico | M3 | 232.2565 | INSUMO EMOP | SCO
30178 | Argamassa cim.,saibro traco 1:6,preparomecanico | M3 | 217.013 | INSUMO EMOP | SCO
30179 | Argamassa cim.,saibro traco 1:8,preparomecanico | M3 | 216.6423 | INSUMO EMOP | SCO
30180 | Argamassa cim.,saibro,areia 1:2:2,preparo mecanico | M3 | 249.5925 | INSUMO EMOP | SCO
30181 | Argamassa cim.,saibro,areia 1:2:3,preparo mecanico | M3 | 242.8689 | INSUMO EMOP | SCO
30182 | Argamassa cim.,saibro,areia 1:3:3,preparo mecanico | M3 | 238.537 | INSUMO EMOP | SCO
30183 | Argamassa cim.,saibro,areia 1:3:5,preparo mecanico | M3 | 239.6923 | INSUMO EMOP | SCO
30184 | Argamassa cim.,cal,saibro,areia,preparomecanico | M3 | 297.8708 | INSUMO EMOP | SCO
30185 | Argamassa cim.e areola para emboco,no traco 1:2,preparo mecanico | M3 | 315.8487 | INSUMO EMOP | SCO
30186 | Argamassa cim.e areola para emboco,no traco 1:4,preparo mecanico | M3 | 257.1865 | INSUMO EMOP | SCO
30187 | Argamassa cim.e areola para emboco,no traco 1:6,preparo mecanico | M3 | 243.2685 | INSUMO EMOP | SCO
30188 | Enchimento de areia p/ bomba | M3 | 118.525 | INSUMO EMOP | SCO
30189 | Injecao calda cim., prod. 2 sacos/h | SACO | 45.8526 | INSUMO EMOP | SCO
30190 | Injecao calda cim., prod. 1 saco/h | SACO | 74.3005 | INSUMO EMOP | SCO
30191 | Injecao calda cim., prod. 0,5 sacos/h | SACO | 131.1691 | INSUMO EMOP | SCO
30192 | Injecao arg. cim.e areia, prod. 1m3/h | M3 | 353.1944 | INSUMO EMOP | SCO
30193 | Injecao arg. cim.e areia prod. 0,75m3/h | M3 | 365.3238 | INSUMO EMOP | SCO
30194 | Injecao arg. cim.e areia, prod. 0,50m3/h | M3 | 394.0039 | INSUMO EMOP | SCO
30195 | Injecao arg. cim.e areia, prod. 0,25m3/h | M3 | 750.2839 | INSUMO EMOP | SCO
30196 | Injecao arg. cim.e areia 450 a 500kg/m3 | M3 | 387.8531 | INSUMO EMOP | SCO
30197 | Injecao trat. solo resina epoxica | KG | 39.6194 | INSUMO EMOP | SCO
30198 | Injecao resina epoxica colagem pecas | KG | 13.3205 | INSUMO EMOP | SCO
30199 | Injecao resina epoxica fissuras concr. | KG | 126.7001 | INSUMO EMOP | SCO
30200 | Injecao resina epoxica incl. mat. | KG | 54.3205 | INSUMO EMOP | SCO
30201 | Argamassa cim., areia traco 1:3 c/resina | M3 | 418.6002 | INSUMO EMOP | SCO
30202 | Base de brita graduada | M3 | 106.1615 | INSUMO EMOP | SCO
30203 | Plantio grama em placas | M2 | 10.8557 | INSUMO EMOP | SCO
30204 | Plantio grama em placas, excl. transp. | M2 | 10.3457 | INSUMO EMOP | SCO
30205 | Cravacao estaca madeira de reflorestamento,diametro 25cm,inclusive fornecimento | M | 108.569 | INSUMO EMOP | SCO
30207 | Estaca raiz diam 4", carga 10t | M | 36.324 | INSUMO EMOP | SCO
30208 | Estaca franki diam. 400mm | M | 201.4928 | INSUMO EMOP | SCO
30209 | Estaca diam. 400mm, prof. 16m ate 23m | M | 204.851 | INSUMO EMOP | SCO
30210 | Bulbo alargamento p/estaca diam. 350mm | UN | 185.4492 | INSUMO EMOP | SCO
30211 | Escavacao tubul.1ª d=0,80,10m,ceu aberto | M | 204.6805 | INSUMO EMOP | SCO
30212 | Escavacao tubul.1ª d=1,00,10m,ceu aberto | M | 292.0763 | INSUMO EMOP | SCO
30213 | Escavacao tubul.1ª d=1,25,10m,ceu aberto | M | 419.8872 | INSUMO EMOP | SCO
30214 | Escavacao tubul.1ª d=1,50,10m,ceu aberto | M | 637.3371 | INSUMO EMOP | SCO
30215 | Escavacao tubul.1ª d=1,00,10m,ar compr. | M | 3552.6824 | INSUMO EMOP | SCO
30216 | Escavacao tubul.1ª d=1,20,10m,ar compr. | M | 4136.861 | INSUMO EMOP | SCO
30217 | Escavacao tubul.1ª d=1,40,10m,ar compr. | M | 4866.8956 | INSUMO EMOP | SCO
30218 | Escavacao tubul.1ª d=1,50,10m, ar compr. | M | 5207.578 | INSUMO EMOP | SCO
30219 | Escavacao tubul.1ª d=1,60, 10m,ar compr. | M | 5548.2606 | INSUMO EMOP | SCO
30220 | Escavacao tubul.1ª d=1,80, 10m,ar compr. | M | 6180.9575 | INSUMO EMOP | SCO
30221 | Escavacao tubul.1ª d=2,00,10m, ar compr. | M | 6716.3159 | INSUMO EMOP | SCO
30222 | Escavacao tubul.1ª d=2,20,10m, ar compr. | M | 7203.0055 | INSUMO EMOP | SCO
30223 | Escavacao tubul.1ªcat., ate 10m | M3 | 931.5322 | INSUMO EMOP | SCO
30224 | Escavacao tubul.1ª d=1,40m, prof. 4,50m | M | 160.0701 | INSUMO EMOP | SCO
30225 | Escavacao tubul.1ª d=1,40m, prof. 7,50m | M | 246.3383 | INSUMO EMOP | SCO
30226 | Escavacao tubul.1ª d=1,50m, prof. 4,50m | M | 184.5515 | INSUMO EMOP | SCO
30227 | Escavacao tubul.1ª d=1,50m, prof. 7,50m | M | 282.3791 | INSUMO EMOP | SCO
30228 | Escavacao tubul.1ª d=1,60m, prof. 4,50m | M | 209.9744 | INSUMO EMOP | SCO
30229 | Escavacao tubul.1ª d=1,60m, prof. 7,50m | M | 321.5284 | INSUMO EMOP | SCO
30230 | Escavacao tubul.1ª d=1,80m, prof. 4,50m | M | 266.1559 | INSUMO EMOP | SCO
30231 | Escavacao tubul.1ª d=1,80m, prof. 7,50m | M | 406.99 | INSUMO EMOP | SCO
30232 | Escavacao tubul.1ª d=2,00m, prof. 4,50m | M | 328.3008 | INSUMO EMOP | SCO
30233 | Escavacao tubul.1ª d=2,00m, prof. 7,50m | M | 502.2278 | INSUMO EMOP | SCO
30234 | Escavacao base alargada, ate 4,50m | M3 | 104.9233 | INSUMO EMOP | SCO
30235 | Escavacao base alargada 4,50 a 7,50m | M3 | 203.4299 | INSUMO EMOP | SCO
30236 | Materiais p/fuste tubulao diam. 1,0m | M | 1329.9007 | INSUMO EMOP | SCO
30237 | Emenda perfil aco h, 6" | UN | 187.7816 | INSUMO EMOP | SCO
30238 | Emenda perfil aco i, 10" | UN | 204.2975 | INSUMO EMOP | SCO
30239 | Emenda perfil aco i, 12" | UN | 407.3549 | INSUMO EMOP | SCO
30240 | Emenda perfil aco i, 15" | UN | 465.279 | INSUMO EMOP | SCO
30241 | Placa de aco 1/2", perfil simples 10" | UN | 76.3268 | INSUMO EMOP | SCO
30242 | Placa de aco 1/2", perfil duplo 10" | UN | 129.7555 | INSUMO EMOP | SCO
30243 | Arrasamento tub. conc. entre 1,00 e 1,20 | UN | 430.1356 | INSUMO EMOP | SCO
30244 | Cravacao perfil aco i, 15" a 20",inclusive corte ao macarico,exclusive fornecimento | M | 86.6599 | INSUMO EMOP | SCO
30245 | Concreto fck 10mpa | M3 | 196.0301 | INSUMO EMOP | SCO
30246 | Concreto fck 15mpa | M3 | 209.7567 | INSUMO EMOP | SCO
30247 | Concreto fck 20mpa | M3 | 224.8579 | INSUMO EMOP | SCO
30248 | Concreto fck 25mpa | M3 | 237.2438 | INSUMO EMOP | SCO
30249 | Concreto fck 30mpa | M3 | 255.4245 | INSUMO EMOP | SCO
30250 | Concreto dosado racionalmente,fck 40mpa | M3 | 262.2797 | INSUMO EMOP | SCO
30251 | Concreto p/camadas prep. c/180kg de cim. | M3 | 170.1506 | INSUMO EMOP | SCO
30252 | Preparo concr. beton. 600l; 7,0m3/h | M3 | 39.0272 | INSUMO EMOP | SCO
30253 | Preparo concr. beton. 600l; 3,5 m3/h | M3 | 48.575 | INSUMO EMOP | SCO
30254 | Preparo concr. beton. 320l; 2,0m3/h | M3 | 62.5171 | INSUMO EMOP | SCO
30255 | Preparo concr. beton. 320l; 1,5m3/h | M3 | 74.9952 | INSUMO EMOP | SCO
30256 | Preparo concr. beton. 320l; 1,00m3/h | M3 | 86.2857 | INSUMO EMOP | SCO
30257 | Preparo concr. usina 8,0m3/h | M3 | 27.3421 | INSUMO EMOP | SCO
30258 | Lancamento conc.c/arm.7,0m3/h,horiz/vert | M3 | 72.5492 | INSUMO EMOP | SCO
30259 | Lancamento conc.c/arm.3,5m3/h,horiz/vert | M3 | 75.4645 | INSUMO EMOP | SCO
30260 | Lancamento conc.c/arm.2,0m3/h,horiz/vert | M3 | 90.0348 | INSUMO EMOP | SCO
30261 | Lancamento conc.c/arm.1,5m3/h,horiz/vert | M3 | 99.4122 | INSUMO EMOP | SCO
30262 | Lancamento conc.c/arm.1,0m3/h,horiz/vert | M3 | 133.4599 | INSUMO EMOP | SCO
30263 | Lancamento conc.s/arm.7,0m3/h,horiz/vert | M3 | 63.5003 | INSUMO EMOP | SCO
30264 | Lancamento conc.s/arm.3,5m3/h/horiz/vert | M3 | 73.923 | INSUMO EMOP | SCO
30265 | Lancamento conc.s/arm.2,0m3/h/horiz/vert | M3 | 81.0329 | INSUMO EMOP | SCO
30266 | Lancamento conc.s/arm.3,5m3/h/horiz/vert | M3 | 90.2786 | INSUMO EMOP | SCO
30267 | Lancamento conc.s/arm.1,0m3/h/horiz/vert | M3 | 120.4974 | INSUMO EMOP | SCO
30268 | Lancamento conc.s/arm.7,0m3/h, horiz. | M3 | 56.2255 | INSUMO EMOP | SCO
30269 | Lancamento conc.s/arm.3,5m3/h, horiz. | M3 | 56.5564 | INSUMO EMOP | SCO
30270 | Lancamento conc.s/arm.2,0m3/h, horiz. | M3 | 57.0656 | INSUMO EMOP | SCO
30271 | Lancamento conc.s/arm.1,5m3/h, horiz. | M3 | 59.1568 | INSUMO EMOP | SCO
30272 | Lancamento conc.s/arm.1,0m3/h,horiz/vert | M3 | 68.2418 | INSUMO EMOP | SCO
30273 | Adicional p/ 11.002.021 | M3 | 5.3112 | INSUMO EMOP | SCO
30274 | Adicional p/ 11.002.021 e 11.002.031 | M3 | 2.9194 | INSUMO EMOP | SCO
30275 | Lancamento conc.c/arm. 2,0m3/h, horiz. | M3 | 65.6253 | INSUMO EMOP | SCO
30276 | Concreto fck 10mpa incl. mat.,prep.,lanc | M3 | 348.582 | INSUMO EMOP | SCO
30277 | Concreto p/pecas armadas fck 20mpa | M3 | 377.4098 | INSUMO EMOP | SCO
30278 | Concreto p/pecas armadas fck 25mpa | UN | 389.7957 | INSUMO EMOP | SCO
30279 | Concreto ciclopico c/ concr. fck 10mpa | M3 | 314.0224 | INSUMO EMOP | SCO
30280 | Formas madeira, pinus, 20 vezes | M2 | 24.2012 | INSUMO EMOP | SCO
30281 | Formas madeira param. planos, 2 vezes | M2 | 45.485 | INSUMO EMOP | SCO
30282 | Formas madeira param. planos, 2 vezes | M2 | 50.2704 | INSUMO EMOP | SCO
30283 | Formas madeira param. planos; 1,4 vezes | M2 | 56.5901 | INSUMO EMOP | SCO
30284 | Formas madeira, param. planos, 3 vezes | M2 | 64.9079 | INSUMO EMOP | SCO
30285 | Formas madeira, param. curvos; 1,4 vezes | M2 | 83.5339 | INSUMO EMOP | SCO
30286 | Formas madeira, param. curvos 2 vezes | M2 | 75.7717 | INSUMO EMOP | SCO
30287 | Escoramento viadutos,pontes aproveit.30% | M3 | 40.9808 | INSUMO EMOP | SCO
30288 | Escoramento formas ate 3,30m | M3 | 7.8664 | INSUMO EMOP | SCO
30289 | Escoramento formas de 4 a 5m | M3 | 15.325 | INSUMO EMOP | SCO
30290 | Escoramento vigas isoladas ate 5m | M2 | 61.8758 | INSUMO EMOP | SCO
30291 | Escoramento param.vert. 5m,aproveit. 30% | M2 | 32.4886 | INSUMO EMOP | SCO
30292 | Escoramento param.vert. 5m, aproveit. 2v | M2 | 29.429 | INSUMO EMOP | SCO
30293 | Escoramento formas, alt. 5 a 8m | M2 | 50.4611 | INSUMO EMOP | SCO
30294 | Escoramento param.vert. 8m, aproveit. 2v | M2 | 45.8816 | INSUMO EMOP | SCO
30295 | Escoramento param.vert. 12m,aproveit. 2v | M2 | 52.9057 | INSUMO EMOP | SCO
30296 | Formas chapas resinada e plastif. 3vezes | M2 | 61.4362 | INSUMO EMOP | SCO
30297 | Formas chapas resinada e plastif., 1 vez | M2 | 84.2628 | INSUMO EMOP | SCO
30298 | Formas chapas plastif., 20mm, 1 vez | M2 | 135.7802 | INSUMO EMOP | SCO
30299 | Formas chapas madeira plast.20mm,2 vezes | M2 | 108.7258 | INSUMO EMOP | SCO
30300 | Barra aco ca-25 diam. igual a 5mm | KG | 4.4347 | INSUMO EMOP | SCO
30301 | Barra aco ca-25 diam. maior/igual 10mm | KG | 3.9247 | INSUMO EMOP | SCO
30302 | Barra aco ca-50,diam.de 8 a 12,5mm | KG | 3.7664 | INSUMO EMOP | SCO
30303 | Barra aco ca-50b diam. acima de 12,5mm | KG | 3.1772 | INSUMO EMOP | SCO
30305 | Preparo/coloc. 12 cordoalhas de 12,5mm | KG | 3.8886 | INSUMO EMOP | SCO
30306 | Corte aco ca-25 diam. igual a 6,3mm | KG | 3.6881 | INSUMO EMOP | SCO
30307 | Corte aco ca-25 diam. entre 6,3mm a 8mm | KG | 3.0735 | INSUMO EMOP | SCO
30308 | Corte aco ca-25 diam. maior/igual 10mm | KG | 2.4587 | INSUMO EMOP | SCO
30309 | Corte aco ca-50b diam.entre 8mm a 12,5mm | KG | 3.2271 | INSUMO EMOP | SCO
30310 | Corte aco ca-50 b,diam. acima 12,5mm | KG | 2.7661 | INSUMO EMOP | SCO
30311 | Cone de ancoragem p/12 cordoalhas 12,5mm | UN | 1320.7798 | INSUMO EMOP | SCO
30312 | Vergas concr. armado p/ alven. | M3 | 1382,3966 | INSUMO EMOP | SCO
30313 | Concreto armado fck 15mpa | M3 | 1811.0361 | INSUMO EMOP | SCO
30314 | Estrutura met. p/ passarelas/viadutos | T | 15391.9667 | INSUMO EMOP | SCO
30315 | Reconstituicao estrut. met. | KG | 11.2831 | INSUMO EMOP | SCO
30316 | Tirante aco ca-50,diam.25mm; forn. | M | 55.2386 | INSUMO EMOP | SCO
30317 | Tirante aco ca50b, diam. 32mm, forn. | M | 93.826 | INSUMO EMOP | SCO
30318 | Forma interna em tubo pvc,diam.ext. 25cm | M | 30.6578 | INSUMO EMOP | SCO
30319 | Concreto projetado 355kg/m3 | M3 | 1018.3869 | INSUMO EMOP | SCO
30320 | Concreto projetado aditivado c/ latex | M3 | 1385.0465 | INSUMO EMOP | SCO
30321 | Forma met. p/ concr., 25 vezes | M2 | 11.1044 | INSUMO EMOP | SCO
30322 | Forma met. p/ concr., 50 vezes | M2 | 9.7828 | INSUMO EMOP | SCO
30323 | Aparelho de apoio de neoprene 1,4kg/dm3 | UN | 63.6795 | INSUMO EMOP | SCO
30324 | Aparelho de apoio de neoprene fretado | UN | 83.6795 | INSUMO EMOP | SCO
30325 | Tirante aco 12 fios 12,5mm; forn. | M | 92.0873 | INSUMO EMOP | SCO
30326 | Tirante 10 cord. 12,5mm, forn. | M | 138.388 | INSUMO EMOP | SCO
30327 | Tirante 10 cord.,12 fios aco 8mm, forn. | M | 138.1188 | INSUMO EMOP | SCO
30328 | Tirante 10 cord. 12,5mm; forn. ancoragem | M | 195.5564 | INSUMO EMOP | SCO
30329 | Tirante aco, carga ate 34t, forn. | M | 206.527 | INSUMO EMOP | SCO
30330 | Tirante aco, carga ate 34t,inst. | UN | 1462.4456 | INSUMO EMOP | SCO
30331 | Concreto importado de usina,dosado racionalmente para resistencia a compressaode 10mpa | M3 | 298.6103 | INSUMO EMOP | SCO
30332 | Concreto importado de usina,dosado racionalmente para resistencia a compressaode 15mpa | M3 | 327.1403 | INSUMO EMOP | SCO
30333 | Concreto importado de usina,dosado racionalmente para resistencia a compressaode 20mpa | M3 | 337.1403 | INSUMO EMOP | SCO
30334 | Concreto importado de usina,dosado racionalmente para resistencia a compressaode 25mpa | M3 | 357.1403 | INSUMO EMOP | SCO
30335 | Concreto importado de usina,dosado racionalmente para resistencia a compressaode 30mpa | M3 | 365.5703 | INSUMO EMOP | SCO
30336 | Concreto importado de usina,dosado racionalmente para resistencia a compressaode 35mpa | M3 | 367.2903 | INSUMO EMOP | SCO
30337 | Concreto importado de usina,dosado racionalmente para resistencia a compressaode 40mpa | M3 | 377.1403 | INSUMO EMOP | SCO
30338 | Aluguel de escor. tubular | M3XMES | 8.25 | INSUMO EMOP | SCO
30339 | Montagem/desmont. escor. tubul. | M3 | 15.8712 | INSUMO EMOP | SCO
30340 | Alvenaria tij. macico 7x10x20cm | M2 | 97.6292 | INSUMO EMOP | SCO
30341 | Alvenaria p/ cx.enterrada, 0,80m | M2 | 105.0434 | INSUMO EMOP | SCO
30342 | Alvenaria p/ cx.enterrada, 0;80m (1vez) | M2 | 205.8583 | INSUMO EMOP | SCO
30343 | Alvenaria p/ cx.enterrada 0,80m a 1,60m | M2 | 226.9066 | INSUMO EMOP | SCO
30344 | Alvenaria tij. furado 10x20x20cm | M2 | 43,799 | INSUMO EMOP | SCO
30345 | Alvenaria bl.concr. ate 3,00m de alt. | M2 | 71.5469 | INSUMO EMOP | SCO
30346 | Alvenaria bl.concr. de 3,00 a 4,50m alt. | M2 | 86.9145 | INSUMO EMOP | SCO
30347 | Alvenaria cxs.enterradas 0,80m, bl.concr | M2 | 56.6469 | INSUMO EMOP | SCO
30348 | Alvenaria cxs.enterradas 1,60m, bl.concr | M2 | 90.4674 | INSUMO EMOP | SCO
30349 | Alvenaria cxs.enterradas 3,00m;bl.concr. | M2 | 96.6144 | INSUMO EMOP | SCO
30350 | Chapisco superf. concr./alven.,com argamassa de cimento e areia no traco 1:3 | M2 | 4.4159 | INSUMO EMOP | SCO
30351 | Emboco arg. cim. e areia traco 1:2 | M2 | 21.8423 | INSUMO EMOP | SCO
30352 | Emboco arg. cim. e areia traco 1:3 | M2 | 21.2741 | INSUMO EMOP | SCO
30353 | Emboco arg. cim. e areia traco 1:4 | M2 | 21.0431 | INSUMO EMOP | SCO
30354 | Revestimento ext. 1:2 esp. 3cm | M2 | 28.0804 | INSUMO EMOP | SCO
30355 | Revestimento ext. 1:4 esp. 3cm | M2 | 25.9686 | INSUMO EMOP | SCO
30356 | Revestimento ext. 1:6 esp. 3cm | M2 | 25.4675 | INSUMO EMOP | SCO
30357 | Revestimento ext. 1:2:2 esp. 3,5cm | M2 | 26.6936 | INSUMO EMOP | SCO
30358 | Revestimento ext. arg. 1:3:3 esp. 2,5cm | M2 | 23.866 | INSUMO EMOP | SCO
30359 | Revestimento ext. 1:3:3 esp. 3,5cm | M2 | 26.2513 | INSUMO EMOP | SCO
30360 | Forro falso de gesso, placas 60x60cm | M2 | 52 | INSUMO EMOP | SCO
30361 | Revestimento chapa lamin. esp. 1mm | M2 | 82.45 | INSUMO EMOP | SCO
30362 | Piso cimentado esp. 1,5cm | M2 | 28.2278 | INSUMO EMOP | SCO
30363 | Contrapiso, cim. e areia 1:4, esp. 2,5cm | M2 | 21.7399 | INSUMO EMOP | SCO
30364 | Contrapiso, cim. e areia 1:4, esp. 3cm | M2 | 24.5511 | INSUMO EMOP | SCO
30365 | Contrapiso, cim. e areia 1:4, esp. 3,5cm | M2 | 27.3624 | INSUMO EMOP | SCO
30366 | Piso de tacos de ipe 7x21cm | M2 | 125.7981 | INSUMO EMOP | SCO
30367 | Guarda-corpo metalico com 1,00m de altura,em modulos de 1,88m,com montantes em chapa de aco usi-sac 350 | M | 504.5331 | INSUMO EMOP | SCO
30368 | Porta painel venez.,cedro/canela 3cm esp | M2 | 658.5258 | INSUMO EMOP | SCO
30369 | Caixa de alven. dim. 0,20x0,20x,030m | UN | 161.5914 | INSUMO EMOP | SCO
30370 | Coluna fº galv. diam. 1.1/4" | M | 62.8931 | INSUMO EMOP | SCO
30371 | Coluna fº galv. diam. 1.1/2" | M | 70.4586 | INSUMO EMOP | SCO
30372 | Coluna fº galv. diam. 2" | M | 96.0054 | INSUMO EMOP | SCO
30373 | Suporte 2 chumb. p/fix. tubul. 2" | UN | 28.7078 | INSUMO EMOP | SCO
30374 | Suporte 2 chumb. p/fix.tubul. 2.1/2"e 3" | UN | 34.7733 | INSUMO EMOP | SCO
30375 | Suporte 2 chumb. p/fix. tubul. 4" e 6" | UN | 47.0032 | INSUMO EMOP | SCO
30376 | Instalacao/assent.pia c/ 1 cuba, pvc | UN | 194.7624 | INSUMO EMOP | SCO
30377 | Instalacao/assent.vaso ind. pav.elev.pvc | UN | 286.9028 | INSUMO EMOP | SCO
30378 | Ralo sif. pav. elev., pvc, saida 75mm | UN | 187.567 | INSUMO EMOP | SCO
30379 | Instalacao/assent.pia c/ 1 cuba, cobre | UN | 223.5585 | INSUMO EMOP | SCO
30380 | Corte/abert. 2roscas,tarracha man. 1/2" | UN | 3.8418 | INSUMO EMOP | SCO
30381 | Corte/abert. 2roscas,tarracha man. 3/4" | UN | 4.6102 | INSUMO EMOP | SCO
30382 | Corte/abert. 2roscas,tarracha man. 1" | UN | 5.6859 | INSUMO EMOP | SCO
30383 | Corte/abert. 2roscas,tarracha man.1.1/4" | UN | 6.7616 | INSUMO EMOP | SCO
30384 | Corte/abert. 2roscas,tarracha man.1.1/2" | UN | 7.6837 | INSUMO EMOP | SCO
30385 | Corte/abert. 2roscas,tarracha man. 2" | UN | 12.294 | INSUMO EMOP | SCO
30386 | Corte/abert. 2roscas,tarracha man.2.1/2" | UN | 15.3676 | INSUMO EMOP | SCO
30387 | Corte/abert. 2roscas,tarracha man. 3" | UN | 23.0513 | INSUMO EMOP | SCO
30388 | Corte/abert. 2roscas,tarracha man. 4" | UN | 30.7352 | INSUMO EMOP | SCO
30389 | Ramal pred.agua 1/2" - cavalete | UN | 78.5001 | INSUMO EMOP | SCO
30390 | Ramal pred.agua 3/4" - cavalete | UN | 116.3978 | INSUMO EMOP | SCO
30391 | Ramal pred.agua 1" - cavalete | UN | 152.0241 | INSUMO EMOP | SCO
30392 | Ramal pred.agua 1/2"distrib. pvc 50mm | UN | 49.2135 | INSUMO EMOP | SCO
30393 | Ramal pred.agua 1/2"distrib. pvc 75mm | UN | 51.5935 | INSUMO EMOP | SCO
30394 | Ramal pred.agua 1/2"distrib. ff 75mm | UN | 176.6146 | INSUMO EMOP | SCO
30395 | Ramal pred.agua 1/2"distrib.ff/pvc 100mm | UN | 181.4146 | INSUMO EMOP | SCO
30396 | Ramal pred.agua 3/4"distrib. pvc 50mm | UN | 79.34 | INSUMO EMOP | SCO
30397 | Ramal pred.agua 3/4"distrib. pvc 75mm | UN | 81.72 | INSUMO EMOP | SCO
30398 | Ramal pred.agua 3/4"distrib. ff 75mm | UN | 241.547 | INSUMO EMOP | SCO
30399 | Ramal pred.agua 3/4"distrib. ff/pvc100mm | UN | 246.347 | INSUMO EMOP | SCO
30400 | Ramal pred.agua 1", distrib. pvc 50mm | UN | 446.1709 | INSUMO EMOP | SCO
30401 | Ramal pred.agua 1"distrib. ff/pvc 75mm | UN | 446.3709 | INSUMO EMOP | SCO
30402 | Ramal pred.agua 1"distrib. ff/pvc 100mm | UN | 451.1709 | INSUMO EMOP | SCO
30403 | Ligacao aguas pluviais ou domiciliares | UN | 420.7883 | INSUMO EMOP | SCO
30404 | Pintura int.ext.sobre ferro,c/tinta abase de resina clorada | M2 | 25.349 | INSUMO EMOP | SCO
30405 | Pintura int./ext., tinta oleo s/madeira | M2 | 6.1893 | INSUMO EMOP | SCO
30406 | Pintura int./ext., tinta oleo s/ferro | M2 | 15.0082 | INSUMO EMOP | SCO
30407 | Envernizamento de madeira | M2 | 58.3115 | INSUMO EMOP | SCO
30408 | Pintura c/emulsao oleosa | M2 | 2.522 | INSUMO EMOP | SCO
30409 | Poste concr.,circ.,7m,carga 300kg |  | 748.617 | INSUMO EMOP | SCO
30411 | Caminhao carroc. fixa, 3,5t (cp) | H | 97.2917 | INSUMO EMOP | SCO
30412 | Caminhao carroc. fixa, 3,5t (cf) | H | 41.9987 | INSUMO EMOP | SCO
30413 | Caminhao carroc. fixa, 3,5t (ci) | H | 34.7845 | INSUMO EMOP | SCO
30414 | Caminhao carroc. fixa, 7,5t (cp) | H | 117.6591 | INSUMO EMOP | SCO
30415 | Caminhao carroc. fixa, 7,5t (cf) | H | 48.8193 | INSUMO EMOP | SCO
30416 | Caminhao carroc. fixa 7,5t (ci) | H | 39.9046 | INSUMO EMOP | SCO
30417 | Caminhao carroc. fixa, truc. 12t (cp) | H | 145.1666 | INSUMO EMOP | SCO
30418 | Caminhao carroc. fixa truc. 12t (cf) | H | 52.5025 | INSUMO EMOP | SCO
30419 | Caminhao carroc. fixa truc. 12t (ci) | H | 41.4565 | INSUMO EMOP | SCO
30420 | Caminhao bascul. no toco, 4m3 (cp) | H | 103.5412 | INSUMO EMOP | SCO
30421 | Caminhao bascul. no toco, 4m3 (cf) | H | 44.5142 | INSUMO EMOP | SCO
30422 | Caminhao bascul. no toco, 4m3 (ci) | H | 36.3262 | INSUMO EMOP | SCO
30423 | Caminhao bascul. no toco, 5m3 (cp) | H | 126.9806 | INSUMO EMOP | SCO
30424 | Caminhao bascul. no toco, 5m3 (cf) | H | 53.6359 | INSUMO EMOP | SCO
30425 | Caminhao bascul. no toco, 5m3 (ci) | H | 43.3479 | INSUMO EMOP | SCO
30426 | Caminhao bascul. no toco, 7m3 (cp) | H | 134.6238 | INSUMO EMOP | SCO
30427 | Caminhao bascul. no toco, 7m3 (cf) | H | 54.5923 | INSUMO EMOP | SCO
30428 | Caminhao bascul. no toco, 7m3 (ci) | H | 43.5485 | INSUMO EMOP | SCO
30429 | Caminhao bascul. no toco 8 a 10m3 (cp) | H | 152.4363 | INSUMO EMOP | SCO
30430 | Caminhao bascul. no toco 8 a 1om3 (cf) | H | 57.6273 | INSUMO EMOP | SCO
30431 | Caminhao bascul. no toco, 8 a 10m3 (ci) | H | 45.181 | INSUMO EMOP | SCO
30432 | Caminhao bascul. pesado 11m3 (cp) | H | 298.8405 | INSUMO EMOP | SCO
30433 | Caminhao bascul. pesado 11m3 (cf) | H | 116.5219 | INSUMO EMOP | SCO
30434 | Caminhao bascul. pesado 11m3 (ci) | H | 93.7235 | INSUMO EMOP | SCO
30435 | Caminhao bascul. medio/pesado 12m3 (cp) | H | 154.1811 | INSUMO EMOP | SCO
30436 | Caminhao bascul. medio/pesado 12m3 (cf) | H | 62.9474 | INSUMO EMOP | SCO
30437 | Caminhao bascul. medio/pesado 12m3 (ci) | H | 50.3777 | INSUMO EMOP | SCO
30438 | Caminhao tanque 6000l (cp) | H | 125.5069 | INSUMO EMOP | SCO
30439 | Caminhao tanque 6000l (cf) | H | 52.894 | INSUMO EMOP | SCO
30440 | Caminhao tanque 6000l (ci) | H | 42.7545 | INSUMO EMOP | SCO
30441 | Caminhao tanque 10000l (cp) | H | 127.705 | INSUMO EMOP | SCO
30442 | Caminhao tanque 10000l (cf) | H | 54.4088 | INSUMO EMOP | SCO
30443 | Caminhao tanque 10000l (ci) | H | 44.0485 | INSUMO EMOP | SCO
30444 | Caminhao tanque 15000l (cp) | H | 139.023 | INSUMO EMOP | SCO
30445 | Caminhao tanque 15000l (cf) | H | 54.6436 | INSUMO EMOP | SCO
30446 | Caminhao tanque 15000l (ci) | H | 44.2491 | INSUMO EMOP | SCO
30447 | Caminhao tanque 20000l (cp) | H | 173.6445 | INSUMO EMOP | SCO
30448 | Caminhao tanque 20000l (cf) | H | 58.5152 | INSUMO EMOP | SCO
30449 | Caminhao tanque 20000l (ci) | H | 44.5699 | INSUMO EMOP | SCO
30450 | Caminhao tanque 30000l (cp) | H | 233.3292 | INSUMO EMOP | SCO
30451 | Caminhao tanque 30000l (cf) | H | 65.8584 | INSUMO EMOP | SCO
30452 | Caminhao tanque 30000l (ci) | H | 56.8888 | INSUMO EMOP | SCO
30453 | Caminhao beton., 5m3 (cp) | H | 176.4993 | INSUMO EMOP | SCO
30454 | Caminhao beton., 5m3 (cf) | H | 72.2076 | INSUMO EMOP | SCO
30455 | Caminhao beton., 5m3 (ci) | H | 58.287 | INSUMO EMOP | SCO
30456 | Caminhao beton., 7m3 (cp) | H | 184.3018 | INSUMO EMOP | SCO
30457 | Caminhao beton., 7m3 (cf) | H | 73.6777 | INSUMO EMOP | SCO
30458 | Caminhao beton., 7m3 (ci) | H | 58.6238 | INSUMO EMOP | SCO
30459 | Carreta p/ transp. pesado 60/80t (cp) | H | 282.954 | INSUMO EMOP | SCO
30460 | Carreta p/ transp. pesado 60/80t (cf) | H | 104.6327 | INSUMO EMOP | SCO
30461 | Carreta p/ transp. pesado 60/80t (ci) | H | 81.4796 | INSUMO EMOP | SCO
30462 | Carreta p/ transp. pesado 30t (cp) | H | 215.9041 | INSUMO EMOP | SCO
30463 | Carreta p/ transp. pesado 30t (cf) | H | 80.2894 | INSUMO EMOP | SCO
30464 | Carreta p/ transp. pesado 30t (ci) | H | 61.9426 | INSUMO EMOP | SCO
30465 | Microonibus,capacidade minima 15 lugares,motor diesel,inclusive motorista (cp) |  | 73.0082 | INSUMO EMOP | SCO
30466 | Microonibus,capacidade minima 15 lugares,motor diesel,inclusive motorista (cf) |  | 37.7091 | INSUMO EMOP | SCO
30467 | Microonibus,capacidade minima 15 lugares,motor diesel,inclusive motorista (ci) |  | 33.2906 | INSUMO EMOP | SCO
30468 | Veiculo de passeio,5 passageiros,4 portas,exclusive motorista-cp | H | 46.4967 | INSUMO EMOP | SCO
30469 | Veiculo de passeio,5 passageiros,4 portas,exclusive motorista-cf | H | 10.5608 | INSUMO EMOP | SCO
30470 | Veiculo de passeio,5 passageiros,4 portas,exclusive motorista-ci | H | 6.3826 | INSUMO EMOP | SCO
30471 | Veiculo de passeio,5 passageiros,4 portas,inclusive motorista-cp | H | 63.7967 | INSUMO EMOP | SCO
30472 | Veiculo de passeio,5 passageiros,4 portas,inclusive motorista-cf | H | 27.8608 | INSUMO EMOP | SCO
30473 | Veiculo de passeio,5 passageiros,4 portas,inclusive motorista-ci | H | 23.6826 | INSUMO EMOP | SCO
30480 | Veiculo de passeio,5 passageiros,motorbi-combustivel de 1,0l,inclusive motorista (cp) | H | 53.56 | INSUMO EMOP | SCO
30481 | Veiculo de passeio,5 passageiros,motorbi-combustivel de 1,0l,inclusive motorista (cf) | H | 24.7446 | INSUMO EMOP | SCO
30482 | Veiculo de passeio,5 passageiros,motorbi-combustivel de 1,0l,inclusive motorista (ci) | H | 21.5334 | INSUMO EMOP | SCO
30483 | Veiculo gasolina 2 portas 1.0 s/mot.(cp) | H | 36.26 | INSUMO EMOP | SCO
30484 | Veiculo gasolina 2 portas 1.0 s/mot.(cf) | L | 7.4446 | INSUMO EMOP | SCO
30485 | Veiculo gasolina 2 portas 1.0 s/mot.(ci) | H | 4.2334 | INSUMO EMOP | SCO
30486 | Camioneta tipo pick-up,com cabine simples e cacamba,tipo leve,motor bicombustivel de 1,6 litros,inclusive motorista (cp) | H | 68.6195 | INSUMO EMOP | SCO
30487 | Camioneta tipo pick-up,com cabine simples e cacamba,tipo leve,motor bicombustivel de 1,6 litros,inclusive motorista (cf) | H | 27.9785 | INSUMO EMOP | SCO
30488 | Camioneta tipo pick-up,com cabine simples e cacamba,tipo leve,motor bicombustivel de 1,6 litros,inclusive motorista (ci) | H | 23.7043 | INSUMO EMOP | SCO
30489 | Camionete pick-up c/escada extensao (cp) |  | 70.2365 | INSUMO EMOP | SCO
30490 | Camionete pick-up c/escada extensao (cf) |  | 29.0411 | INSUMO EMOP | SCO
30491 | Camionete pick-up c/escada extensao (ci) |  | 24.6283 | INSUMO EMOP | SCO
30492 | Camioneta tipo pick-up,cabine dupla,motogasolina,inclusive motorista (cp) | H | 95.7514 | INSUMO EMOP | SCO
30493 | Camioneta tipo pick-up,cabine dupla,motor gasolina,inclusive motorista (cf) | H | 36.7981 | INSUMO EMOP | SCO
30494 | Camioneta tipo pick-up,cabine dupla,motor gasolina,inclusive motorista (ci) | H | 29.878 | INSUMO EMOP | SCO
30495 | Camioneta tipo pick-up,canine dupla,motor diesel,inclusive motorista (cp) | H | 90.0242 | INSUMO EMOP | SCO
30496 | Camoineta tipo pick-up,cabine dupla,motor diesel,inclusive motorista (cf) | H | 42.4785 | INSUMO EMOP | SCO
30497 | Camioneta tipo pick-up,cabine dupla,motor diesel,inclusive motorista (ci) | H | 36.3236 | INSUMO EMOP | SCO
30498 | Motocicleta,125 cilindradas x/e,exclusive motorista (cp) | H | 4.8418 | INSUMO EMOP | SCO
30499 | Motocicleta,125 cilindradas x/e,exclusive motorista (ci) | H | 0.44 | INSUMO EMOP | SCO
30500 | Guindaste s/rodas, diesel, 45cv, 6t (cp) | H | 215.972 | INSUMO EMOP | SCO
30501 | Guindaste s/rodas, diesel, 45cv, 6t (cf) | H | 135.5654 | INSUMO EMOP | SCO
30502 | Guindaste s/rodas, diesel, 45cv, 6t (ci) | H | 118.5656 | INSUMO EMOP | SCO
30503 | Guindaste sobre rodas,capacidade de 15t,inclusive operador e auxiliar (cp) | H | 348.4834 | INSUMO EMOP | SCO
30504 | Guindaste sobre rodas,capacidade de 15t,inclusive operador e auxiliar (cf) | H | 207.9971 | INSUMO EMOP | SCO
30505 | Guindaste sobre rodas,capacidade de 15t,inclusive operador e auxiliar (ci) | H | 181.1204 | INSUMO EMOP | SCO
30506 | Guindaste articulado sobre caminhao diesel,potencia maxima 231cv (cp) | H | 188.2574 | INSUMO EMOP | SCO
30507 | Guindaste articulado sobre caminhao diesel,potencia maxima 231cv (cf) | H | 80.1901 | INSUMO EMOP | SCO
30508 | Guindaste articulado sobre caminhao diesel,potencia maxima 231cv (ci) | H | 67.2228 | INSUMO EMOP | SCO
30509 | Guindaste tipo grua,capacidade carga1200kg (cp) | H | 103.4358 | INSUMO EMOP | SCO
30510 | Guindaste tipo grua,capacidade carga1200kg (cf) | H | 65.5906 | INSUMO EMOP | SCO
30511 | Guindaste tipo grua,capacidade carga1200kg (ci) | H | 57.0301 | INSUMO EMOP | SCO
30512 | Guincho engrenagem, 1500kg, 10cv (cp) | H | 6.0883 | INSUMO EMOP | SCO
30513 | Guincho engrenagem, 1500kg, 10cv (cf) | H | 1.8696 | INSUMO EMOP | SCO
30514 | Guincho engrenagem, 1500kg, 10cv (ci) | H | 1.107 | INSUMO EMOP | SCO
30515 | Elevador p/ transp. concr.,alt. 10m (cp) | H | 7.0689 | INSUMO EMOP | SCO
30518 | Esteira transp. 50cmx10m, motor 2hp (cp) | H | 22.5665 | INSUMO EMOP | SCO
30519 | Esteira transp. 50cmx10m, motor 2hp (cf) | H | 13.6421 | INSUMO EMOP | SCO
30520 | Esteira transp. 50cmx10m, motor 2hp (ci) | H | 11.4511 | INSUMO EMOP | SCO
30521 | Portico movel,c/motor eletrico,capacidade 10t,vao livre 20m (cp) | H | 38.118 | INSUMO EMOP | SCO
30522 | Portico movel,c/motor eletrico,capacidade 10t,vao livre 20m (ci) | H | 19.3 | INSUMO EMOP | SCO
30523 | Guindauto 3,5t, alcance 5,90m (cp) | H | 34.0693 | INSUMO EMOP | SCO
30524 | Guindauto 3,5t, alcance 5,90m (ci) | H | 30.3955 | INSUMO EMOP | SCO
30525 | Guindauto 4,1t, alcance 9,50m (cp) | H | 36.8707 | INSUMO EMOP | SCO
30526 | Guindauto 4,1t, alcance 9,50m (ci) | H | 32.0069 | INSUMO EMOP | SCO
30527 | Guindauto com capacidade maxima de cargaem torno de 10,5t (cp) | H | 41.2109 | INSUMO EMOP | SCO
30528 | Guindauto com capacidade maxima de cargaem torno de 10,5t (ci). | H | 34.6844 | INSUMO EMOP | SCO
30529 | Guindauto com capacidade maxima de cargaem torno de 15,5t (cp) | H | 48.118 | INSUMO EMOP | SCO
30530 | Guindauto com capacidade maxima de cargaem torno de 15,5t (ci). | H | 38.758 | INSUMO EMOP | SCO
30531 | Empilhadeira capac. 2,5t (cp) | H | 64.1914 | INSUMO EMOP | SCO
30532 | Empilhadeira capac. 2,5t (cf) | H | 30.676 | INSUMO EMOP | SCO
30533 | Empilhadeira capac. 2,5t (ci) | H | 26.7372 | INSUMO EMOP | SCO
30534 | Empilhadeira capac. 3t (cp) | H | 65.9896 | INSUMO EMOP | SCO
30535 | Empilhadeira capac. 3t (cf) | H | 31.8577 | INSUMO EMOP | SCO
30536 | Empilhadeira capac. 3t (ci) | H | 27.7647 | INSUMO EMOP | SCO
30537 | Empilhadeira capac. 4t (cp) | H | 84.7334 | INSUMO EMOP | SCO
30538 | Empilhadeira capac. 4t (cf) | H | 42.0662 | INSUMO EMOP | SCO
30539 | Empilhadeira capac. 4t (ci) | H | 36.1472 | INSUMO EMOP | SCO
30540 | Empilhadeira capac. 5t (cp) | H | 90.3269 | INSUMO EMOP | SCO
30541 | Empilhadeira capac. 5t (cf) | H | 46.8467 | INSUMO EMOP | SCO
30542 | Empilhadeira capac. 5t (ci) | H | 40.4749 | INSUMO EMOP | SCO
30543 | Empilhadeira capac. 7t (cp) | H | 107.3047 | INSUMO EMOP | SCO
30544 | Empilhadeira capac. 7t (cf) | H | 58.0036 | INSUMO EMOP | SCO
30545 | Empilhadeira capac. 7t (ci) | UN | 50.1765 | INSUMO EMOP | SCO
30546 | Plataforma pantografica (cp) | H | 17.507 | INSUMO EMOP | SCO
30547 | Plataforma pantografica (ci) | H | 10.674 | INSUMO EMOP | SCO
30548 | Maquina fresadora frio motor 105 kw (cp) | H | 382.594 | INSUMO EMOP | SCO
30549 | Maquina fresadora frio motor 105 kw (cf) | H | 183.9963 | INSUMO EMOP | SCO
30550 | Maquina fresadora frio motor 105 kw (ci) | H | 170.8529 | INSUMO EMOP | SCO
30551 | Dumper motor diesel 18hp carga 1000l(cp) | H | 32.7836 | INSUMO EMOP | SCO
30552 | Dumper motor diesel 18hp carga 1000l(cf) | H | 24.0933 | INSUMO EMOP | SCO
30553 | Dumper motor diesel 18hp carga 1000l(ci) | H | 22.8888 | INSUMO EMOP | SCO
30554 | Escavadeira hidraulica,motor diesel 111cv,capacidade 0,78m3 (cp) | H | 150.6376 | INSUMO EMOP | SCO
30555 | Escavadeira hidraulica,motor diesel 111cv,capacidade 0,78m3 (cf) | H | 65.928 | INSUMO EMOP | SCO
30556 | Escavadeira hidraulica,motor diesel 111cv,capacidade 0,78m3 (ci) | H | 51.9956 | INSUMO EMOP | SCO
30557 | Escavadeira hidraulica,motor diesel em torno de 172hp (cp). | H | 179.0436 | INSUMO EMOP | SCO
30558 | Escavadeira hidraulica,motor diesel em torno de 172hp (cf). | H | 74.5241 | INSUMO EMOP | SCO
30559 | Escavadeira hidraulica,motor diesel em torno de 172hp (ci). | H | 57.6107 | INSUMO EMOP | SCO
30560 | Motoniveladora, diesel 125cv (cp) | H | 188.3548 | INSUMO EMOP | SCO
30561 | Motoniveladora, diesel 125cv (cf) | H | 81.6784 | INSUMO EMOP | SCO
30562 | Motoniveladora, diesel 125cv (ci) | H | 65.5844 | INSUMO EMOP | SCO
30563 | Carregadeira de rodas,potencia maxima novolante 287hp,diesel (cp) | H | 401.08 | INSUMO EMOP | SCO
30564 | Carregadeira de rodas,potencia maxima novolante 287hp,diesel (cf) | H | 102.1405 | INSUMO EMOP | SCO
30565 | Carregadeira de rodas,potencia maxima novolante 287hp (ci) | H | 76.7114 | INSUMO EMOP | SCO
30566 | Grade disco 1300kg, corte 2,30m (cp) | H | 3.5189 | INSUMO EMOP | SCO
30567 | Grade disco 1300kg, corte 2,30m (ci) | H | 1.5019 | INSUMO EMOP | SCO
30568 | Trator de pneus diesel 63cv (cp) | H | 69.439 | INSUMO EMOP | SCO
30569 | Trator de pneus diesel 63cv (cf) | H | 32.3356 | INSUMO EMOP | SCO
30570 | Trator de pneus diesel 63cv (ci) | H | 27.8336 | INSUMO EMOP | SCO
30571 | Trator esteiras c/lamina 1290kg (cp) | H | 166.8324 | INSUMO EMOP | SCO
30572 | Trator esteiras c/lamina 1290kg (cf) | H | 83.391 | INSUMO EMOP | SCO
30573 | Trator esteiras c/lamina 1290kg (ci) | H | 67.45 | INSUMO EMOP | SCO
30574 | Trator esteiras c/lamina 2330kg (cp) | H | 239.9244 | INSUMO EMOP | SCO
30575 | Trator esteiras c/lamina 2330kg (cf) | H | 109.1474 | INSUMO EMOP | SCO
30576 | Trator esteiras c/lamina 2330kg (ci) | H | 85.45 | INSUMO EMOP | SCO
30577 | Trator esteiras c/lamina 2500kg (cp) | H | 297.394 | INSUMO EMOP | SCO
30578 | Trator esteiras c/lamina 2500kg (cf) | H | 125.1444 | INSUMO EMOP | SCO
30579 | Trator esteiras c/lamina 2500kg (ci) | H | 95.45 | INSUMO EMOP | SCO
30580 | Trator esteiras s/lamina (cp) | H | 559.9666 | INSUMO EMOP | SCO
30581 | Trator esteiras s/lamina (cf) | H | 248.0621 | INSUMO EMOP | SCO
30582 | Trator esteiras s/lamina (ci) | H | 189.7528 | INSUMO EMOP | SCO
30583 | Trator esteiras c/lamina 5000kg (cp) | H | 612.8838 | INSUMO EMOP | SCO
30584 | Trator esteiras c/lamina 5000kg (cf) | H | 270.7216 | INSUMO EMOP | SCO
30585 | Trator esteiras c/lamina 5000kg (ci) | H | 206.697 | INSUMO EMOP | SCO
30586 | Trator esteiras,335cm,escarificador (cp) | H | 719.932 | INSUMO EMOP | SCO
30587 | Trator esteiras,335cm,escarificador (cf) | H | 328.5492 | INSUMO EMOP | SCO
30588 | Trator esteiras,335cm,escarificador (ci) | H | 252.6704 | INSUMO EMOP | SCO
30589 | Retro-escavadeira,motor diesel 75cv (cp) | H | 112.897 | INSUMO EMOP | SCO
30590 | Retro-escavadeira,motor diesel 75cv (cf) | H | 47.7634 | INSUMO EMOP | SCO
30591 | Retro-escavadeira,motor diesel 75cv (ci) | H | 38.452 | INSUMO EMOP | SCO
30595 | Pa carregadeira,motor diesel 100cv,capacidade rasa 1,3m3 (cp) | H | 145.7452 | INSUMO EMOP | SCO
30596 | Pa carregadeira,motor diesel 100cv,capacidade rasa 1,3m3 (cf) | H | 63.8903 | INSUMO EMOP | SCO
30597 | Pa carregadeira,motor diesel 100cv,capacidade rasa 1,3m3 (ci) | H | 52.0276 | INSUMO EMOP | SCO
30598 | Pa carregadeira,motor diesel 170cv,capacidade rasa 3,1m3 (cp) | H | 244.009 | INSUMO EMOP | SCO
30599 | Pa carregadeira,motor diesel 170cv,c/capacidade rasa 3,1m3 (cf) | H | 89.3616 | INSUMO EMOP | SCO
30600 | Pa carregadeira,motor diesel 170cv,capacidade rasa 3,1m3 (ci) | H | 70.2247 | INSUMO EMOP | SCO
30601 | Mini pa carregadeira,de rodas,motor diesel de 50cv,inclusive operador (cp) | H | 66.3753 | INSUMO EMOP | SCO
30602 | Mini pa carregadeira,de,rodas,motor diesel de 50cv,inclusive operador (cf) | H | 34.3068 | INSUMO EMOP | SCO
30603 | Mini pa carregadeira,de rodas,motor diesel de 50cv,inclusive operador (ci) | H | 27.3832 | INSUMO EMOP | SCO
30604 | Rompedor hidraulico adaptavel a retro-escavadeira (exclusive esta),435kg-cp | H | 10.2086 | INSUMO EMOP | SCO
30605 | Rompedor hidraulico adaptavel a retro-escavadeira (exclusive esta),435kg-ci | H | 6.8057 | INSUMO EMOP | SCO
30606 | Rompedor hidraulico (cp) | H | 21.9477 | INSUMO EMOP | SCO
30607 | Rompedor hidraulico (ci) | H | 14.6318 | INSUMO EMOP | SCO
30608 | Rompedor pneumatico de 32,6kg de peso,exclusive operador,ponteira e mangueira(cp) | H | 0.96 | INSUMO EMOP | SCO
30609 | Rompedor pneumatico de 32,6kg de peso,exclusive operador,ponteira e mangueira,(ci) | H | 0.64 | INSUMO EMOP | SCO
30610 | Perfuratriz de 26kg de peso (para uso subterraneo),exclusive operador,broca e mangueira (cp) | H | 4.5474 | INSUMO EMOP | SCO
30611 | Perfuratriz de 26kg de peso (para uso subterraneo),exclusive operador,broca e mangueira (ci) | H | 3.0316 | INSUMO EMOP | SCO
30612 | Perfuratriz de 23,5kg (p/servicos furacao de fogacho,perfuracao em bancadas baixas) excl.operador,broca e mangueira (cp) | H | 1.56 | INSUMO EMOP | SCO
30613 | Perfuratriz de 23,5kg (p/servicos furacao de fogacho,perfuracao em bancadas baixas) excl.operador,broca e mangueira (ci) | H | 1.1154 | INSUMO EMOP | SCO
30614 | Arado reversivel de disco (cp) | H | 2.1017 | INSUMO EMOP | SCO
30615 | Arado reversivel de disco (ci) | H | 0.8667 | INSUMO EMOP | SCO
30616 | Valetadeira 135hp (cp) | H | 616.2204 | INSUMO EMOP | SCO
30617 | Valetadeira 135hp (cf) | H | 50.2125 | INSUMO EMOP | SCO
30618 | Valetadeira 135hp (ci) | H | 34.0066 | INSUMO EMOP | SCO
30619 | Rocadeira deslocavel (cp) | H | 1.91 | INSUMO EMOP | SCO
30620 | Rocadeira deslocavel (ci) | H | 0.68 | INSUMO EMOP | SCO
30621 | Guincho carregador (cp) | H | 0.9274 | INSUMO EMOP | SCO
30622 | Guincho carregador (ci) | H | 0.2399 | INSUMO EMOP | SCO
30623 | Socador pneumatico 18,5kg (cp) | H | 5.4974 | INSUMO EMOP | SCO
30624 | Socador pneumatico 18,5 kg (ci) | H | 3.9264 | INSUMO EMOP | SCO
30625 | Rolo compact. 5 a 10t 58,5cv (cp) | H | 104.1032 | INSUMO EMOP | SCO
30626 | Rolo compact. 5 a 10t 58,5cv (cf) | H | 56.5333 | INSUMO EMOP | SCO
30627 | Rolo compact. 5 a 10t 58,5cv (ci) | H | 48.05 | INSUMO EMOP | SCO
30628 | Compactador vibratorio 76hp (cp) | H | 88.7249 | INSUMO EMOP | SCO
30629 | Compactador vibratorio 76 hp (cf) | H | 44.8529 | INSUMO EMOP | SCO
30630 | Compactador vibratorio 76 hp (ci) | H | 37.9254 | INSUMO EMOP | SCO
30631 | Rolo estatico de 3 rodas,autopropelido,99 hp (cp) | H | 86.3455 | INSUMO EMOP | SCO
30632 | Rolo estatico de 3 rodas,autopropelido,99 hp (cf) | H | 45.0813 | INSUMO EMOP | SCO
30633 | Rolo estatico de 3 rodas,autopropelido,99 hp (ci) | H | 38.3917 | INSUMO EMOP | SCO
30634 | Rolo vibratorio liso 7t 76,5hp (cp) | H | 88.593 | INSUMO EMOP | SCO
30635 | Rolo vibratorio liso 7t 76,5hp (cf) | H | 43.7518 | INSUMO EMOP | SCO
30636 | Rolo vibratorio liso 7t 76,5hp (ci) | H | 36.8375 | INSUMO EMOP | SCO
30637 | Rolo estatico de 7 rodas,autopropelido,99 hp (cp) | H | 106.962 | INSUMO EMOP | SCO
30638 | Rolo estatico de 7 rodas,autopropelido,99 hp (cf) | H | 57.4512 | INSUMO EMOP | SCO
30639 | Rolo estatico de 7 rodas,autopropelido,99 hp (ci) | H | 48.7 | INSUMO EMOP | SCO
30640 | Rolo compact. vibratorio 13cv (cp) | H | 54.146 | INSUMO EMOP | SCO
30641 | Rolo compact. vibratorio 13cv (cf) | H | 35.9196 | INSUMO EMOP | SCO
30642 | Rolo compact. vibratorio 13cv (ci) | H | 32.45 | INSUMO EMOP | SCO
30643 | Rolo estatico de 9 rodas,auto-propelido,99 hp (cp) | H | 107.6682 | INSUMO EMOP | SCO
30644 | Rolo estatico de 9 rodas,auto-propelido,99 hp (cf) | H | 57.8749 | INSUMO EMOP | SCO
30645 | Rolo estatico de 9 rodas,auto-propelido,99 hp (ci) | H | 49.0531 | INSUMO EMOP | SCO
30646 | Rolo compactador pe-de-carneiro duplo,(cp) | H | 33.05 | INSUMO EMOP | SCO
30647 | Rolo compactador pe-de-carneiro duplo,(ci) | H | 10.83 | INSUMO EMOP | SCO
30648 | Usina pre-mist. de solo 350/600t/h (cp) | H | 247.3097 | INSUMO EMOP | SCO
30649 | Usina pre-mist. de solo 350/600t/h (cf) | H | 153.6724 | INSUMO EMOP | SCO
30650 | Usina pre-mist. de solo 350/600t/h (ci) | H | 147.6061 | INSUMO EMOP | SCO
30651 | Usina p/mist.betum.quente p/60a90t/h(cp) | H | 2039.5503 | INSUMO EMOP | SCO
30652 | Usina p/mist.betum.quente p/60a90t/h(cf) | H | 902.5808 | INSUMO EMOP | SCO
30653 | Usina p/mist.betum.quente p/60a90t/h(ci) | H | 680.9924 | INSUMO EMOP | SCO
30654 | Usina p/mist. a frio p/ 50t/h (cp) | H | 368.9778 | INSUMO EMOP | SCO
30655 | Usina p/mist. a frio p/ 50t/h (cf) | H | 165.3289 | INSUMO EMOP | SCO
30656 | Usina p/mist. a frio p/ 50t/h (ci) | H | 128.0294 | INSUMO EMOP | SCO
30657 | Sistema aquecimento c/um tanque fixo de30.000 litros (cp) | H | 123.3679 | INSUMO EMOP | SCO
30658 | Sistema aquecimento c/um tanque fixo de30.000 litros (ci) | H | 30.1632 | INSUMO EMOP | SCO
30659 | Pulvi-misturador 155cv (cp) | H | 95.0977 | INSUMO EMOP | SCO
30660 | Pulvi-misturador 155cv (cf) | H | 57.1311 | INSUMO EMOP | SCO
30661 | Pulvi-misturador 155cv (ci) | H | 52.433 | INSUMO EMOP | SCO
30662 | Distribuidor de asfalto rebocavel (cp) | H | 46.0603 | INSUMO EMOP | SCO
30663 | Distribuidor de asfalto rebocavel (cf) | H | 13.2078 | INSUMO EMOP | SCO
30664 | Distribuidor de asfalto rebocavel (ci) | H | 8.9051 | INSUMO EMOP | SCO
30665 | Distribuidor de asfalto sob pressao (cp) | H | 202.48 | INSUMO EMOP | SCO
30666 | Distribuidor de asfalto sob pressao (cf) | H | 78.1263 | INSUMO EMOP | SCO
30667 | Distribuidor de asfalto sob pressao (ci) | H | 62.2102 | INSUMO EMOP | SCO
30668 | Espalhador de agregados, 1,3m3 (cp) | H | 7.2784 | INSUMO EMOP | SCO
30669 | Espalhador de agregados; 1,3m3 (ci) | H | 3.436 | INSUMO EMOP | SCO
30670 | Vibroacabadora asf., diesel 69cv (cp) | H | 189.323 | INSUMO EMOP | SCO
30671 | Vibroacabadora asf., diesel 69cv (cf) | H | 112.7258 | INSUMO EMOP | SCO
30672 | Vibroacabadora asf., diesel 69cv (ci) | H | 96.9925 | INSUMO EMOP | SCO
30673 | Vibroacabadora eletronica (cp) | H | 190.6899 | INSUMO EMOP | SCO
30674 | Vibro acabadora eletronica (cf) | H | 113.5459 | INSUMO EMOP | SCO
30675 | Vibroacabadora eletronica (ci) | H | 97.6759 | INSUMO EMOP | SCO
30676 | Maquina de juntas 8,25cv gasolina (cp) | H | 81.919 | INSUMO EMOP | SCO
30677 | Maquina de juntas 8,25cv gasolina (cf) | H | 21.1033 | INSUMO EMOP | SCO
30678 | Maquina de juntas 8,25cv gasolina (ci) | H | 19.9939 | INSUMO EMOP | SCO
30679 | Vassoura mec. rebocavel larg. 2,44m (cp) | H | 13.8954 | INSUMO EMOP | SCO
30680 | Vassoura mec. rebocavel larg. 2,44m (ci) | H | 4.3303 | INSUMO EMOP | SCO
30681 | Vassoura mecanica com succao (cp) | H | 186.8502 | INSUMO EMOP | SCO
30682 | Vassoura mecanica com succao (cf) | H | 117.8739 | INSUMO EMOP | SCO
30683 | Vassoura mecanica com succao (ci) | H | 102.9251 | INSUMO EMOP | SCO
30684 | Distribuidor de asfalto bmb (cp) | H | 131.0736 | INSUMO EMOP | SCO
30685 | Distribuidor de asfalto bmb (cf) | H | 60.2217 | INSUMO EMOP | SCO
30686 | Distribuidor de asfalto bmb (ci) | H | 49.1226 | INSUMO EMOP | SCO
30687 | Misturador de asfalto x borracha (cp) | H | 99.1919 | INSUMO EMOP | SCO
30688 | Misturador de asfalto x borracha (cf) | H | 43.7172 | INSUMO EMOP | SCO
30689 | Misturador de alfalto x borracha (ci) | H | 34.5465 | INSUMO EMOP | SCO
30690 | Recuperador de estradas (cp) | H | 1579.2052 | INSUMO EMOP | SCO
30691 | Recuperador de estradas (cf) | H | 744.4222 | INSUMO EMOP | SCO
30692 | Recuperador de estradas (ci) | H | 573.3038 | INSUMO EMOP | SCO
30693 | Soquete vibratorio 78kg; 2,5cv (cp) | H | 6.811 | INSUMO EMOP | SCO
30694 | Soquete vibratorio 78kg; 2,5cv (ci) | H | 1.3478 | INSUMO EMOP | SCO
30695 | Disco eletr.compact./desempenar piso(cp) | H | 3.0091 | INSUMO EMOP | SCO
30696 | Disco eletr.compact./desempenar piso(ci) | H | 0.9934 | INSUMO EMOP | SCO
30697 | Desempenadeira eletr., motor de 2cv (cp) | H | 3.576 | INSUMO EMOP | SCO
30698 | Desempenadeira eletr., motor de 2cv (ci) | H | 1.3477 | INSUMO EMOP | SCO
30699 | Maquina demarcacao de faixa a frio (cp) | H | 110.4328 | INSUMO EMOP | SCO
30700 | Maquina demarcacao de faixa a frio (ci) | H | 47.487 | INSUMO EMOP | SCO
30701 | Maquina demarcacao de faixa (cp) | H | 140.9674 | INSUMO EMOP | SCO
30702 | Maquina demarcacao de faixa (ci) | H | 60.6171 | INSUMO EMOP | SCO
30703 | Extrusora de guias e sarjetas (cp) | H | 11.0948 | INSUMO EMOP | SCO
30704 | Extrusora de guias e sarjetas (cf) | H | 2.2869 | INSUMO EMOP | SCO
30705 | Extrusora de guias e sarjetas (ci) | H | 1.2111 | INSUMO EMOP | SCO
30706 | Maquina polidora 4hp (cp) | H | 4.1728 | INSUMO EMOP | SCO
30707 | Maquina polidora 4hp (ci) | H | 0.781 | INSUMO EMOP | SCO
30708 | Betoneira eletr. 320l, mistura seca (cp) | H | 3.583 | INSUMO EMOP | SCO
30709 | Betoneira eletr. 320l, mistura seca (ci) | H | 0.4567 | INSUMO EMOP | SCO
30710 | Betoneira gasolina 320l,mistura seca(cp) | H | 8.7885 | INSUMO EMOP | SCO
30711 | Betoneira gasolina 320l,mistura seca(ci) | H | 0.7113 | INSUMO EMOP | SCO
30712 | Betoneira eletr. 600l, mistura seca (cp) | H | 7.705 | INSUMO EMOP | SCO
30713 | Betoneira eletr. 600l, mistura seca (ci) | H | 2.3272 | INSUMO EMOP | SCO
30714 | Betoneira diesel 600l, mistura seca (cp) | H | 15.5334 | INSUMO EMOP | SCO
30715 | Betoneira diesel 600l, mistura seca (ci) | H | 3.8287 | INSUMO EMOP | SCO
30716 | Misturador concr. 1000l, mist. seca (cp) | H | 13.9173 | INSUMO EMOP | SCO
30717 | Misturador concr. 1000l, mist. seca (ci) | H | 5.0093 | INSUMO EMOP | SCO
30718 | Usina concreto c/dosador,misturador,c/silo de cimento para 50t (cp) | H | 234.4192 | INSUMO EMOP | SCO
30719 | Usina concreto c/dosador,misturador,c/silo de cimento para 50t (cf) | H | 187.7488 | INSUMO EMOP | SCO
30720 | Usina concreto c/dosador,misturador,c/silo de cimento para 50t (ci) | H | 169.5696 | INSUMO EMOP | SCO
30721 | Usina de concreto com dosador,misturador,com capacidade para 4 agregados,silo decimento para 100t (cp) | H | 256.2317 | INSUMO EMOP | SCO
30722 | Usina de concreto com dosador,misturador,com capacidade para 4 agregados,silo decimento para 100t (cf) | H | 208.8053 | INSUMO EMOP | SCO
30723 | Usina de concreto com dosador,misturador,com capacidade para 4 agregados,silo decimento para 100t (ci) | H | 190.4371 | INSUMO EMOP | SCO
30724 | Usina concreto c/dosador,c/silo de cimento para 100t (cp) | H | 308.0925 | INSUMO EMOP | SCO
30725 | Usina concreto c/dosador,c/silo de cimento para 100t (cf) | H | 252.7183 | INSUMO EMOP | SCO
30726 | Usina concreto c/dosador,c/silo de cimento para 100t (ci) | H | 233.0937 | INSUMO EMOP | SCO
30727 | Usina concreto c/dosador,c/silo de cimento para 200t (cp) | H | 340.615 | INSUMO EMOP | SCO
30728 | Usina concreto c/dosador,c/silo de cimento para 200t (cf) | H | 277.0448 | INSUMO EMOP | SCO
30729 | Usina concreto c/dosador,c/silo de cimento para 200t (ci) | H | 255.3712 | INSUMO EMOP | SCO
30730 | Vibrador imersao eletr. 2cv (cp) | H | 1.1446 | INSUMO EMOP | SCO
30731 | Vibrador imersao eletr. 2cv (ci) | H | 0.221 | INSUMO EMOP | SCO
30732 | Vibrador imersao gasolina 3,5cv (cp) | H | 3.6958 | INSUMO EMOP | SCO
30733 | Vibrador imersao gasolina 3,5cv (ci) | H | 0.4634 | INSUMO EMOP | SCO
30734 | Regua vibradora dupla 3,4cv (cp) | H | 8.9296 | INSUMO EMOP | SCO
30735 | Regua vibradora dupla 3,4cv (ci) | H | 0.9648 | INSUMO EMOP | SCO
30736 | Equipamento p/ projecao de concreto,exclusive operador (cp) | H | 19.2 | INSUMO EMOP | SCO
30737 | Equipamento p/ projecao de concreto,exclusive operador (cf) | H | 7.776 | INSUMO EMOP | SCO
30738 | Equipamento p/ projecao de concreto,exclusive operador (ci) | H | 4.8 | INSUMO EMOP | SCO
30739 | Bomba de argamassa (cp) | H | 50.2504 | INSUMO EMOP | SCO
30740 | Bomba de argamassa (ci) | H | 32.76 | INSUMO EMOP | SCO
30741 | Bate-estaca c/capacidade carga 20t (cp) | H | 81.4009 | INSUMO EMOP | SCO
30742 | Bate-estaca c/capacidade carga 20t (cf) | H | 55.6455 | INSUMO EMOP | SCO
30743 | Bate-estaca c/capacidade carga 20t (ci) | H | 50.2196 | INSUMO EMOP | SCO
30744 | Bate-estaca c/capacidade carga 60t (cp) | H | 133.0347 | INSUMO EMOP | SCO
30745 | Bate-estaca c/capacidade carga 60t (cf) | H | 87.3021 | INSUMO EMOP | SCO
30746 | Bate-estaca c/capacidade carga 60t (ci) | H | 78.7229 | INSUMO EMOP | SCO
30747 | Bate-estaca c/capacidade carga 80t (cp) | H | 192.3838 | INSUMO EMOP | SCO
30748 | Bate-estaca c/capacidade carga 80t (cf) | H | 127.8842 | INSUMO EMOP | SCO
30749 | Bate-estaca c/capacidade carga 80t (ci) | H | 115.5893 | INSUMO EMOP | SCO
30750 | Bate-estaca p/estacas moldadas no local,c/capacidade carga 160t (cp) | H | 236.634 | INSUMO EMOP | SCO
30751 | Bate-estaca p/estacas moldadas no local,c/capacidade carga 160t (cf) | H | 139.2324 | INSUMO EMOP | SCO
30752 | Bate-estaca p/estacas moldadas no local,c/capacidade carga 160t (ci) | H | 122.69 | INSUMO EMOP | SCO
30753 | Campanula p/tubulao de 2,5kg/cm2 (cp) | H | 14.2667 | INSUMO EMOP | SCO
30754 | Campanula p/tubulao de 2,5kg/cm2 (cf) | H | 9.0096 | INSUMO EMOP | SCO
30755 | Bomba centrifuga autoescorvante,para bombeamento de agua limpas ou sujas,vazaomaxima 60m3/h,exclusive operador (cp) | H | 3.7723 | INSUMO EMOP | SCO
30756 | Bomba centrifuga autoescorvante,para bombeamento de aguas limpas ou sujas,vazaomaxima de 60m3/h,exclusive operador | H | 0.4585 | INSUMO EMOP | SCO
30757 | Bomba centrifuga autoescorvante,motor agasolina,6,0cv (cp) | H | 10.7379 | INSUMO EMOP | SCO
30758 | Bomba centrifuga auto-escorvante,motor agasolina,6,0cv (ci) | H | 0.4679 | INSUMO EMOP | SCO
30759 | Bomba centrifuga auto-escorvante,motor agasolina,10,0cv (cp) | H | 15.9275 | INSUMO EMOP | SCO
30760 | Bomba centrifuga auto-escorvante,motor agasolina,10,0cv (ci) | H | 0.5782 | INSUMO EMOP | SCO
30761 | Bomba centrifuga auto-escorvante,motor agasolina,12,5cv (cp) | H | 21.1713 | INSUMO EMOP | SCO
30762 | Bomba centrifuga auto-escorvante,motor agasolina,12,5cv (ci) | H | 0.7418 | INSUMO EMOP | SCO
30763 | Bomba submersa eletr. de 5cv (cp) | H | 3.456 | INSUMO EMOP | SCO
30764 | Bomba submersa eletr. de 5cv (ci) | H | 0.3552 | INSUMO EMOP | SCO
30765 | Bomba centrifuga submersivel,motor eletrico monofasico 4,0cv (cp) | H | 5.3078 | INSUMO EMOP | SCO
30766 | Bomba centrifuga submersivel,motor eletrico monofasico 4,0cv (ci) | H | 0.996 | INSUMO EMOP | SCO
30767 | Bomba centrifuga,motor a diesel 17cv(cp) | H | 48.8221 | INSUMO EMOP | SCO
30768 | Bomba centrifuga,motor a diesel 17cv(ci) | H | 4.3716 | INSUMO EMOP | SCO
30793 | Escavadeira 0,38m3; diesel 84cv (cp) | H | 180.2315 | INSUMO EMOP | SCO
30794 | Escavadeira 0,38m3; diesel 84cv (cf) | H | 105.6806 | INSUMO EMOP | SCO
30795 | Escavadeira 0,38m3; diesel 84cv (ci) | H | 91.6017 | INSUMO EMOP | SCO
30796 | Escavadeira 0,57m3; diesel 84cv (cp) | H | 191.6931 | INSUMO EMOP | SCO
30797 | Escavadeira 0,57m3; diesel 84cv (cf) | H | 106.8268 | INSUMO EMOP | SCO
30798 | Escavadeira 0,57m3; diesel 84cv (ci) | H | 91.6017 | INSUMO EMOP | SCO
30799 | Escavadeira 0,76m3; diesel 84cv (cp) | H | 249.1917 | INSUMO EMOP | SCO
30800 | Escavadeira 0,76m3; diesel 84cv (cf) | H | 128.2744 | INSUMO EMOP | SCO
30801 | Escavadeira 0,76m3; diesel 84cv (ci) | H | 107.4981 | INSUMO EMOP | SCO
30802 | Escavadeira 0,96m3; diesel 84cv (cp) | H | 185.2379 | INSUMO EMOP | SCO
30803 | Escavadeira 0,96m3; diesel 84cv (cf) | H | 80.7391 | INSUMO EMOP | SCO
30804 | Escavadeira 0,96m3; diesel 84cv (ci) | H | 65.8374 | INSUMO EMOP | SCO
30805 | Sewer jet | H | 196.8196 | INSUMO EMOP | SCO
30806 | Custo horario de equipamento hidrojato conjugado com succao atraves de vacuo,inclusive equipe de operacao. | H | 206.0394 | INSUMO EMOP | SCO
30807 | Compressor ar 170pcm 40cv (cp) | H | 63.8905 | INSUMO EMOP | SCO
30808 | Compressor ar 170pcm 40cv (cf) | H | 13.7224 | INSUMO EMOP | SCO
30809 | Compressor ar 170pcm 40cv (ci) | H | 7.5214 | INSUMO EMOP | SCO
30810 | Compressor ar 250pcm 77cv (cp) | H | 91.8076 | INSUMO EMOP | SCO
30811 | Compressor ar 250pcm 77cv (cf) | H | 18.8792 | INSUMO EMOP | SCO
30812 | Compressor ar 250pcm 77cv (ci) | H | 9.9472 | INSUMO EMOP | SCO
30813 | Compressor ar 335pcm 108cv (cp) | H | 99.6531 | INSUMO EMOP | SCO
30814 | Compressor ar 335pcm 108cv (cf) | H | 20.9282 | INSUMO EMOP | SCO
30815 | Compressor ar 335pcm 108cv (ci) | H | 11.244 | INSUMO EMOP | SCO
30816 | Compressor ar 668pcm 175cv (cp) | H | 148.2396 | INSUMO EMOP | SCO
30817 | Compressor ar 668pcm 175cv (cf) | H | 31.6257 | INSUMO EMOP | SCO
30818 | Compressor ar 668pcm 175cv (ci) | H | 17.3873 | INSUMO EMOP | SCO
30819 | Grupo gerador 145ow, 110v; 3,4hp (cp) | H | 7.8897 | INSUMO EMOP | SCO
30820 | Grupo gerador 145ow, 110v; 3,4hp (cf) | H | 1.0481 | INSUMO EMOP | SCO
30821 | Grupo gerador 145ow, 110v; 3,4hp (ci) | H | 0.2811 | INSUMO EMOP | SCO
30822 | Grupo gerador 60/66kva, 85cv (cp) | H | 62.5346 | INSUMO EMOP | SCO
30823 | Grupo gerador 60/66kva, 85cv (cf) | H | 9.4992 | INSUMO EMOP | SCO
30824 | Grupo gerador 60/66kva, 85cv (ci) | H | 3.4094 | INSUMO EMOP | SCO
30825 | Grupo gerador 125/145kva, 165cv (cp) | H | 130.9638 | INSUMO EMOP | SCO
30826 | Grupo gerador 125/145kva, 165cv (cf) | H | 17.7744 | INSUMO EMOP | SCO
30827 | Grupo gerador 125/145kva, 165cv (ci) | H | 4.9139 | INSUMO EMOP | SCO
30828 | Maquina solda eletr. 375a (cp) | H | 11.2989 | INSUMO EMOP | SCO
30829 | Maquina solda eletr. 375a (cf) | H | 1.3369 | INSUMO EMOP | SCO
30830 | Maquina solda eletr. 375a (ci) | H | 0.2243 | INSUMO EMOP | SCO
30831 | Maquina de solda, diesel 33cv (cp) | H | 47.2439 | INSUMO EMOP | SCO
30832 | Maquina de solda, diesel 33cv (cf) | H | 11.0804 | INSUMO EMOP | SCO
30833 | Maquina de solda, diesel 33cv (ci) | H | 6.6906 | INSUMO EMOP | SCO
30834 | Equipamento de britagem 30m3/h (cp) | H | 800.8594 | INSUMO EMOP | SCO
30835 | Equipamento de britagem 30m3/h (cf) | H | 427.4917 | INSUMO EMOP | SCO
30836 | Equipamento de britagem 30m3/h (ci) | H | 349.5867 | INSUMO EMOP | SCO
30837 | Cilindro hidr. de 100t (cp) | H | 15.15 | INSUMO EMOP | SCO
30838 | Cilindro hidr. de 100t (ci) | H | 12.625 | INSUMO EMOP | SCO
30839 | Cilindro hidr. de 300t (cp) | H | 29.1 | INSUMO EMOP | SCO
30840 | Cilindro hidr. de 300t (ci) | H | 24.25 | INSUMO EMOP | SCO
30841 | Talha-guincho man. 1500kg (cp) | H | 0.2259 | INSUMO EMOP | SCO
30842 | Talha-guincho man. 1500kg (ci) | H | 0.2259 | INSUMO EMOP | SCO
30843 | Talha-guincho man. 4000kg (cp) | H | 0.9769 | INSUMO EMOP | SCO
30844 | Talha-guincho man. 4000kg (ci) | H | 0.9769 | INSUMO EMOP | SCO
30845 | Serra circ. motor 5cv (cp) | H | 3.3711 | INSUMO EMOP | SCO
30846 | Serra circ. motor 5cv (cf) | H | 0.5449 | INSUMO EMOP | SCO
30847 | Serra circ. motor 5cv (ci) | H | 0.2038 | INSUMO EMOP | SCO
30848 | Teodolito eletronico com precisao de 9s(cp) | H | 2.493 | INSUMO EMOP | SCO
30849 | Teodolito eletronico com precisao de 9s(ci) | H | 1.6953 | INSUMO EMOP | SCO
30850 | Moto-serra gasolina (cp) | H | 4.2116 | INSUMO EMOP | SCO
30851 | Moto-serra gasolina (ci) | H | 0.0839 | INSUMO EMOP | SCO
30852 | Rocadeira costal motorizada (cp) | H | 4.5709 | INSUMO EMOP | SCO
30853 | Rocadeira costal motorizada (ci) | H | 0.3051 | INSUMO EMOP | SCO
30854 | Rotativa p/execucao pocos profundos (cp) | H | 311.9646 | INSUMO EMOP | SCO
30855 | Rotativa p/execucao pocos profundos (cf) | H | 177.4105 | INSUMO EMOP | SCO
30856 | Rotativa p/execucao pocos profundos (ci) | H | 160.3199 | INSUMO EMOP | SCO
30857 | Retificador solda eletrica de 430a (cp) | H | 17.2738 | INSUMO EMOP | SCO
30858 | Retificador solda eletrica de 430a (ci) | H | 0.1217 | INSUMO EMOP | SCO
30859 | Equipamento c/circuito fechado de televisao (cp) | H | 82.0081 | INSUMO EMOP | SCO
30860 | Equipamento c/circuito fechado de televisao (ci) | H | 38.0905 | INSUMO EMOP | SCO
30861 | Aterro compact. mec.-rodoviario | M3 | 1.7357 | INSUMO EMOP | SCO
30862 | Base estabiliz. s/mist.mat.aasho interm. | M3 | 9.4493 | INSUMO EMOP | SCO
30863 | Base estabiliz. s/mist.mat.aasho modif. | M3 | 10.3728 | INSUMO EMOP | SCO
30864 | Imprimacao base de pavim., der-rj | M2 | 0.3229 | INSUMO EMOP | SCO
30865 | Pintura de ligacao excl. mat. (der-rj) | M2 | 0.2126 | INSUMO EMOP | SCO
30866 | Britagem de rocha | M3 | 50.065 | INSUMO EMOP | SCO
30867 | Extracao rocha | M3 | 18.6041 | INSUMO EMOP | SCO
30868 | Extracao areia de rio, dragagem | M3 | 5.9144 | INSUMO EMOP | SCO
30869 | Barreira pre-mold. ext., concr. arm. | M | 348.3327 | INSUMO EMOP | SCO
30870 | Protecao escor. p/ lateral de pista | UN | 5616.0452 | INSUMO EMOP | SCO
30871 | Protecao escor. p/ centro de pista | UN | 7309.169 | INSUMO EMOP | SCO
30872 | Protecao p/ veiculos em vergalhoes | M2 | 21.3297 | INSUMO EMOP | SCO
30873 | Taco em canela 2,5 x 10 x 10cm | UN | 0.5365 | INSUMO EMOP | SCO
30874 | Aco ca-50 diam. 5/8" a 1" (media) | KG | 4.5298 | INSUMO EMOP | SCO
30875 | Aco ca-50,diametro de 32mm (1.1/4"),media | KG | 4.5298 | INSUMO EMOP | SCO
30876 | Aco ca-50b, diam. de 1/4" e 1/2" (media) | KG | 4.6 | INSUMO EMOP | SCO
30877 | Preparo chapa aco 16 p/placa sinalizacaovertical,incl.cortetratamento desengordurante e forn.da chapa | M2 | 87.0402 | INSUMO EMOP | SCO
30878 | Pintura a pistola s/placa aco 16,c/primer sint.surface sint.esmalte sint.c/tantas demaos necessarias ao seu bom acab. | M2 | 13.9541 | INSUMO EMOP | SCO
30879 | Revest. de placas de aco p/sinalizacao vertical c/pelicula refletiva grau tecnico e pelicula p/legenda.forn.e coloc. | M2 | 189.7741 | INSUMO EMOP | SCO
30880 | Montagem placa aco p/sinalizacao vert.poste concr.armado incl.fix.castanhas duplas,fita arquiar/parafusos.forn.e coloc. | M2 | 26.1341 | INSUMO EMOP | SCO
30881 | Peca macaranduba de 3"x3" para fix.das placas de sinalizacao vertical (1 ou 2 postes de madeira) | M2 | 60.9144 | INSUMO EMOP | SCO
30882 | Fixacao de placa de sinalizacao de rodovias c/parafuso 5/16"x4",fixada em 1 ou 2postes,incl.pint.forn.e coloc. | M2 | 35.4498 | INSUMO EMOP | SCO
30883 | Revest.placas aco p/sinaliz.vert.c/pelicula refl.grau tecnico,grau alta intensidade/pelicula p/legenda.forn.e aplic. | M2 | 202.5977 | INSUMO EMOP | SCO
30884 | Revestimentos placas aco p/sinalizacao vert.c/pelicula refl.grau tecnico,grau diamante/pelicula p/legenda.forn.e aplic. | M2 | 208.6353 | INSUMO EMOP | SCO
30885 | Formas madeira p/moldagem, incl. escor. | M2 | 70.7496 | INSUMO EMOP | SCO
30886 | Vac-all aspiradora mec.armazenagem 8,6m3 | UN | 976704.3947 | INSUMO EMOP | SCO
30887 | Wagon drill. | UN | 32147.6237 | INSUMO EMOP | SCO
30889 | Usina de solos capacidade 540t/h,motor 100cv | UN | 865766.3087 | INSUMO EMOP | SCO
30890 | Escavadeira de esteira clam-shell,0,38m3 | UN | 745146.309 | INSUMO EMOP | SCO
30891 | Escavadeira de esteira clam-shell,0,57m3 | UN | 745146.309 | INSUMO EMOP | SCO
30892 | Escavadeira de esteira dragline, 0,76m3. | UN | 943851.5881 | INSUMO EMOP | SCO
30893 | Arruela borr.p/flange 350mm. | UN | 24.5366 | INSUMO EMOP | SCO
30894 | Arruela borr.p/flange 400mm. | UN | 26.9509 | INSUMO EMOP | SCO
30895 | Arruela borr.p/flange 500mm. | UN | 28.0938 | INSUMO EMOP | SCO
30896 | Arruela borr.p/flange 600mm. | UN | 32.2049 | INSUMO EMOP | SCO
30897 | Arruela borr.p/flange 700mm. | UN | 32.872 | INSUMO EMOP | SCO
30898 | Arruela borr.p/flange 800mm. | UN | 39.529 | INSUMO EMOP | SCO
30899 | Arruela borr.p/flange 900mm. | UN | 43.0664 | INSUMO EMOP | SCO
30900 | Arruela borr.p/flange 1000mm. | UN | 50.7638 | INSUMO EMOP | SCO
30901 | Arruela borr.p/flange 1200mm. | UN | 56.382 | INSUMO EMOP | SCO
30902 | Parafuso p/flange 24x100mm. | UN | 6.9242 | INSUMO EMOP | SCO
30903 | Parafuso p/flange 27x120mm. | UN | 9.4055 | INSUMO EMOP | SCO
30904 | Parafuso p/flange 30x130mm. | UN | 21.2923 | INSUMO EMOP | SCO
30905 | Parafuso p/flange 33x130mm. | UN | 24.8121 | INSUMO EMOP | SCO
30906 | Parafuso p/flange 36x140mm. | UN | 31.8516 | INSUMO EMOP | SCO
30907 | Parafuso p/flange 39x150mm. | UN | 38.8915 | INSUMO EMOP | SCO
30908 | Parafuso p/flange 45x180mm. | UN | 67.1658 | INSUMO EMOP | SCO
30909 | Arruela borracha para flange 450mm. | UN | 27.5124 | INSUMO EMOP | SCO
30910 | Arruela de borracha para flange 1400mm | UN | 62.5846 | INSUMO EMOP | SCO
30911 | Arruela de borracha para flange 1500mm | UN | 69.4681 | INSUMO EMOP | SCO
30912 | Desgaste de dentes e porta dentes | UN | 3.8895 | INSUMO EMOP | SCO
30913 | Tela de arame galvanizado,revestido empvc,fio nº 12 de 75mm | M2 | 26.86 | INSUMO EMOP | SCO
30914 | Pinus, peca 1 x 7cm | M | 0.8125 | INSUMO EMOP | SCO
30915 | Pinus, peca 2,5 x 5cm | M | 1.0341 | INSUMO EMOP | SCO
30916 | Pinus, peca 2,5 x 10cm | M | 2.1131 | INSUMO EMOP | SCO
30917 | Peca de pinus, p/m3 | M3 | 807.2252 | INSUMO EMOP | SCO
30918 | Custo hora p/escav.,concretagem e posicionamento da gaiola de parede diafragma | H | 1374.7962 | INSUMO EMOP | SCO
30919 | Tubo concr.diam.de 500mm,incl.forn. | M | 118.1155 | INSUMO EMOP | SCO
30920 | Limpeza manual de galeria circ. | UN | 77.4972 | INSUMO EMOP | SCO
30921 | Composicao basica-ensaio de laboratorio | UN | 106.5732 | INSUMO EMOP | SCO
30922 | Perfuracao manual, producao media 2,0m/h | H | 63.6933 | INSUMO EMOP | SCO
30923 | Perfuracao manual, producao media brutaem torno de 0,50m/h | H | 66.2593 | INSUMO EMOP | SCO
30924 | Custo horario produtivo - diamante | H | 341.4975 | INSUMO EMOP | SCO
30926 | Fase de campo p/locacao de estradas c/orografia nao acidentada e veg. leve | KM | 7675.7526 | INSUMO EMOP | SCO
30927 | Nivel de eixo-estrada em ter. de orografia nao acidentada e veg. densa | KM | 313.6384 | INSUMO EMOP | SCO
30928 | Nivel off-sets em ter. de orografia naoacidentada e veg. leve | KM | 749.4136 | INSUMO EMOP | SCO
30929 | Levantamento de secao de estrada em ter.de orografia nao acidentada e veg. leve | KM | 669.1442 | INSUMO EMOP | SCO
30930 | Locacao de off-set em ter. de orografianao acidentada e veg. densa | KM | 384.3392 | INSUMO EMOP | SCO
30931 | Fase de escritorio p/locomocao de estradas c/orografia nao acidentada | KM | 1053.2933 | INSUMO EMOP | SCO
30932 | Custo hora produtivo - widia solo | H | 190.0159 | INSUMO EMOP | SCO
30933 | Custo hora produtivo - widia alt. | H | 197.5658 | INSUMO EMOP | SCO
30934 | Custo hora produtivo - widia rocha | H | 176.948 | INSUMO EMOP | SCO
30935 | Custo hora produtivo de percussao | H | 102.7157 | INSUMO EMOP | SCO
30936 | Custo horario produtivo p/perf. c/equip.tipo wagon drill, incl.equipe e mat. | H | 210.8716 | INSUMO EMOP | SCO
30937 | Custo horario improdutivo - wagon drill | H | 105.3381 | INSUMO EMOP | SCO
30938 | Custo horario produtivo p/perf. c/equip.tipo roc-600, incl. equipe e mat. | H | 388.8848 | INSUMO EMOP | SCO
30939 | Custo improdutivo - wagon drill | H | 130.2329 | INSUMO EMOP | SCO
30940 | Janela correr c/2 folhas, de 150 x 150 x3,5cm | UN | 1176.1365 | INSUMO EMOP | SCO
30941 | Janela correr c/ 4 folhas, de 200 x 150x 3,5cm | UN | 1553.5065 | INSUMO EMOP | SCO
30942 | Janela guilhotina de cedro, de 100 x 150x 3cm | UN | 717.003 | INSUMO EMOP | SCO
30943 | Janela guilhotina de cedro, de 120 x 150x 3cm | UN | 861.6615 | INSUMO EMOP | SCO
30944 | Janela guilhotina de cedro, de 150 x 150x 3cm | UN | 1088.0835 | INSUMO EMOP | SCO
30945 | Porta frisos, de 80 x 210 x3,5cm | UN | 583.665 | INSUMO EMOP | SCO
30947 | Corte e remocao do pav.,apicoamento da laje,formas e concretagem dos bercos c/concr.fck>=25mpa - 24h, utiliz. grauth | M | 280.4971 | INSUMO EMOP | SCO
30948 | Valor p/custo de materia prima nacional | UN | 543.1059 | INSUMO EMOP | SCO
30949 | Hora produtiva (cp) de chassis de caminhao 7,5t, c/motorista | H | 124.0672 | INSUMO EMOP | SCO
30950 | Hora improdutiva c/motor funcionando (cf) de chassis de caminhao 7,5t, c/motorista | H | 56.4333 | INSUMO EMOP | SCO
30951 | Hora improdutiva c/motor parado (ci) dechassis de caminhao 7,5t, c/motorista | H | 47.8808 | INSUMO EMOP | SCO
30952 | Tela galvanizada 7,5cm | M2 | 17.49 | INSUMO EMOP | SCO
30953 | Arame galv. nº 10 | KG | 5.9584 | INSUMO EMOP | SCO
30954 | Sismografo,controle de barulho,controlede particulas, controle de gases | UN | 2.4464 | INSUMO EMOP | SCO
30955 | Sinalizacao, limp. e conservacao da areaadjacente, colurb, seguros, telas, lonas, cordas, paiois, mangueiras, etc | UN | 1811.0361 | INSUMO EMOP | SCO
30956 | Perfil "h" de aco carbono, p/usos gerais,padrao americano, compr.usual, preco deusina, de 6"x6". forn. | KG | 2.5278 | INSUMO EMOP | SCO
30957 | Perfil "u" de aco carbono, p/usos gerais, padrao americano, compr. usual, precode usina, de 6"x2". forn. | KG | 2.4629 | INSUMO EMOP | SCO
30958 | Barra chata de aco carbono, p/usos gerais, padrao americano, fabricacao usual, preco de usina, de 5" x 1/2". forn. | KG | 2.2803 | INSUMO EMOP | SCO
30959 | Implantacao de placas de sinalizacao vertical em rodoviais, incl.transp.,c/motorista,p/duas castanhas. | M2 | 31.7112 | INSUMO EMOP | SCO
30960 | Implantacao de placas de sinalizacao vertical em rodovias,incl.transp.c/motorista,p/um ou dois postes de madeira de lei | M2 | 44.9523 | INSUMO EMOP | SCO
30961 | Usinagem de brita para obtensao de britagraduada sendo o preco referido ao m3 brita grad. compartada | M3 | 3.2215 | INSUMO EMOP | SCO
30962 | Forma metalica p/concreto,c/fornecimento,confeccao,montagem e desmontagem com 25vezes utilizacao,enclus.escoramento | M2 | 29.5206 | INSUMO EMOP | SCO
30963 | Meio fio de conc. simples(fck-15 mpa), moldado no local, tipo der-rj, med. 0,15mbase, alt. 0,30m. forn.,escav.e reater. | M | 50.1622 | INSUMO EMOP | SCO
30964 | Aluguel horario produtivo de lama asfaltica compreendendo apenas depreciacao, juros e manutencao (exclusive operacao) | H | 117.2247 | INSUMO EMOP | SCO
30965 | Distanciometro eletronico acoplado a teodolito | H | 7.479 | INSUMO EMOP | SCO
30966 | Nivel wild-na-z | H | 0.8226 | INSUMO EMOP | SCO
30967 | Forn. e coloc. em encosta de marcos topograficos de concreto com pino de referencia de latao | UN | 56.4119 | INSUMO EMOP | SCO
30968 | Base de brita corrida, inclusive fornecimento dos materiais, medida apos a compactacao | M3 | 64.7136 | INSUMO EMOP | SCO
30969 | Revestimento do concreto betuminoso usinado a quente com 5cm de espessura excluido o transporte da usina para a pista | M2 | 37.0257 | INSUMO EMOP | SCO
30970 | Regularizacao de sub-leito de acordo como der-rj exclusive transporte e escavacao de corretivos | M2 | 1.2208 | INSUMO EMOP | SCO
30971 | Imprimacao base de pavimentacao de acordo com as instrucoes para execucao do der-rj | M2 | 8.2789 | INSUMO EMOP | SCO
30972 | Pavimentacao com paralelepipedos sendo rejuntamento com betume e cascalinho | M2 | 89.8857 | INSUMO EMOP | SCO
30973 | Capa selante c/aplicacao asfalto niproporcao 1,1 a 1,4 litros/m2, distribuicao agregados (5 a 15kg/m2) compact-rolo | M2 | 4.691 | INSUMO EMOP | SCO
30974 | Pintura de ligacao de acordo com as instrucoes para execucao do der-rj | M2 | 1.5549 | INSUMO EMOP | SCO
30975 | Meio-fio reto de concreto simples(fck=15mpa) de 0,15m na base 0,45m de altura rejunt.argam.cim.ar.1:3,5 | M | 73.5741 | INSUMO EMOP | SCO
30976 | Meio-fio de concreto simples(fck=13,5mpa) tipo der-rj, 0,15m base 0,30m altura rejuntamento cim. areia 1:3,5 | M | 50.2501 | INSUMO EMOP | SCO
30977 | Custo produtivo de paralisacao, desloc.ou inst. de equipamento de sondagem a percussao, inc. o equip. e a equipe a disp. | H | 84.4607 | INSUMO EMOP | SCO
30978 | Custo improdutivo paralisacao,deslocamentos/instalacao de equipam.sondagem rotativa c/equipamento/equipe operacao | H | 91.4344 | INSUMO EMOP | SCO
30979 | Moldagem e coleta corpo de prova de concreto, exec.por fir | UN | 42.5269 | INSUMO EMOP | SCO
30980 | Moldagem e coleta corpo de prova de concreto, considerando o transporte para umadistancia de ate 100km | UN | 68.0798 | INSUMO EMOP | SCO
30981 | Moldagem e coleta de corpo de prova de concreto executado por firma especializada com transporte ate 250km | UN | 145.651 | INSUMO EMOP | SCO
30982 | Confeccao de rampa de terra para subidae descida de equipamento presado em carreta | UN | 32.2291 | INSUMO EMOP | SCO
30983 | Revestimento tipo lama asfaltica fina conforme instrucao der-rj,exclusive fornecimento e transporte materiais | M2 | 2.4602 | INSUMO EMOP | SCO
30984 | Barra aco ca-25 redonda sem saliencia oumossa, diametro de 6,3mm a 8,0mm (1/4 a5/16) | KG | 4.614 | INSUMO EMOP | SCO
30985 | Limpeza superficie metalica,em pontes,viadutos ou estrutura semelhante,utiliz.lixadeira/raspadeira,producao de 280m2/m | M2 | 28.842 | INSUMO EMOP | SCO
30986 | Assentamento de tubulacao de chapa de aco de 1/4" espessura com 6,00m de comprimento,400mm diametro,solda,exclus.tubos | M | 62.333 | INSUMO EMOP | SCO
30987 | Tubo ca-1 conc.arm.p/galerias aguas pluviais com 1,00m diam.forn.mat.c/cim/areia1:4. fornec.e assentam. | M | 442.4393 | INSUMO EMOP | SCO
30989 | Cravacao de perfil de aco i de 10" e 12" | M | 70.4619 | INSUMO EMOP | SCO
30991 | Cravacao de estaca de eucalipto com diametro 25cm,exclusive estaca | M | 61.3853 | INSUMO EMOP | SCO
30993 | Perfuracao rotativa com coroa de widia em solo,diametro,nx,horizontal,inclusivedeslocamento e instalacoes | M | 118.8399 | INSUMO EMOP | SCO
30994 | Tubo concreto simples classe c-1 p/coletor aguas pluviais de 0,40m diametro inclus.forn.mat.cim/areia 1:4.forn.e assent. | M | 89.1684 | INSUMO EMOP | SCO
30995 | Tubo concreto simples c-1 p/aguas pluviais de 0,60m, diametro c/fornec.materiaisp/rejuntam.forn. e assentam. | M | 151.6375 | INSUMO EMOP | SCO
30996 | Tubo ca-1 conc.armado p/galeriais aguaspluviais c/0,80m diam. forn.materiais com areia+cimento 1:4.fornec.e assentam. | M | 257.705 | INSUMO EMOP | SCO
30997 | Caibro 2" x 3" | M | 8.645 | INSUMO EMOP | SCO
30998 | Taco de alvenaria (2,5 x 10 x 20)cm | UN | 1.073 | INSUMO EMOP | SCO
31000 | Pintura interna/externa sobre ferro c/tinta alquidica esmalt.brilh.equiv.lagoline,incl.limp.lixam.aplic.zarcao 2 demaos | M2 | 20.6448 | INSUMO EMOP | SCO
31001 | Macaranduba aparelhada 3" x 9" | M | 44.46 | INSUMO EMOP | SCO
31002 | Macaranduba aparelhada 1,5 x 4,0cm | M | 2.52 | INSUMO EMOP | SCO
31003 | Macaranduba aparelhada 2,0 x 10,0cm | M | 13.68 | INSUMO EMOP | SCO
31004 | Macaranduba aparelhada 1.1/2" x 3" | M | 7.8 | INSUMO EMOP | SCO
31005 | Macaranduba aparelhada 3" x 12" | M | 63.504 | INSUMO EMOP | SCO
31006 | Macaranduba aparelhada 3" x 3" | M | 12.708 | INSUMO EMOP | SCO
31007 | Macaranduba aparelhada 3" x 4.1/2" | M | 23.28 | INSUMO EMOP | SCO
31008 | Macaranduba aparelhada 3" x 6" | M | 30 | INSUMO EMOP | SCO
31009 | Macaranduba aparelhada 2" x 3" | M | 10.374 | INSUMO EMOP | SCO
31011 | Pinus,peca 1" x 12" e 1" x 9" | M2 | 20.6164 | INSUMO EMOP | SCO
31012 | Estaca mangue | UN | 0.91 | INSUMO EMOP | SCO
31013 | Concreto 15mpa com brita 0.fornecimento. | M3 | 183.4564 | INSUMO EMOP | SCO
31014 | Concreto dosado racionalmente p/uma resistencia caracteristica a compres.25mpa,incl.5% perdas e adicao 8% microssilica | M3 | 243.0627 | INSUMO EMOP | SCO
31015 | Concreto auto-adensavel,dosado racionalmente p/uma resistencia caracteristica acompres.30mpa,incl.5% de perdas | M3 | 314.2186 | INSUMO EMOP | SCO
31016 | Concreto alto desempenho(cad) dosado racionalmente p/uma resistencia caracteristica a compres.50mpa,incl.5% de perdas | M3 | 275.7328 | INSUMO EMOP | SCO
31017 | Concreto alto desempenho(cad) dosado racionalmente p/uma resistencia caracteristica a compres.60mpa,incl.5% de perdas | M3 | 299.3559 | INSUMO EMOP | SCO
31018 | Concreto alto desempenho(cad) dosado racionalmente p/uma resistencia caracteristica a compres.70mpa,incl.5% de perdas | M3 | 320.1556 | INSUMO EMOP | SCO
31019 | Concreto dosado racionalmente 25mpa,comadicao de 8% de microssilica | M3 | 395.8215 | INSUMO EMOP | SCO
31020 | Barra de aco ca-25,redonda,sem salienciaou mossa,diametro igual a 6,3mm | KG | 8.1228 | INSUMO EMOP | SCO
31021 | Barra de aco ca-25,redonda,sem salienciaou mossa,diametro de 8mm | KG | 6.9439 | INSUMO EMOP | SCO
31022 | Barra de aco ca-25,redonda,sem salienciaou mossa,diametro maior ou igual a 10mm | KG | 6.3834 | INSUMO EMOP | SCO
31023 | Fio de aco ca-60,redondo,sem salienciaou mossa,diametro entre 4,2 a 5mm | KG | 7.3732 | INSUMO EMOP | SCO
31024 | Fio de aco ca-60,redondo,sem salienciaou mossa,diametro acima de 5mm | KG | 7.3305 | INSUMO EMOP | SCO
31025 | Barra de aco ca-50,com saliencia ou mossa,diametro de 6,3mm | KG | 7.4155 | INSUMO EMOP | SCO
31026 | Barra de aco ca-50,com saliencia ou mossa,diametro de 8 a 12,5mm | KG | 6.9935 | INSUMO EMOP | SCO
31027 | Barra de aco ca-50,com saliencia ou mossa,diametro acima de 12,5mm | KG | 5.9433 | INSUMO EMOP | SCO
31028 | Barra de aco ca-25,com saliencia ou mossa,diametro de 6,3mm | KG | 8.638 | INSUMO EMOP | SCO
31029 | Barra de aco ca-25,com saliencia ou mossa,diametro de 8mm | KG | 7.6127 | INSUMO EMOP | SCO
31030 | Barra de aco ca-25,com saliencia ou mossa,diametro maior ou igual a 10mm | KG | 7.206 | INSUMO EMOP | SCO
31031 | Fio de aco ca-60,com saliencia ou mossa,diametro entre 4,2 a 5mm | KG | 8.1958 | INSUMO EMOP | SCO
31032 | Fio de aco ca-60,com saliencia ou mossa,diametro acima de 5mm | KG | 7.9993 | INSUMO EMOP | SCO
31033 | Barra de aco ca-50,com saliencia ou mossa,diametro de 6,3mm | KG | 7.9307 | INSUMO EMOP | SCO
31034 | Barra de aco ca-50,com saliencia ou mossa,diametro de 8 a 12,5mm | KG | 7.5087 | INSUMO EMOP | SCO
31035 | Barra de aco ca-50,com saliencia ou mossa,diametro acima de 12,5mm | KG | 6.4585 | INSUMO EMOP | SCO
SCO
SCO |  |  |  |  | SCO
SCO
código | descrição | unidade | preços 06/19 |  | SCO
SCO
SCO
AD 04.05.0050 | Analise granulometrica sem sedimentacao.(desonerado) | un | 168.59 | SCO | SCO
AD 04.05.0053 | Analise granulometrica completa, em amostra de solo, de acordo com a NBR7181 e NBR6457, compreendendo as fases de peneiramento e sedimentacao, quando constatada a presenca de particulas finas em sua composicao.(desonerado) | un | 266.1 | SCO | SCO
AD 04.05.0100 | Ensaio de adensamento endometrico em amostra de solo, envolvendo, no minimo, 10 estagios de carga, inclusive um laco de descarregamento e recarregamento, de acordo com as recomendacoes estabelecidas na NBR12007.(desonerado) | un | 1258.51 | SCO | SCO
AD 04.05.0150 | Ensaio de cizalhamento direto em solo, com, no minimo, 3 niveis de tensao normal aplicada a amostra e com apresentacao das curvas de tensao cisalhante por deslocamento horizontal e deslocamento vertical por deslocamento horizontal, em mm, para cada um dos 3 niveis de tensao.(desonerado) | un | 1150.97 | SCO | SCO
AD 04.05.0200 | Ensaio de laboratorio, para determinacao da Densidade Real dos graos de amostra de solo, de acordo com as recomendacoes de preparo descritas na NBR6457.(desonerado) | un | 140.34 | SCO | SCO
AD 04.05.0250 | Ensaio para determinacao, em laboratorio, do Limite de Liquidez de amostra de solo fino, de acordo com as recomendacoes da NBR7180 e da NBR6457.(desonerado) | un | 102.07 | SCO | SCO
AD 04.05.0300 | Ensaio para determinacao, em laboratorio, do Limite de Plasticidade de amostra de solo fino, de acordo com as recomendacoes da NBR7180 e da NBR6457.(desonerado) | un | 102.07 | SCO | SCO
AD 04.05.0325 | Ensaio para determinacao de massa especifica aparente "in situ" (DPTM-92/64).(desonerado) | un | 56.5 | SCO | SCO
AD 04.05.0350 | Ensaio para determinacao, em laboratorio, do Peso Especifico Aparente de amostra de solo, de acordo com as recomendacoes da NBR6457.(desonerado) | un | 56.5 | SCO | SCO
AD 04.05.0450 | Ensaio para determinacao do Indice de Suporte California (CBR) - 3 pontos - obtido com energia Proctor Normal, atraves de, no minimo, 5 corpos de prova, conforme recomendacoes da NBR9895.(desonerado) | un | 1024.3 | SCO | SCO
AD 04.05.0500 | Ensaio para determinacao, no campo, da umidade aparente do solo, atraves do Metodo "speedy".(desonerado) | un | 35.54 | SCO | SCO
AD 04.05.0550 | Ensaio para determinacao da umidade natural de amostras de solo, em laboratorio.(desonerado) | un | 52.86 | SCO | SCO
AD 04.05.0600 | Extracao e acondicionamento de amostra indeformada de solo, com pistao estacionario de 100mm e de acordo com as recomendacoes estabelecidas na NBR9820.(desonerado) | un | 266.1 | SCO | SCO
AD 04.05.0650 | Instalacao de medidor de nivel de agua, inclusive transporte da equipe.(desonerado) | m | 183.14 | SCO | SCO
AD 04.05.0700 | Sondagem manual com pa e picareta, por metro linear ou fracao.(desonerado) | m | 140.34 | SCO | SCO
AD 04.05.0703 | Sondagem manual com trado e cavadeira, por metro linear ou fracao.(desonerado) | m | 119.38 | SCO | SCO
AD 04.05.0706 | Sondagem de reconhecimento, a trado manual, com diametro de 100mm.(desonerado) | m | 96.2 | SCO | SCO
AD 04.10.0050 | Sondagem rotativa vertical, em rocha alterada, com coroa de Widia ou similar, diametro B (60mm), inclusive deslocamento e posicionamento em cada furo.(desonerado) | m | 176.4 | SCO | SCO
AD 04.10.0100 | Sondagem rotativa vertical, em rocha alterada, com coroa de Widia ou similar, diametro N (75mm), inclusive deslocamento e posicionamento em cada furo.(desonerado) | m | 205.85 | SCO | SCO
AD 04.10.0150 | Sondagem rotativa vertical, em solo, com coroa de Widia ou similar, diametro B (60mm), inclusive deslocamento e posicionamento em cada furo.(desonerado) | m | 100.61 | SCO | SCO
AD 04.10.0200 | Sondagem rotativa vertical, em solo, com coroa de Widia ou similar, diametro N (75mm), inclusive deslocamento e posicionamento em cada furo.(desonerado) | m | 108.67 | SCO | SCO
AD 04.15.0050 | Sondagem rotativa com Coroa de diamante, em rocha sa, diametro HW, inclinada (qualquer inclinacao diferente da vertical), inclusive deslocamento dentro do canteiro e instalacao da sonda no furo.(desonerado) | m | 775.19 | SCO | SCO
AD 04.15.0100 | Sondagem rotativa com Coroa de diamante, em rocha sa, diametro NW, inclinada (qualquer inclinacao diferente da vertical), inclusive deslocamento dentro do canteiro e instalacao da sonda no furo.(desonerado) | m | 627.92 | SCO | SCO
AD 04.15.0150 | Sondagem rotativa vertical, em rocha alterada, com coroa de diamante, diametro B (60mm), inclusive deslocamento e posicionamento em cada furo.(desonerado) | m | 509.97 | SCO | SCO
AD 04.15.0200 | Sondagem rotativa vertical, em rocha alterada, com coroa de diamante, diametro H (99mm), inclusive deslocamento e posicionamento em cada furo.(desonerado) | m | 591.36 | SCO | SCO
AD 04.15.0250 | Sondagem rotativa vertical, em rocha sa, com coroa de diamante, diametro B (60mm), inclusive deslocamento e posicionamento em cada furo.(desonerado) | m | 502.76 | SCO | SCO
AD 04.15.0300 | Sondagem rotativa vertical, em rocha sa, com coroa de diamante, diametro N (75mm), inclusive deslocamento e posicionamento em cada furo.(desonerado) | m | 550.79 | SCO | SCO
AD 04.15.0400 | Sondagem rotativa vertical, em rocha sa, com coroa de diamante, diametro H (99mm), inclusive deslocamento e posicionamento em cada furo.(desonerado) | m | 680.54 | SCO | SCO
AD 04.20.0050 | Sondagem a percussao com diametro ate 3", com ensaio de penetracao (SPT) a cada metro, incluindo relatorio contendo classificacao tatil visual das amostras, perfis individuais dos furos, planta de localizacao e respectivas cotas das sondagens. Inclui deslocamento ate 50m de distancia e instalacao do tripe em cada furo dentro do canteiro, excluindo mobilizacao e desmobilizacao.(desonerado) | m | 60 | SCO | SCO
AD 05.05.0050 | Analise granulometrica sem sedimentacao. | un | 189.63 | SCO | SCO
AD 05.05.0053 | Analise granulometrica completa, em amostra de solo, de acordo com a NBR7181 e NBR6457, compreendendo as fases de peneiramento e sedimentacao, quando constatada a presenca de particulas finas em sua composicao. | un | 299.3 | SCO | SCO
AD 05.05.0100 | Ensaio de adensamento endometrico em amostra de solo, envolvendo, no minimo, 10 estagios de carga, inclusive um laco de descarregamento e recarregamento, de acordo com as recomendacoes estabelecidas na NBR12007. | un | 1415.53 | SCO | SCO
AD 05.05.0150 | Ensaio de cizalhamento direto em solo, com, no minimo, 3 niveis de tensao normal aplicada a amostra e com apresentacao das curvas de tensao cisalhante por deslocamento horizontal e deslocamento vertical por deslocamento horizontal, em mm, para cada um dos 3 niveis de tensao. | un | 1294.58 | SCO | SCO
AD 05.05.0200 | Ensaio de laboratorio, para determinacao da Densidade Real dos graos de amostra de solo, de acordo com as recomendacoes de preparo descritas na NBR6457. | un | 157.85 | SCO | SCO
AD 05.05.0250 | Ensaio para determinacao, em laboratorio, do Limite de Liquidez de amostra de solo fino, de acordo com as recomendacoes da NBR7180 e da NBR6457. | un | 114.8 | SCO | SCO
AD 05.05.0300 | Ensaio para determinacao, em laboratorio, do Limite de Plasticidade de amostra de solo fino, de acordo com as recomendacoes da NBR7180 e da NBR6457. | un | 114.8 | SCO | SCO
AD 05.05.0325 | Ensaio para determinacao de massa especifica aparente "in situ" (DPTM-92/64). | un | 63.55 | SCO | SCO
AD 05.05.0350 | Ensaio para determinacao, em laboratorio, do Peso Especifico Aparente de amostra de solo, de acordo com as recomendacoes da NBR6457. | un | 63.55 | SCO | SCO
AD 05.05.0450 | Ensaio para determinacao do Indice de Suporte California (CBR) - 3 pontos - obtido com energia Proctor Normal, atraves de, no minimo, 5 corpos de prova, conforme recomendacoes da NBR9895. | un | 1152.1 | SCO | SCO
AD 05.05.0500 | Ensaio para determinacao, no campo, da umidade aparente do solo, atraves do Metodo "speedy". | un | 39.98 | SCO | SCO
AD 05.05.0550 | Ensaio para determinacao da umidade natural de amostras de solo, em laboratorio. | un | 59.45 | SCO | SCO
AD 05.05.0600 | Extracao e acondicionamento de amostra indeformada de solo, com pistao estacionario de 100mm e de acordo com as recomendacoes estabelecidas na NBR9820. | un | 299.3 | SCO | SCO
AD 05.05.0650 | Instalacao de medidor de nivel de agua, inclusive transporte da equipe. | m | 191.35 | SCO | SCO
AD 05.05.0700 | Sondagem manual com pa e picareta, por metro linear ou fracao. | m | 157.85 | SCO | SCO
AD 05.05.0703 | Sondagem manual com trado e cavadeira, por metro linear ou fracao. | m | 134.28 | SCO | SCO
AD 05.05.0706 | Sondagem de reconhecimento, a trado manual, com diametro de 100mm. | m | 106.28 | SCO | SCO
AD 05.10.0050 | Sondagem rotativa vertical, em rocha alterada, com coroa de Widia ou similar, diametro B (60mm), inclusive deslocamento e posicionamento em cada furo. | m | 191.23 | SCO | SCO
AD 05.10.0100 | Sondagem rotativa vertical, em rocha alterada, com coroa de Widia ou similar, diametro N (75mm), inclusive deslocamento e posicionamento em cada furo. | m | 223.16 | SCO | SCO
AD 05.10.0150 | Sondagem rotativa vertical, em solo, com coroa de Widia ou similar, diametro B (60mm), inclusive deslocamento e posicionamento em cada furo. | m | 109.07 | SCO | SCO
AD 05.10.0200 | Sondagem rotativa vertical, em solo, com coroa de Widia ou similar, diametro N (75mm), inclusive deslocamento e posicionamento em cada furo. | m | 117.8 | SCO | SCO
AD 05.15.0050 | Sondagem rotativa com Coroa de diamante, em rocha sa, diametro HW, inclinada (qualquer inclinacao diferente da vertical), inclusive deslocamento dentro do canteiro e instalacao da sonda no furo. | m | 832.8 | SCO | SCO
AD 05.15.0100 | Sondagem rotativa com Coroa de diamante, em rocha sa, diametro NW, inclinada (qualquer inclinacao diferente da vertical), inclusive deslocamento dentro do canteiro e instalacao da sonda no furo. | m | 675.08 | SCO | SCO
AD 05.15.0150 | Sondagem rotativa vertical, em rocha alterada, com coroa de diamante, diametro B (60mm), inclusive deslocamento e posicionamento em cada furo. | m | 549.48 | SCO | SCO
AD 05.15.0200 | Sondagem rotativa vertical, em rocha alterada, com coroa de diamante, diametro H (99mm), inclusive deslocamento e posicionamento em cada furo. | m | 633.13 | SCO | SCO
AD 05.15.0250 | Sondagem rotativa vertical, em rocha sa, com coroa de diamante, diametro B (60mm), inclusive deslocamento e posicionamento em cada furo. | m | 541.42 | SCO | SCO
AD 05.15.0300 | Sondagem rotativa vertical, em rocha sa, com coroa de diamante, diametro N (75mm), inclusive deslocamento e posicionamento em cada furo. | m | 591.78 | SCO | SCO
AD 05.15.0400 | Sondagem rotativa vertical, em rocha sa, com coroa de diamante, diametro H (99mm), inclusive deslocamento e posicionamento em cada furo. | m | 730.66 | SCO | SCO
AD 05.20.0050 | Sondagem a percussao com diametro ate 3", com ensaio de penetracao (SPT) a cada metro, incluindo relatorio contendo classificacao tatil visual das amostras, perfis individuais dos furos, planta de localizacao e respectivas cotas das sondagens. Inclui deslocamento ate 50m de distancia e instalacao do tripe em cada furo dentro do canteiro, excluindo mobilizacao e desmobilizacao. | m | 60 | SCO | SCO
AD 09.05.0050 | Marcacao de obra, sem instrumento topografico, considerada a projecao horizontal da area envolvente.(desonerado) | m2 | 2.38 | SCO | SCO
AD 09.10.0100 | Locacao de obra com aparelho topografico, sobre cerca de marcacao, inclusive construcao desta e sua pre-locacao e o fornecimento do material e tendo, por medicao, o perimetro a construir.(desonerado) | m | 16.81 | SCO | SCO
AD 10.05.0050 | Marcacao de obra, sem instrumento topografico, considerada a projecao horizontal da area envolvente. | m2 | 2.54 | SCO | SCO
AD 10.10.0100 | Locacao de obra com aparelho topografico, sobre cerca de marcacao, inclusive construcao desta e sua pre-locacao e o fornecimento do material e tendo, por medicao, o perimetro a construir. | m | 18.06 | SCO | SCO
AD 14.05.0050 | Deslocamento, entre furos, de equipamento de sondagem a percurssao, incluindo desmontagem e remontagem.(desonerado) | un | 220.1 | SCO | SCO
AD 14.10.0050 | Carga e descarga de equipamentos pesados em carretas, exclusive o custo horario do equipamento, durante a operacao.(desonerado) | t | 35.04 | SCO | SCO
AD 14.10.0100 | Transporte de andaime suspenso, tipo leve, para pintura, inclusive ida e volta do caminhao, carga e descarga (considerar o minimo de 40unxKm, para calculo deste transporte).(desonerado) | un.Km | 1.79 | SCO | SCO
AD 14.10.0150 | Transporte de andaime suspenso, tipo pesado, para revestimento, inclusive ida e volta do caminhao, carga e descarga (considerar o minimo de 200unxKm, para calculo deste transporte).(desonerado) | un.Km | 8.76 | SCO | SCO
AD 14.10.0200 | Transporte de andaime tubular, considerando-se a area de projecao vertical do andaime, inclusive ida e volta do caminhao, carga e descarga (considerar o minimo de 315m2xKm, para calculo deste transporte).(desonerado) | m2.Km | 0.15 | SCO | SCO
AD 14.10.0250 | Transporte de elevador de obras constituido por cabine aberta, com plataforma, guinchos e cabos de 16m de altura.(desonerado) | un.Km | 132.73 | SCO | SCO
AD 14.10.0300 | Transporte de equipamentos pesados em carretas, exclusive a carga e descarga e o custo horario dos equipamentos transportados.(desonerado) | t.Km | 1.47 | SCO | SCO
AD 14.10.0350 | Transporte maritimo de carga de qualquer natureza, exclusive despesas de carga e descarga, no trajeto da Ilha do Governador ate a Ilha de Paqueta ou vice-versa, em embarcacao apropriada (considerar apenas a viagem com a carga).(desonerado) | t | 39.52 | SCO | SCO
AD 14.15.0050 | Caminhoneta de servico, com cabine e cacamba, com motor bicombustivel, cabine simples, com ar condicionado e direcao hidraulica, capacidade de carga minima de 650Kg, tracao 4 x 2, com motorista, material de operacao e material de manutencao. Custo horario produtivo.(desonerado) | h | 65.24 | SCO | SCO
AD 14.15.0100 | Caminhoneta de servico, com cabine e cacamba, com motor bicombustivel, cabine simples, com ar condicionado e direcao hidraulica, capacidade de carga minima de 650Kg, tracao 4 x 2, com motorista e material de operacao. Custo horario improdutivo (motor funcionando).(desonerado) | h | 38.3 | SCO | SCO
AD 14.15.0150 | Caminhoneta de servico, com cabine e cacamba, com motor bicombustivel, cabine simples, com ar condicionado e direcao hidraulica, capacidade de carga minima de 650Kg, tracao 4 x 2, com motorista. Custo horario improdutivo (motor desligado).(desonerado) | h | 14.65 | SCO | SCO
AD 14.15.0200 | Caminhoneta de servico, capacidade minima para 13 passageiros ou 1650Kg, com motorista, material de operacao e material de manutencao, com as seguintes especificacoes minimas: motor a gasolina de 123CV, modelo basico. Custo horario diurno (entre 05:00h e 22:00h).(desonerado) | h | 45.23 | SCO | SCO
AD 14.15.0250 | Caminhoneta de Servico, capacidade de 13 passageiros ou 1650Kg, com motorista, material de operacao e material de manutencao, com as seguintes especificacoes minimas: motor a gasolina de 123CV, modelo basico. Custo horario produtivo.(desonerado) | h | 79.01 | SCO | SCO
AD 14.15.0300 | Caminhoneta de Servico, capacidade de 13 passageiros ou 1650Kg, com motorista e material de operacao, com as seguintes especificacoes minimas: motor a gasolina de 123CV. Custo horario improdutivo (motor funcionando).(desonerado) | h | 56.25 | SCO | SCO
AD 14.15.0350 | Caminhoneta de Servico, capacidade de 13 passageiros ou 1650Kg, com motorista, com as seguintes especificacoes minimas: motor a gasolina de 123CV. Custo horario improdutivo (motor desligado).(desonerado) | h | 18.55 | SCO | SCO
AD 14.15.0401 | Caminhoneta de Servico, capacidade de 7 passageiros ou 600 Kg, com motorista, material de operacao e material de manutencao, com as seguintes especificacoes minimas: a gasolina de 83CV, autonomia de 3000 Km/mes. Custo mensal.(desonerado) | un.mes | 5064.89 | SCO | SCO
AD 14.15.0403 | Caminhoneta de Servico (kilometragem adicional), capacidade para 13 passageiros ou 1650 Kg, com motorista, material de operacao e material de manutencao, com as seguintes especificacoes minimas: motor a gasolina de 123CV. Custo do quilometro adicional.(desonerado) | Km | 0.75 | SCO | SCO
AD 14.15.0550 | Carreta para transporte pesado, com capacidade de carga util de 60/80t, com motorista operador, material de operacao e material de manutencao, com as seguintes especificacoes minimas: motor diesel de 330CV, chassis extensivel ate 21m e semi-reboque de 4 eixos. Custo horario produtivo.(desonerado) | h | 294.6 | SCO | SCO
AD 14.15.0600 | Carreta para transporte pesado, com capacidade de carga util de 60/80t, com motorista operador e material de operacao, com as seguintes especificacoes minimas: motor diesel de 330CV, chassis extensivel ate 21m e semi-reboque de 4 eixos. Custo horario improdutivo (motor funcionando).(desonerado) | h | 128.01 | SCO | SCO
AD 14.15.0650 | Carreta para transporte pesado, com capacidade de carga util de 60/80t, com motorista operador, com as seguintes especificacoes minimas: motor diesel de 330CV, chassis extensivel ate 21m e semi-reboque de 4 eixos. Custo horario improdutivo (motor desligado).(desonerado) | h | 104.83 | SCO | SCO
AD 14.15.0700 | Carreta para transporte pesado, com capacidade de carga util de 30t, com motorista operador, material de operacao e material de manutencao, com as seguintes especificacoes minimas: motor diesel de 330CV, chassis extensivel ate 21m e semi-reboque de 3 eixos. Custo horario produtivo.(desonerado) | h | 212.54 | SCO | SCO
AD 14.15.0703 | Carreta para transporte pesado, com capacidade de carga util de 30t, com motorista operador e material de operacao, com as seguintes especificacoes minimas: motor diesel de 330CV, chassis extensivel ate 21m e semi-reboque de 3 eixos. Custo horario improdutivo (motor funcionando).(desonerado) | h | 107.24 | SCO | SCO
AD 14.15.0706 | Carreta para transporte pesado, com capacidade de carga util de 30t, com motorista, com as seguintes especificacoes minimas: motor diesel de 330CV, chassis extensivel ate 21m e semi-reboque de 3 eixos. Custo horario improdutivo (motor desligado).(desonerado) | h | 54.59 | SCO | SCO
AD 14.15.0750 | Veiculo de servico, motor 1.0, com ar condicionado, direcao hidraulica, radio, inclusive combustivel, seguro, lubrificacao, manutencao, licenciamento, quilometragem livre, sem motorista. Custo mensal.(desonerado) | un.mes | 3962.04 | SCO | SCO
AD 14.15.0770 | Veiculo de servico para apoio as operacoes de trafego, motor 1.0 a gasolina, 4 portas, com ar condicionado e direcao hidraulica, identificacao padrao CET-RIO, sinalizador giratorio, equipamento de rastreamento, inclusive combustivel, licenciamento, seguro obrigatorio, lubrificacao, manutencao, lavagem geral. Quilometragem media de 3.300 Km / mes, sem motorista. Custo mensal.(desonerado) | un.mes | 3415.69 | SCO | SCO
AD 14.15.0800 | Veiculo de servico, motor 1.0 a gasolina, de 69 CV (67,6 HP), para apoio as operacoes de trafego (uso exclusivo SMTR/CET-RIO), com ar condicionado, direcao hidraulica, inclusive material de operacao e material de manutencao, licenciamento, seguro e adesivos na carroceria, sinalizador giratorio, radio AM/FM digital, e caixa de ferramentas e acessorios. Quilometragem media de 4.500Km/mes, sem motorista. Custo mensal.(desonerado) | un.mes | 4308.61 | SCO | SCO
AD 15.05.0050 | Deslocamento, entre furos, de equipamento de sondagem a percurssao, incluindo desmontagem e remontagem. | un | 242.35 | SCO | SCO
AD 15.10.0050 | Carga e descarga de equipamentos pesados em carretas, exclusive o custo horario do equipamento, durante a operacao. | t | 38.46 | SCO | SCO
AD 15.10.0100 | Transporte de andaime suspenso, tipo leve, para pintura, inclusive ida e volta do caminhao, carga e descarga (considerar o minimo de 40unxKm, para calculo deste transporte). | un.Km | 1.82 | SCO | SCO
AD 15.10.0150 | Transporte de andaime suspenso, tipo pesado, para revestimento, inclusive ida e volta do caminhao, carga e descarga (considerar o minimo de 200unxKm, para calculo deste transporte). | un.Km | 8.93 | SCO | SCO
AD 15.10.0200 | Transporte de andaime tubular, considerando-se a area de projecao vertical do andaime, inclusive ida e volta do caminhao, carga e descarga (considerar o minimo de 315m2xKm, para calculo deste transporte). | m2.Km | 0.16 | SCO | SCO
AD 15.10.0250 | Transporte de elevador de obras constituido por cabine aberta, com plataforma, guinchos e cabos de 16m de altura. | un.Km | 144.58 | SCO | SCO
AD 15.10.0300 | Transporte de equipamentos pesados em carretas, exclusive a carga e descarga e o custo horario dos equipamentos transportados. | t.Km | 1.48 | SCO | SCO
AD 15.10.0350 | Transporte maritimo de carga de qualquer natureza, exclusive despesas de carga e descarga, no trajeto da Ilha do Governador ate a Ilha de Paqueta ou vice-versa, em embarcacao apropriada (considerar apenas a viagem com a carga). | t | 39.52 | SCO | SCO
AD 15.15.0050 | Caminhoneta de servico, com cabine e cacamba, com motor bicombustivel, cabine simples, com ar condicionado e direcao hidraulica, capacidade de carga minima de 650Kg, tracao 4 x 2, com motorista, material de operacao e material de manutencao. Custo horario produtivo. | h | 66.42 | SCO | SCO
AD 15.15.0100 | Caminhoneta de servico, com cabine e cacamba, com motor bicombustivel, cabine simples, com ar condicionado e direcao hidraulica, capacidade de carga minima de 650Kg, tracao 4 x 2, com motorista e material de operacao. Custo horario improdutivo (motor funcionando). | h | 39.48 | SCO | SCO
AD 15.15.0150 | Caminhoneta de servico, com cabine e cacamba, com motor bicombustivel, cabine simples, com ar condicionado e direcao hidraulica, capacidade de carga minima de 650Kg, tracao 4 x 2, com motorista. Custo horario improdutivo (motor desligado). | h | 15.83 | SCO | SCO
AD 15.15.0200 | Caminhoneta de servico, capacidade para 13 passageiros ou 1650Kg, com motorista, material de operacao e material de manutencao, com as seguintes especificacoes minimas: motor a gasolina de 123CV, modelo basico. Custo horario diurno (entre 05:00h e 22:00h). | h | 43.55 | SCO | SCO
AD 15.15.0250 | Caminhoneta de Servico, capacidade para 13 passageiros ou 1650Kg, com motorista, material de operacao e material de manutencao, com as seguintes especificacoes minimas: motor a gasolina de 123CV. Custo horario produtivo. | h | 114.44 | SCO | SCO
AD 15.15.0300 | Caminhoneta de Servico, capacidade para 13 passageiros ou 1650Kg, com motorista e material de operacao, com as seguintes especificacoes minimas: motor a gasolina de 123CV. Custo horario improdutivo (motor funcionando). | h | 57.61 | SCO | SCO
AD 15.15.0350 | Caminhoneta de Servico, capacidade para 13 passageiros ou 1650Kg, com motorista, com as seguintes especificacoes minimas: motor a gasolina de 123CV. Custo horario improdutivo (motor desligado). | h | 19.91 | SCO | SCO
AD 15.15.0401 | Caminhoneta de Servico, capacidade de 7 passageiros ou 600 Kg, com motorista, material de operacao e material de manutencao, com as seguintes especificacoes minimas: a gasolina de 83CV, autonomia de 3000 Km/mes. Custo mensal. | un.mes | 5272.57 | SCO | SCO
AD 15.15.0403 | Caminhoneta de Servico (kilometragem adicional), capacidade para 13 passageiros ou 1650 Kg, com motorista, material de operacao e material de manutencao, com as seguintes especificacoes minimas: motor a gasolina de 123CV. Custo do quilometro adicional. | Km | 0.75 | SCO | SCO
AD 15.15.0550 | Carreta para transporte pesado, com capacidade de carga util de 60/80t, com motorista operador, material de operacao e material de manutencao, com as seguintes especificacoes minimas: motor diesel de 330CV, chassis extensivel ate 21m e semi-reboque de 4 eixos. Custo horario produtivo. | h | 296.69 | SCO | SCO
AD 15.15.0600 | Carreta para transporte pesado, com capacidade de carga util de 60/80t, com motorista operador e material de operacao, com as seguintes especificacoes minimas: motor diesel de 330CV, chassis extensivel ate 21m e semi-reboque de 4 eixos. Custo horario improdutivo (motor funcionando). | h | 130.1 | SCO | SCO
AD 15.15.0650 | Carreta para transporte pesado, com capacidade de carga util de 60/80t, com motorista operador, com as seguintes especificacoes minimas: motor diesel de 330CV, chassis extensivel ate 21m e semi-reboque de 4 eixos. Custo horario improdutivo (motor desligado). | h | 106.92 | SCO | SCO
AD 15.15.0700 | Carreta para transporte pesado, com capacidade de carga util de 30t, com motorista operador, material de operacao e material de manutencao, com as seguintes especificacoes minimas: motor diesel de 330CV, chassis extensivel ate 21m e semi-reboque de 3 eixos. Custo horario produtivo. | h | 214.63 | SCO | SCO
AD 15.15.0703 | Carreta para transporte pesado, com capacidade de carga util de 30t, com motorista operador e material de operacao, com as seguintes especificacoes minimas: motor diesel de 330CV, chassis extensivel ate 21m e semi-reboque de 3 eixos. Custo horario improdutivo (motor funcionando). | h | 109.33 | SCO | SCO
AD 15.15.0706 | Carreta para transporte pesado, com capacidade de carga util de 30t, com motorista, com as seguintes especificacoes minimas: motor diesel de 330CV, chassis extensivel ate 21m e semi-reboque de 3 eixos. Custo horario improdutivo (motor desligado). | h | 56.68 | SCO | SCO
AD 15.15.0750 | Veiculo de servico, motor 1.0, com ar condicionado, direcao hidraulica, radio, inclusive combustivel, seguro, lubrificacao, manutencao, licenciamento, quilometragem livre, sem motorista. Custo mensal. | un.mes | 3962.04 | SCO | SCO
AD 15.15.0770 | Veiculo de servico para apoio as operacoes de trafego, motor 1.0 a gasolina, 4 portas, com ar condicionado e direcao hidraulica, identificacao padrao CET-RIO, sinalizador giratorio, equipamento de rastreamento, inclusive combustivel, licenciamento, seguro obrigatorio, lubrificacao, manutencao, lavagem geral. Quilometragem media de 3.300 Km / mes, sem motorista. Custo mensal. | un.mes | 3415.69 | SCO | SCO
AD 15.15.0800 | Veiculo de servico, motor 1.0 a gasolina, de 69 CV (67,6 HP), para apoio as operacoes de trafego (uso exclusivo SMTR/CET-RIO), com ar condicionado, direcao hidraulica, inclusive material de operacao e material de manutencao, licenciamento, seguro e adesivos na carroceria, sinalizador giratorio, radio AM/FM digital, e caixa de ferramentas e acessorios. Quilometragem media de 4.500Km/mes, sem motorista. Custo mensal. | un.mes | 4308.61 | SCO | SCO
AD 19.05.0050 | Barracao de obra com paredes de madeira compensada, tipo chapa resinada com 10mm de espessura, piso cimentado e estrutura de madeira serrada, e cobertura de telhas onduladas de fibras vegetais e minerais com 3mm de espessura, inclusive pintura, instalacoes de aparelhos, esquadrias e ferragens, constando de escritorio, sanitarios, depositos e torre com caixa d'agua em polietileno com capacidade de 500l, reaproveitado 5 vezes, exclusive ligacoes provisorias.(desonerado) | m2 | 389.89 | SCO | SCO
AD 19.05.0100 | Barracao de obra com parede de madeira, tipo chapa de madeira resinada com 10mm de espessura, pintadas internamente e externamente com PVA - latex, piso em concreto simples revestido com cimentado, estrutura de madeira serrada, cobertura de telhas onduladas de fibras vegetais e minerais com 3mm de espessura, inclusive instalacoes, esquadrias e ferragens, torre de madeira serrada com caixa d'agua em polietileno, capacidade de 500l, com utilizacao de 3 vezes (ferragens, madeiras, quadro de luz, acessorios eletricos e hidraulicos, caixa d'agua, telhas), exclusive as ligacoes provisorias e sanitarios.(desonerado) | m2 | 333.06 | SCO | SCO
AD 19.05.0200 | Sanitario com vaso, lavatorio e chuveiro para pessoal de obra, coletivo de 2 unidades e 4,2m2, executado com chapas de madeira compensada plastificada de 10mm e telhas onduladas de fibras vegetais e minerais, inclusive instalacoes, aparelhos, esquadrias e ferragens, considerando reaproveitamento das instalacoes nao embutidas no solo, das telhas e dos aparelhos 2 vezes e exclusive as ligacoes externas a mais de 2m das paredes. (desonerado) | un | 3136.09 | SCO | SCO
AD 19.05.0250 | Sanitario com vaso, lavatorio e chuveiro para pessoal de obra, coletivo de 2m2, executado com chapas de madeira compensada plastificada de 10mm e telhas onduladas de fibras vegetais e minerais, inclusive instalacoes, aparelhos, esquadrias e ferragens, considerando reaproveitamento das instalacoes nao embutidas no solo, das telhas e dos aparelhos 2 vezes e exclusive as ligacoes externas a mais de 2m das paredes. (desonerado) | un | 1953.69 | SCO | SCO
AD 19.05.0300 | Tapume de vedacao ou protecao, executado com chapas de compensado, tipo chapa resinada ou similar, com 6mm de espessura, exclusive pintura.(desonerado) | m2 | 41.23 | SCO | SCO
AD 19.05.0350 | Tapume de vedacao ou protecao, executado com chapas de compensado, tipo chapa resinada ou similar, com 6mm de espessura, com utilizacao 2 vezes, exclusive pintura.(desonerado) | m2 | 32.93 | SCO | SCO
AD 19.05.0400 | Tapume de vedacao ou protecao, executado com tabuas de madeira serrada, sendo o aproveitamento da madeira 2 vezes, exclusive pintura.(desonerado) | m2 | 33.76 | SCO | SCO
AD 19.05.0450 | Tapume de vedacao ou protecao, executado com telhas trapezoidais de aco galvanizado (esp.: 0,50mm), inclusive duas demaos de pintura esmalte sintetico, na face externa, considerando a utilizacao das telhas 4 vezes e da moldura em perna de 3"x3", duas vezes.(desonerado) | m2 | 29.07 | SCO | SCO
AD 19.05.0500 | Aluguel de banheiro quimico, incluindo transporte de ida e volta, manutencao e higienizacao 3 vezes por semana. Modelo Luxo, dimenscoes 2,31 x 1,15 x 1,15m.(desonerado) | un.mes | 980 | SCO | SCO
AD 19.10.0050 | Galpao de canteiro de obras, para oficina e/ou deposito, inclusive o madeiramento, a cobertura de telha ondulada de fibrocimento, sem amianto, de 6mm de espessura, preparo do terreno e piso cimentado.(desonerado) | m2 | 214.47 | SCO | SCO
AD 19.15.0050 | Container escritorio, modelo padrao, medindo: (6x2,4x2,55)m, em estrutura de aco, composto por piso de madeira corrida, paredes forradas com compensado naval, teto com isolamento termico, com 1 porta de (0,80x2,10)m, 2 basculantes de (1,20x1,20)m, WC com pia, vaso sanitario e chuveiro, entrada para ar condicionado com suporte e tomada 3P, 2 pontos de iluminacao, 2 tomadas eletricas, distribuicao interna das instalacoes eletricas e hidraulicas ate o ponto de entrada/saida da unidade e peso aproximado de 2t, exclusive carga, descarga e transporte ida e volta ao canteiro. Aluguel mensal.(desonerado) | un.mes | 400 | SCO | SCO
AD 19.15.0100 | Container escritorio, vestiario ou deposito, modelo padrao, medindo: (6x2,4x2,55)m, em estrutura de aco, composto por piso de madeira, paredes forradas com compensado naval, teto com isolamento termico, com 1 porta de (0,80x2,10)m, 2 basculantes de (1,20x1,20), entrada para ar condicionado com suporte e tomada 3P, 2 pontos de iluminacao, 2 tomadas eletricas, distribuicao interna das instalacoes eletricas e hidraulicas ate o ponto de entrada/saida da unidade e peso aproximado de 2t, exclusive carga, descarga e transporte ida e volta ao canteiro. Aluguel mensal.(desonerado) | un.mes | 300 | SCO | SCO
AD 19.15.0150 | Container WC, modelo padrao, medindo: (6x2,4x2,55)m, em estrutura de aco, composto por piso de compensado naval revestido com plurigoma, paredes ao natural, teto com isolamento termico, com 1 porta de (0,80x2,10)m, 2 basculantes de (1,20x1,20), com 5 chuveiros, 3 vasos sanitarios, mictorio e 3 lavatorios, 2 pontos de iluminacao, distribuicao interna das instalacoes eletricas e hidraulicas ate o ponto de entrada/saida da unidade e peso aproximado de 2,3t, exclusive carga, descarga e transporte ida e volta ao canteiro. Aluguel mensal.(desonerado) | un.mes | 500 | SCO | SCO
AD 19.20.0050 | Instalacao e ligacao provisorias de alimentacao de energia eletrica, em baixa tensao (BT), para canteiro de obras, exclusive o fornecimento do medidor.(desonerado) | un | 1326.91 | SCO | SCO
AD 19.20.0100 | Instalacao e ligacao provisoria de obra de agua e esgoto a rede publica.(desonerado) | un | 1132.17 | SCO | SCO
AD 19.25.0050 | Barragem de bloqueio, de obra na via publica, de acordo com a Deliberacao OCOR 01/2001 de 17/10/2001, compreendendo o fornecimento, pintura dos suportes de madeira e reaproveitamento do conjunto 40 vezes.(desonerado) | m | 2.34 | SCO | SCO
AD 19.25.0051 | Tapume-barragem, removivel, para bloqueio de veiculos e pedestres e protecao de intervencoes em faixas de rolamento de vias e em passeios publicos, altura util de 1,40m, com pintura de face externa em forma de seta, no sentido obrigatorio do desvio, nas cores vermelha e fundo branco, madeiramento (chapa resinada de 10mm, encabecamento de (5 x 5)cm, dois pontaletes de (7,5 x 7,5)cm por chapa) cravado em bloco pre-moldado de concreto de (0,40 x 0,40 x 0,30)cm, calculada a utilizacao para 05 obras.(desonerado) | m | 29.65 | SCO | SCO
AD 19.25.0100 | Barragem de bloqueio, de obra na via publica, de acordo com a Deliberacao OCOR 01/2001 de 17/10/2001, compreendendo a colocacao e retirada uma vez.(desonerado) | m | 8.66 | SCO | SCO
AD 19.25.0150 | Demarcacao provisoria de pavimento, por pintura, em cor amarela. Medido por area efetivamente pintada.(desonerado) | m2 | 7.68 | SCO | SCO
AD 19.25.0200 | Placa de sinalizacao para obra na via publica, com 0,60m de largura por 1m de altura, com avisos em letras pintadas, compreendendo o fornecimento e pintura, inclusive da estrutura e suporte em madeira serrada e base de concreto.(desonerado) | un | 91.64 | SCO | SCO
AD 19.25.0210 | Placa de sinalizacao para obra na via publica, tipo cavalete articulado, confeccionado em chapa Pet 2,4mm, fundo, textos e simbolos em vinil auto adesivo, estrutura em aco tratado a base de Wash primer, pintado pelo processo eletrostatico, nas dimensoes de 0,60m x 1,00m. Fornecimento.(desonerado) | un | 576 | SCO | SCO
AD 19.25.0250 | Placa de sinalizacao para obra na via publica, compreendendo exclusivamente o servico de colocacao e retirada.(desonerado) | un | 2.6 | SCO | SCO
AD 19.25.0300 | Placa de identificacao de obra publica, inclusive pintura, estrutura, suporte de madeira em pecas de madeira serrada de (7,5 x 7,5)cm e transporte. Fornecimento e colocacao.(desonerado) | m2 | 350.31 | SCO | SCO
AD 19.25.0310 | Placa de identificacao de obra publica, confeccionado em chapa de Pet 2,0mm, fundo, textos e simbolos em vinil auto adesivo e estrutura de requadro, suporte estruturado em peca de madeira serrada de (7,5 x 7,5)cm pintado, inclusive transporte. Fornecimento e colocacao.(desonerado) | m2 | 376.11 | SCO | SCO
AD 19.25.0350 | Semaforo para sinalizacao de obra na via publica, compreendendo exclusivamente o servico e retirada.(desonerado) | un | 9.64 | SCO | SCO
AD 19.25.0400 | Semaforo para sinalizacao de obra na via publica, compreendendo o fornecimento do semaforo, do suporte de madeira e do material eletrico. Exclusive a colocacao e retirada.(desonerado) | un | 48.44 | SCO | SCO
AD 20.05.0050 | Barracao de obra com paredes de madeira compensada, tipo chapa resinada com 10mm de espessura, piso cimentado e estrutura de madeira serrada, e cobertura de telhas onduladas de fibras vegetais e minerais com 3mm de espessura, inclusive pintura, instalacoes de aparelhos, esquadrias e ferragens, constando de escritorio, sanitarios, depositos e torre com caixa d'agua em polietileno com capacidade de 500l, reaproveitado 5 vezes, exclusive ligacoes provisorias. | m2 | 417.13 | SCO | SCO
AD 20.05.0100 | Barracao de obra com parede de madeira, tipo chapa de madeira resinada com 10mm de espessura, pintadas internamente e externamente com PVA - latex, piso em concreto simples revestido com cimentado, estrutura de madeira serrada, cobertura de telhas onduladas de fibras vegetais e minerais com 3mm de espessura, inclusive instalacoes, esquadrias e ferragens, torre de madeira serrada com caixa d'agua em polietileno, capacidade de 500l, com utilizacao de 3 vezes (ferragens, madeiras, quadro de luz, acessorios eletricos e hidraulicos, caixa d'agua, telhas), exclusive as ligacoes provisorias e sanitarios. | m2 | 350 | SCO | SCO
AD 20.05.0200 | Sanitario com vaso, lavatorio e chuveiro para pessoal de obra, coletivo de 2 unidades e 4,2m2, executado com chapas de madeira compensada plastificada de 10mm e telhas onduladas de fibras vegetais e minerais, inclusive instalacoes, aparelhos, esquadrias e ferragens, considerando reaproveitamento das instalacoes nao embutidas no solo, das telhas e dos aparelhos 2 vezes e exclusive as ligacoes externas a mais de 2m das paredes | un | 3277.22 | SCO | SCO
AD 20.05.0250 | Sanitario com vaso, lavatorio e chuveiro para pessoal de obra, com 2m2, executado com chapas de madeira compensada plastificada de 10mm e telhas onduladas de fibras vegetais e minerais, inclusive instalacoes, aparelhos, esquadrias e ferragens, considerando reaproveitamento das instalacoes nao embutidas no solo, das telhas e dos aparelhos 2 vezes e exclusive as ligacoes externas a mais de 2m das paredes | un | 2048.58 | SCO | SCO
AD 20.05.0300 | Tapume de vedacao ou protecao, executado com chapas de compensado, tipo chapa resinada ou similar, com 6mm de espessura, exclusive pintura. | m2 | 43.79 | SCO | SCO
AD 20.05.0350 | Tapume de vedacao ou protecao, executado com chapas de compensado, tipo chapa resinada ou similar, com 6mm de espessura, com utilizacao 2 vezes, exclusive pintura. | m2 | 35.49 | SCO | SCO
AD 20.05.0400 | Tapume de vedacao ou protecao, executado com tabuas de madeira serrada, sendo o aproveitamento da madeira 2 vezes, exclusive pintura. | m2 | 35.69 | SCO | SCO
AD 20.05.0450 | Tapume de vedacao ou protecao, executado com telhas trapezoidais de aco galvanizado (esp.: 0,50mm), inclusive duas demaos de pintura esmalte sintetico, na face externa, considerando a utilizacao das telhas 4 vezes e da moldura em perna de 3"x3", duas vezes. | m2 | 30.08 | SCO | SCO
AD 20.05.0500 | Aluguel de banheiro quimico, incluindo transporte de ida e volta, manutencao e higienizacao 3 vezes por semana. Modelo Luxo, dimenscoes 2,31 x 1,15 x 1,15m. | un.mes | 980 | SCO | SCO
AD 20.10.0050 | Galpao de canteiro de obras, para oficina e/ou deposito, inclusive o madeiramento, a cobertura de telha ondulada de fibrocimento, sem amianto, de 6mm de espessura, preparo do terreno e piso cimentado. | m2 | 232.29 | SCO | SCO
AD 20.15.0050 | Container escritorio, modelo padrao, medindo: (6x2,4x2,55)m, em estrutura de aco, composto por piso de madeira corrida, paredes forradas com compensado naval, teto com isolamento termico, com 1 porta de (0,80x2,10)m, 2 basculantes de (1,20x1,20)m, WC com pia, vaso sanitario e chuveiro, entrada para ar condicionado com suporte e tomada 3P, 2 pontos de iluminacao, 2 tomadas eletricas, distribuicao interna das instalacoes eletricas e hidraulicas ate o ponto de entrada/saida da unidade e peso aproximado de 2t, exclusive carga, descarga e transporte ida e volta ao canteiro. Aluguel mensal. | un.mes | 400 | SCO | SCO
AD 20.15.0100 | Container escritorio, vestiario ou deposito, modelo padrao, medindo: (6x2,4x2,55)m, em estrutura de aco, composto por piso de madeira, paredes forradas com compensado naval, teto com isolamento termico, com 1 porta de (0,80x2,10)m, 2 basculantes de (1,20x1,20), entrada para ar condicionado com suporte e tomada 3P, 2 pontos de iluminacao, 2 tomadas eletricas, distribuicao interna das instalacoes eletricas e hidraulicas ate o ponto de entrada/saida da unidade e peso aproximado de 2t, exclusive carga, descarga e transporte ida e volta ao canteiro. Aluguel mensal. | un.mes | 300 | SCO | SCO
AD 20.15.0150 | Container WC, modelo padrao, medindo: (6x2,4x2,55)m, em estrutura de aco, composto por piso de compensado naval revestido com plurigoma, paredes ao natural, teto com isolamento termico, com 1 porta de (0,80x2,10)m, 2 basculantes de (1,20x1,20), com 5 chuveiros, 3 vasos sanitarios, mictorio e 3 lavatorios, 2 pontos de iluminacao, distribuicao interna das instalacoes eletricas e hidraulicas ate o ponto de entrada/saida da unidade e peso aproximado de 2,3t, exclusive carga, descarga e transporte ida e volta ao canteiro. Aluguel mensal. | un.mes | 500 | SCO | SCO
AD 20.20.0050 | Instalacao e ligacao provisorias de alimentacao de energia eletrica, em baixa tensao (BT), para canteiro de obras, exclusive o fornecimento do medidor. | un | 1356.51 | SCO | SCO
AD 20.20.0100 | Instalacao e ligacao provisoria de obra de agua e esgoto a rede publica. | un | 1157.64 | SCO | SCO
AD 20.25.0050 | Barragem de bloqueio, de obra na via publica, de acordo com a Deliberacao OCOR 01/2001 de 17/10/2001, compreendendo o fornecimento, pintura dos suportes de madeira e reaproveitamento do conjunto 40 vezes. | m | 2.51 | SCO | SCO
AD 20.25.0051 | Tapume-barragem, removivel, para bloqueio de veiculos e pedestres e protecao de intervencoes em faixas de rolamento de vias e em passeios publicos, altura util de 1,40m, com pintura de face externa em forma de seta, no sentido obrigatorio do desvio, nas cores vermelha e fundo branco, madeiramento (chapa resinada de 10mm, encabecamento de (5 x 5)cm, dois pontaletes de (7,5 x 7,5)cm por chapa) cravado em bloco pre-moldado de concreto de (0,40 x 0,40 x 0,30)cm, calculada a utilizacao para 05 obras. | m | 31.06 | SCO | SCO
AD 20.25.0100 | Barragem de bloqueio, de obra na via publica, de acordo com a Deliberacao OCOR 01/2001 de 17/10/2001, compreendendo a colocacao e retirada uma vez. | m | 9.31 | SCO | SCO
AD 20.25.0150 | Demarcacao provisoria de pavimento, por pintura, em cor amarela. Medido por area efetivamente pintada. | m2 | 8.32 | SCO | SCO
AD 20.25.0200 | Placa de sinalizacao para obra na via publica, com 0,60m de largura por 1m de altura, com avisos em letras pintadas, compreendendo o fornecimento e pintura, inclusive da estrutura e suporte em madeira serrada e base de concreto. | un | 96.92 | SCO | SCO
AD 20.25.0210 | Placa de sinalizacao para obra na via publica, tipo cavalete articulado, confeccionado em chapa Pet 2,4mm, fundo, textos e simbolos em vinil auto adesivo, estrutura em aco tratado a base de Wash primer, pintado pelo processo eletrostatico, nas dimensoes de 0,60m x 1,00m. Fornecimento. | un | 576 | SCO | SCO
AD 20.25.0250 | Placa de sinalizacao para obra na via publica, compreendendo exclusivamente o servico de colocacao e retirada. | un | 2.86 | SCO | SCO
AD 20.25.0300 | Placa de identificacao de obra publica, inclusive pintura, estrutura, suporte de madeira em pecas de madeira serrada de (7,5 x 7,5)cm e transporte. Fornecimento e colocacao. | m2 | 372.91 | SCO | SCO
AD 20.25.0310 | Placa de identificacao de obra publica, confeccionado em chapa de Pet 2,0mm, fundo, textos e simbolos em vinil auto adesivo e estrutura de requadro, suporte estruturado em peca de madeira serrada de (7,5 x 7,5)cm pintado, inclusive transporte. Fornecimento e colocacao. | m2 | 395 | SCO | SCO
AD 20.25.0350 | Semaforo para sinalizacao de obra na via publica, compreendendo exclusivamente o servico e retirada. | un | 10.63 | SCO | SCO
AD 20.25.0400 | Semaforo para sinalizacao de obra na via publica, compreendendo o fornecimento do semaforo, do suporte de madeira e do material eletrico. Exclusive a colocacao e retirada | un | 49.56 | SCO | SCO
AD 24.05.0050 | Aluguel de balizador vagalume, equipado com pisca alerta e paineis de fita refletiva padrao Engenharia com altura de 1,32m, de acordo com o manual do DNSR e CET-RIO, incluindo manutencao, primeira colocacao e retirada da obra.(desonerado) | un.mes | 75 | SCO | SCO
AD 24.05.0150 | Aluguel de cavalete minicade, equipado com paineis refletivos de alta intensidade e um pisca alerta com celula foto-eletrica, alimentada por 2 baterias de 6V (dispensa o uso de gerador).(desonerado) | un.mes | 41 | SCO | SCO
AD 24.05.0200 | Aluguel de cavalete plastico universal de polietileno de alto impacto, na cor branca, com paineis de fita refletiva na dimensoes (1,15x0,61)m, permitindo adaptacao de ate 2 piscas alertas e placas de sinalizacoes diversas, de acordo com o manual do DNSR e CET-RIO, com mais acessorios, incluindo 1 pisca alerta, primeira colocacao e retirada no final da obra.(desonerado) | un.mes | 52 | SCO | SCO
AD 24.05.0250 | Aluguel de cone canalizador empilhavel T-Topde de alta densidade de polietileno inquebravel, com 1,06m de altura e 0,33m de faixa refletiva com base de borracha removivel, permitindo prestacao de pisca alerta, de acordo com o manual do DNSR e CET-RIO, com mais acessorios, incluindo manutencao, colocacao e retirada no final da obra, excluindo o pisca alerta.(desonerado) | un.mes | 48 | SCO | SCO
AD 24.05.0300 | Aluguel de pisca alerta para adaptacao em cones canalizadores e cavaletes.(desonerado) | un.mes | 36.65 | SCO | SCO
AD 24.05.0350 | Aluguel de placas de sinalizacao de obras, refletivas, revestidas com pelicula refletiva grau tecnico.(desonerado) | m2.mes | 27 | SCO | SCO
AD 24.05.0450 | Rolo de tela plastica, nas dimensoes de (50x1,20)m, na cor laranja, sendo utilizada 2 vezes. Fornecimento.(desonerado) | m | 0.64 | SCO | SCO
AD 24.05.0500 | Protecao de canteiro de obra em areas publicas, compreendendo tela plastica, estrutura de madeira a cada 3m de distancia com base de concreto, utilizacao 2 vezes.(desonerado) | m | 13.44 | SCO | SCO
AD 25.05.0050 | Aluguel de balizador vagalume, equipado com pisca alerta e paineis de fita refletiva padrao Engenharia com altura de 1,32m, de acordo com o manual do DNSR e CET-RIO, incluindo manutencao, primeira colocacao e retirada da obra. | un.mes | 75 | SCO | SCO
AD 25.05.0150 | Aluguel de cavalete minicade, equipado com paineis refletivos de alta intensidade e um pisca alerta com celula foto-eletrica, alimentada por 2 baterias de 6V (dispensa o uso de gerador). | un.mes | 41 | SCO | SCO
AD 25.05.0200 | Aluguel de cavalete plastico universal de polietileno de alto impacto, na cor branca, com paineis de fita refletiva na dimensoes (1,15x0,61)m, permitindo adaptacao de ate 2 piscas alertas e placas de sinalizacoes diversas, de acordo com o manual do DNSR e CET-RIO, com mais acessorios, incluindo 1 pisca alerta, primeira colocacao e retirada no final da obra. | un.mes | 52 | SCO | SCO
AD 25.05.0250 | Aluguel de cone canalizador empilhavel T-Topde de alta densidade de polietileno inquebravel, com 1,06m de altura e 0,33m de faixa refletiva com base de borracha removivel, permitindo prestacao de pisca alerta, de acordo com o manual do DNSR e CET-RIO, com mais acessorios, incluindo manutencao, colocacao e retirada no final da obra, excluindo o pisca alerta. | un.mes | 48 | SCO | SCO
AD 25.05.0300 | Aluguel de pisca alerta para adaptacao em cones canalizadores e cavaletes. | un.mes | 36.65 | SCO | SCO
AD 25.05.0350 | Aluguel de placas de sinalizacao de obras, refletivas, revestidas com pelicula refletiva grau tecnico. | m2.mes | 27 | SCO | SCO
AD 25.05.0450 | Rolo de tela plastica, nas dimensoes de (50x1,20)m, na cor laranja, sendo utilizada 2 vezes. Fornecimento. | m | 0.64 | SCO | SCO
AD 25.05.0500 | Protecao de canteiro de obra em areas publicas, compreendendo tela plastica, estrutura de madeira a cada 3m de distancia com base de concreto, utilizacao 2 vezes. | m | 13.96 | SCO | SCO
AD 29.05.0050 | Relatorio final de obras ou servicos de engenharia, incluindo desenhos tamanho A-1 em "Autocad for Windows", registro fotografico dos servicos com fotos (10x15)cm acompanhadas de legendas e indicacao da localizacao, informacoes contratuais, planilha orcamentaria e descricao do escopo dos servicos, realizados, todos com texto em "Word for Windows", conforme recomendacoes e especificacoes do orgao contratante. O Relatorio devera ser apresentado em duas vias (original e copia) encadernadas e acompanhadas de copia digitalizada e armazenada em "DVD Rom". O item devera ser medido pelo numero de pranchas originais que compoe o relatorio.(desonerado) | un | 1392.95 | SCO | SCO
AD 29.05.0100 | Relatorio de Implantacao e Acompanhamento (RIA) do PGRCC, incluindo a apresentacao dos comprovantes do Transporte e Destinacao Final dos RCC (Classes A, B, C e D), Lista de Treinamentos dos Funcionarios e Registro Fotografico dos locais de acondicionamento e treinamento com fotos (10X15)cm acompanhadas de legendas e indicacao da localizacao, conforme recomendacoes e especificacoes do orgao contratante. O Relatorio devera ser apresentado em duas vias (original e copia) encadernadas e acompanhadas de copia digitalizada e armazenada em "DVD Rom". (desonerado) | un | 1212.56 | SCO | SCO
AD 29.05.0200 | Relatorio tecnico cadastral de estruturas de drenagem em encostas, conforme modelo GEO-RIO. Incluido vistoria em campo, desenhos digitais georreferenciados e cotados da estrutura e registro fotografico.(desonerado) | m | 5.54 | SCO | SCO
AD 29.05.0300 | Relatorio tecnico cadastral de estruturas de contencao em encostas, conforme modelo GEO-RIO. Incluido vistoria em campo, desenhos digitais georreferenciados e cotados da estrutura e registro fotografico.(desonerado) | m2 | 8.42 | SCO | SCO
AD 30.05.0050 | Relatorio final de obras ou servicos de engenharia, incluindo desenhos tamanho A-1 em "Autocad for Windows", registro fotografico dos servicos com fotos (10x15)cm acompanhadas de legendas e indicacao da localizacao, informacoes contratuais, planilha orcamentaria e descricao do escopo dos servicos, realizados, todos com texto em "Word for Windows", conforme recomendacoes e especificacoes do orgao contratante. O Relatorio devera ser apresentado em duas vias (original e copia) encadernadas e acompanhadas de copia digitalizada e armazenada em "DVD Rom". O item devera ser medido pelo numero de pranchas originais que compoe o relatorio. | un | 1566.09 | SCO | SCO
AD 30.05.0100 | Relatorio de Implantacao e Acompanhamento (RIA) do PGRCC, incluindo a apresentacao dos comprovantes do Transporte e Destinacao Final dos RCC (Classes A, B, C e D), Lista de Treinamentos dos Funcionarios e Registro Fotografico dos locais de acondicionamento e treinamento com fotos (10X15)cm acompanhadas de legendas e indicacao da localizacao, conforme recomendacoes e especificacoes do orgao contratante. O Relatorio devera ser apresentado em duas vias (original e copia) encadernadas e acompanhadas de copia digitalizada e armazenada em "DVD Rom". | un | 1351.79 | SCO | SCO
AD 30.05.0200 | Relatorio tecnico cadastral de estruturas de drenagem em encostas, conforme modelo GEO-RIO. Incluido vistoria em campo, desenhos digitais georreferenciados e cotados da estrutura e registro fotografico. | m | 5.89 | SCO | SCO
AD 30.05.0300 | Relatorio tecnico cadastral de estruturas de contencao em encostas, conforme modelo GEO-RIO. Incluido vistoria em campo, desenhos digitais georreferenciados e cotados da estrutura e registro fotografico. | m2 | 9.07 | SCO | SCO
AD 34.05.0050 | Carga das particulas (PMB-565).(desonerado) | un | 119.38 | SCO | SCO
AD 34.05.0053 | Desemulsibilidade (PMB-580).(desonerado) | un | 114.82 | SCO | SCO
AD 34.05.0056 | Penetracao a 25oC, 100g, 5s (MB-107).(desonerado) | un | 98.42 | SCO | SCO
AD 34.05.0059 | Ponto de Fulgor Cleveland (MB-90).(desonerado) | un | 82.02 | SCO | SCO
AD 34.05.0062 | Viscosidade SSF a cada temperatura, para emulsao (PMB-581 a 512).(desonerado) | un | 106.62 | SCO | SCO
AD 34.10.0050 | Ensaio normal completo (MB-1).(desonerado) | un | 2533.41 | SCO | SCO
AD 34.10.0100 | Ensaio quimico completo de cimento.(desonerado) | un | 1467.19 | SCO | SCO
AD 34.15.0050 | Controle tecnologico de obras em concreto armado, considerando-se apenas o controle do concreto e constando de coleta, moldagem e capeamento de corpos de prova, transporte ate 50Km, ensaios de resistencia a compressao aos 28 dias e "slump test", medido por m3 de concreto colocado nas formas.(desonerado) | m3 | 27.98 | SCO | SCO
AD 34.15.0100 | Ensaio de resistencia a compressao de corpo de prova cilindrico (15x30)cm, exclusive o transporte.(desonerado) | un | 49.39 | SCO | SCO
AD 34.15.0150 | Moldagem e coleta de corpo de prova de concreto e transporte a 50Km, por topo.(desonerado) | un | 43.36 | SCO | SCO
AD 34.15.0200 | Remate e capeamento de corpo de prova, exclusive o transporte.(desonerado) | un | 12.99 | SCO | SCO
AD 34.20.0050 | Analise granulometrica apos extracao do ligante.(desonerado) | un | 287.06 | SCO | SCO
AD 34.20.0053 | Densidade aparente (DPTM-77/63).(desonerado) | un | 82.02 | SCO | SCO
AD 34.20.0056 | Determinacao, com auxilio de sonda rotativa, da densidade de mistura compactada, por corpo de prova.(desonerado) | un | 82.02 | SCO | SCO
AD 34.20.0059 | Determinacao da estabilidade e fluencia Marshall (DPTM-43/64).(desonerado) | un | 188.64 | SCO | SCO
AD 34.20.0062 | Determinacao do teor de betume (DBTM-53/63).(desonerado) | un | 287.06 | SCO | SCO
AD 34.20.0065 | Fadiga por compressao diametral.(desonerado) | un | 3435.6 | SCO | SCO
AD 34.20.0068 | Fadiga por flexao (vigota).(desonerado) | un | 8014.88 | SCO | SCO
AD 34.20.0071 | Modulo resiliente por compressao diametral.(desonerado) | un | 526.73 | SCO | SCO
AD 34.20.0074 | Modulo resiliente por flexao (vigota).(desonerado) | un | 1099.94 | SCO | SCO
AD 34.20.0077 | Recuperacao do ligante (Abson).(desonerado) | un | 575.03 | SCO | SCO
AD 34.25.0050 | Ensaio de cisalhamento direto, em juntas (diaclases), em laboratorio, com controle de deslocamento cisalhante e da tensao normal aplicada, atraves de sistema de aquisicao de dados automatico, para 5 niveis de tensao normal, incluindo a preparacao da amostra por corpo de prova e de relatorio, excluindo a extracao da amostra orientada.(desonerado) | un | 1846.29 | SCO | SCO
AD 34.25.0100 | Ensaio para determinacao de Modulo de Deformacao, coeficiente de Poisson e resistencia a compressao, em corpos de prova de rocha, nos diametros N ate H, excluindo a preparacao da amostra, por corpo de prova.(desonerado) | un | 267.01 | SCO | SCO
AD 34.25.0150 | Ensaio para determinacao da resistencia a compressao simples axial, em corpos de prova em rocha, com diametro entre N ate H, excluindo a preparacao da amostra.(desonerado) | un | 164.13 | SCO | SCO
AD 34.25.0200 | Ensaio de SPT, com amostrador padrao, durante sondagem rotativa mista, qualquer diametro, qualquer profundidade, por ensaio.(desonerado) | un | 58.64 | SCO | SCO
AD 34.25.0250 | Preparacao de corpos de prova, em rocha, com serra diamantada, incluindo retificacao de topo, base e geratriz, nos diametros de N ate H, por corpo de prova.(desonerado) | un | 82.02 | SCO | SCO
AD 34.30.0050 | Avaliacao da espessura de carbonatacao, por ponto, em estruturas de concreto armado ou protendido, atraves de aspersao de solucao de fenolftaleina, inclusive coleta da amostra.(desonerado) | un | 350.5 | SCO | SCO
AD 34.30.0150 | Determinacao do indice de vazios, massa especifica e capacidade de absorcao do concreto, atraves de corpo de prova retirado em estruturas de concreto armado ou protendido, conforme NBR 9778, inclusive coleta da amostra.(desonerado) | un | 670.2 | SCO | SCO
AD 34.30.0200 | Determinacao de teor de cloretos, por amostra, em estruturas de concreto armado ou protendido, conforme Norma da ACI-318/31-BR36, inclusive coleta da amostra.(desonerado) | un | 378.85 | SCO | SCO
AD 34.30.0250 | Determinacao do teor de sulfatos, por amostra, em estruturas de concreto armado ou protendido, conforme boletim no 25 do IPT, inclusive coleta da amostra.(desonerado) | un | 378.85 | SCO | SCO
AD 34.30.0300 | Extracao de corpo de prova de concreto, diametro de 4", com corte, preparo e ensaios de compressao axial, para determinacao da resistencia do concreto em estruturas de concreto, armado ou protendido, conforme NBR-7680 e NBR-5739, inclusive coleta da amostra.(desonerado) | un | 626.1 | SCO | SCO
AD 34.30.0350 | Reconstituicao do traco de concreto, por amostra, atraves de corpos de provas retirados em estruturas de concreto armado ou protendido, conforme boletim no 25 do IPT, inclusive coleta de amostra.(desonerado) | un | 1961.7 | SCO | SCO
AD 34.30.0400 | Verificacao do potencial de corrosao da armadura (por ensaio, area de 2m2) em estrutura de concreto armado ou protendido, conforme Norma ASTM-C-868/87, inclusive coleta da amostra.(desonerado) | un | 1201.2 | SCO | SCO
AD 34.35.0050 | Amostra indeformada em bloco.(desonerado) | un | 190.22 | SCO | SCO
AD 34.35.0100 | Ensaio de amostra de areia.(desonerado) | un | 1459.9 | SCO | SCO
AD 34.35.0150 | Ensaio de amostra de material petreo.(desonerado) | un | 110.27 | SCO | SCO
AD 34.35.0200 | Ensaio de compactacao com energia Proctor Intermediario, conforme as recomendacoes da NBR7182 e da NBR6457.(desonerado) | un | 421.02 | SCO | SCO
AD 34.35.0250 | Ensaio de compactacao com energia Proctor Modificado, conforme as recomendacoes da NBR7182 e da NBR6457.(desonerado) | un | 490.28 | SCO | SCO
AD 34.35.0300 | Ensaio de compactacao com energia Proctor Normal, conforme recomendacoes da NBR 7182 e NBR 6457.(desonerado) | un | 350.85 | SCO | SCO
AD 34.35.0350 | Ensaio de compressao nao confinada em amostra natural de solo, conforme recomendacoes da NBR12770.(desonerado) | un | 182.26 | SCO | SCO
AD 34.35.0400 | Ensaio de compressao simples em amostra moldada.(desonerado) | un | 182.26 | SCO | SCO
AD 34.35.0450 | Ensaio de palheta vane teste.(desonerado) | un | 121.08 | SCO | SCO
AD 34.35.0500 | Ensaio de perda d'agua, sondagem rotativa em rocha.(desonerado) | un | 111.6 | SCO | SCO
AD 34.35.0550 | Ensaio para determinacao do coeficiente de permeabilidade, em amostra argilosa moldada, a carga variavel, conforme NBR14545.(desonerado) | un | 280.68 | SCO | SCO
AD 34.35.0600 | Ensaio para determinacao do coeficiente de permeabilidade, em amostra argilosa natural, a carga variavel, conforme NBR14545.(desonerado) | un | 280.68 | SCO | SCO
AD 34.35.0650 | Ensaio para determinacao de coeficiente de permeabilidade, em amostra granular natural, a carga constante, conforme NBR13292.(desonerado) | un | 273.39 | SCO | SCO
AD 34.35.0700 | Ensaio para determinacao do Indice Suporte California (CBR) - 5 pontos - obtido com energia Proctor Intermediario, atraves de, no minimo, 5 corpos de prova, conforme recomendacao da NBR9895, NBR6457, NBR7182.(desonerado) | un | 1471.75 | SCO | SCO
AD 34.35.0750 | Ensaio para determinacao do Indice Suporte California (CBR) - 5 pontos - obtido com energia Proctor Modificado, atraves de, no minimo, 5 corpos de prova, conforme recomendacao da NBR9895, NBR6457, NBR7182.(desonerado) | un | 1541.92 | SCO | SCO
AD 34.35.0800 | Ensaio para determinacao do Indice Suporte California (CBR) - 5 pontos - obtido com energia Proctor Normal, atraves de, no minimo, 5 corpos de prova, conforme recomendacao da NBR9895, NBR6457, NBR7182.(desonerado) | un | 1332.32 | SCO | SCO
AD 34.35.0850 | Ensaio para determinacao do Indice Suporte California (CBR) - 3 pontos - obtido com energia Proctor Intermediario, atraves de, no minimo, 5 corpos de prova, conforme recomendacao da NBR9895, NBR6457, NBR7182.(desonerado) | un | 911.3 | SCO | SCO
AD 34.35.0900 | Ensaio para determinacao do Indice Suporte California (CBR) - 3 pontos - obtido com energia Proctor Modificado, atraves de, no minimo, 5 corpos de prova, conforme recomendacao da NBR9895, NBR6457, NBR7182.(desonerado) | un | 981.47 | SCO | SCO
AD 34.35.0950 | Ensaio triaxial drenado em amostra moldada por CP.(desonerado) | un | 1507.29 | SCO | SCO
AD 34.35.1000 | Ensaio triaxial drenado em amostra natural por CP.(desonerado) | un | 1401.58 | SCO | SCO
AD 34.35.1050 | Ensaio triaxial nao drenado em amostra moldada por CP.(desonerado) | un | 595.99 | SCO | SCO
AD 34.35.1100 | Ensaio triaxial nao drenado em amostra natural por CP.(desonerado) | un | 525.82 | SCO | SCO
AD 35.05.0050 | Carga das particulas (PMB-565). | un | 134.28 | SCO | SCO
AD 35.05.0053 | Desemulsibilidade (PMB-580). | un | 129.15 | SCO | SCO
AD 35.05.0056 | Penetracao a 25oC, 100g, 5s (MB-107). | un | 110.7 | SCO | SCO
AD 35.05.0059 | Ponto de Fulgor Cleveland (MB-90). | un | 92.25 | SCO | SCO
AD 35.05.0062 | Viscosidade SSF a cada temperatura, para emulsao (PMB-581 a 512). | un | 119.93 | SCO | SCO
AD 35.10.0050 | Ensaio normal completo (MB-1). | un | 2849.5 | SCO | SCO
AD 35.10.0100 | Ensaio quimico completo de cimento. | un | 1650.25 | SCO | SCO
AD 35.15.0050 | Controle tecnologico de obras em concreto armado, considerando-se apenas o controle do concreto e constando de coleta, moldagem e capeamento de corpos de prova, transporte ate 50Km, ensaios de resistencia a compressao aos 28 dias e "slump test", medido por m3 de concreto colocado nas formas. | m3 | 33.45 | SCO | SCO
AD 35.15.0100 | Ensaio de resistencia a compressao de corpo de prova cilindrico (15x30)cm, exclusive o transporte. | un | 56.25 | SCO | SCO
AD 35.15.0150 | Moldagem e coleta de corpo de prova de concreto e transporte a 50Km, por topo. | un | 55.11 | SCO | SCO
AD 35.15.0200 | Remate e capeamento de corpo de prova, exclusive o transporte. | un | 14.23 | SCO | SCO
AD 35.20.0050 | Analise granulometrica apos extracao do ligante. | un | 322.88 | SCO | SCO
AD 35.20.0053 | Densidade aparente (DPTM-77/63). | un | 92.25 | SCO | SCO
AD 35.20.0056 | Determinacao, com auxilio de sonda rotativa, da densidade de mistura compactada, por corpo de prova. | un | 92.25 | SCO | SCO
AD 35.20.0059 | Determinacao da estabilidade e fluencia Marshall (DPTM-43/64). | un | 212.18 | SCO | SCO
AD 35.20.0062 | Determinacao do teor de betume (DBTM-53/63). | un | 322.88 | SCO | SCO
AD 35.20.0065 | Fadiga por compressao diametral. | un | 3864.25 | SCO | SCO
AD 35.20.0068 | Fadiga por flexao (vigota). | un | 9014.88 | SCO | SCO
AD 35.20.0071 | Modulo resiliente por compressao diametral. | un | 592.45 | SCO | SCO
AD 35.20.0074 | Modulo resiliente por flexao (vigota). | un | 1237.18 | SCO | SCO
AD 35.20.0077 | Recuperacao do ligante (Abson). | un | 646.78 | SCO | SCO
AD 35.25.0050 | Ensaio de cisalhamento direto, em juntas (diaclases), em laboratorio, com controle de deslocamento cisalhante e da tensao normal aplicada, atraves de sistema de aquisicao de dados automatico, para 5 niveis de tensao normal, incluindo a preparacao da amostra por corpo de prova e de relatorio, excluindo a extracao da amostra orientada. | un | 2076.65 | SCO | SCO
AD 35.25.0100 | Ensaio para determinacao de Modulo de Deformacao, coeficiente de Poisson e resistencia a compressao, em corpos de prova de rocha, nos diametros N ate H, excluindo a preparacao da amostra, por corpo de prova. | un | 300.33 | SCO | SCO
AD 35.25.0150 | Ensaio para determinacao da resistencia a compressao simples axial, em corpos de prova em rocha, com diametro entre N ate H, excluindo a preparacao da amostra. | un | 184.6 | SCO | SCO
AD 35.25.0200 | Ensaio de SPT, com amostrador padrao, durante sondagem rotativa mista, qualquer diametro, qualquer profundidade, por ensaio. | un | 63.29 | SCO | SCO
AD 35.25.0250 | Preparacao de corpos de prova, em rocha, com serra diamantada, incluindo retificacao de topo, base e geratriz, nos diametros de N ate H, por corpo de prova. | un | 92.25 | SCO | SCO
AD 35.30.0050 | Avaliacao da espessura de carbonatacao, por ponto, em estruturas de concreto armado ou protendido, atraves de aspersao de solucao de fenolftaleina, inclusive coleta da amostra. | un | 350.5 | SCO | SCO
AD 35.30.0150 | Determinacao do indice de vazios, massa especifica e capacidade de absorcao do concreto, atraves de corpo de prova retirado em estruturas de concreto armado ou protendido, conforme NBR 9778, inclusive coleta da amostra. | un | 670.2 | SCO | SCO
AD 35.30.0200 | Determinacao de teor de cloretos, por amostra, em estruturas de concreto armado ou protendido, conforme Norma da ACI-318/31-BR36, inclusive coleta da amostra. | un | 378.85 | SCO | SCO
AD 35.30.0250 | Determinacao do teor de sulfatos, por amostra, em estruturas de concreto armado ou protendido, conforme boletim no 25 do IPT, inclusive coleta da amostra. | un | 378.85 | SCO | SCO
AD 35.30.0300 | Extracao de corpo de prova de concreto, diametro de 4", com corte, preparo e ensaios de compressao axial, para determinacao da resistencia do concreto em estruturas de concreto, armado ou protendido, conforme NBR-7680 e NBR-5739, inclusive coleta da amostra. | un | 626.1 | SCO | SCO
AD 35.30.0350 | Reconstituicao do traco de concreto, por amostra, atraves de corpos de provas retirados em estruturas de concreto armado ou protendido, conforme boletim no 25 do IPT, inclusive coleta de amostra. | un | 1961.7 | SCO | SCO
AD 35.30.0400 | Verificacao do potencial de corrosao da armadura (por ensaio, area de 2m2) em estrutura de concreto armado ou protendido, conforme Norma ASTM-C-868/87, inclusive coleta da amostra. | un | 1201.2 | SCO | SCO
AD 35.35.0050 | Amostra indeformada em bloco. | un | 213.95 | SCO | SCO
AD 35.35.0100 | Ensaio de amostra de areia. | un | 1642.05 | SCO | SCO
AD 35.35.0150 | Ensaio de amostra de material petreo. | un | 124.03 | SCO | SCO
AD 35.35.0200 | Ensaio de compactacao com energia Proctor Intermediario, conforme as recomendacoes da NBR7182 e da NBR6457. | un | 473.55 | SCO | SCO
AD 35.35.0250 | Ensaio de compactacao com energia Proctor Modificado, conforme as recomendacoes da NBR7182 e da NBR6457. | un | 551.45 | SCO | SCO
AD 35.35.0300 | Ensaio de compactacao com energia Proctor Normal, conforme recomendacoes da NBR 7182 e NBR 6457. | un | 394.63 | SCO | SCO
AD 35.35.0350 | Ensaio de compressao nao confinada em amostra natural de solo, conforme recomendacoes da NBR12770. | un | 205 | SCO | SCO
AD 35.35.0400 | Ensaio de compressao simples em amostra moldada. | un | 205 | SCO | SCO
AD 35.35.0450 | Ensaio de palheta vane teste. | un | 134.22 | SCO | SCO
AD 35.35.0500 | Ensaio de perda d'agua, sondagem rotativa em rocha. | un | 124.1 | SCO | SCO
AD 35.35.0550 | Ensaio para determinacao do coeficiente de permeabilidade, em amostra argilosa moldada, a carga variavel, conforme NBR14545. | un | 315.7 | SCO | SCO
AD 35.35.0600 | Ensaio para determinacao do coeficiente de permeabilidade, em amostra argilosa natural, a carga variavel, conforme NBR14545. | un | 315.7 | SCO | SCO
AD 35.35.0650 | Ensaio para determinacao de coeficiente de permeabilidade, em amostra granular natural, a carga constante, conforme NBR13292. | un | 307.5 | SCO | SCO
AD 35.35.0700 | Ensaio para determinacao do Indice Suporte California (CBR) - 5 pontos - obtido com energia Proctor Intermediario, atraves de, no minimo, 5 corpos de prova, conforme recomendacao da NBR9895, NBR6457, NBR7182. | un | 1655.38 | SCO | SCO
AD 35.35.0750 | Ensaio para determinacao do Indice Suporte California (CBR) - 5 pontos - obtido com energia Proctor Modificado, atraves de, no minimo, 5 corpos de prova, conforme recomendacao da NBR9895, NBR6457, NBR7182. | un | 1734.3 | SCO | SCO
AD 35.35.0800 | Ensaio para determinacao do Indice Suporte California (CBR) - 5 pontos - obtido com energia Proctor Normal, atraves de, no minimo, 5 corpos de prova, conforme recomendacao da NBR9895, NBR6457, NBR7182. | un | 1498.55 | SCO | SCO
AD 35.35.0850 | Ensaio para determinacao do Indice Suporte California (CBR) - 3 pontos - obtido com energia Proctor Intermediario, atraves de, no minimo, 5 corpos de prova, conforme recomendacao da NBR9895, NBR6457, NBR7182. | un | 1025 | SCO | SCO
AD 35.35.0900 | Ensaio para determinacao do Indice Suporte California (CBR) - 3 pontos - obtido com energia Proctor Modificado, atraves de, no minimo, 5 corpos de prova, conforme recomendacao da NBR9895, NBR6457, NBR7182. | un | 1103.93 | SCO | SCO
AD 35.35.0950 | Ensaio triaxial drenado em amostra moldada por CP. | un | 1695.35 | SCO | SCO
AD 35.35.1000 | Ensaio triaxial drenado em amostra natural por CP. | un | 1576.45 | SCO | SCO
AD 35.35.1050 | Ensaio triaxial nao drenado em amostra moldada por CP. | un | 670.35 | SCO | SCO
AD 35.35.1100 | Ensaio triaxial nao drenado em amostra natural por CP. | un | 591.43 | SCO | SCO
AD 39.05.0050 | Ajudante (inclusive encargos sociais).(desonerado) | h | 12.97 | SCO | SCO
AD 39.05.0056 | Almoxarife (inclusive encargos sociais).(desonerado) | h | 20.57 | SCO | SCO
AD 39.05.0068 | Apontador (inclusive encargos sociais).(desonerado) | h | 20.57 | SCO | SCO
AD 39.05.0074 | Auxiliar de almoxarife (inclusive encargos sociais).(desonerado) | h | 15.92 | SCO | SCO
AD 39.05.0077 | Auxiliar de enfermagem (inclusive encargos sociais). (desonerado) | h | 16.4 | SCO | SCO
AD 39.05.0080 | Auxiliar de escritorio (inclusive encargos sociais).(desonerado) | h | 15.92 | SCO | SCO
AD 39.05.0086 | Tecnico de nivel medio (inclusive encargos sociais).(desonerado) | h | 15.92 | SCO | SCO
AD 39.05.0092 | Auxiliar de topografia - servicos de campo (inclusive encargos sociais).(desonerado) | h | 18.12 | SCO | SCO
AD 39.05.0094 | Biologo na area de Meio Ambiente (inclusive encargos sociais).(desonerado) | h | 33.26 | SCO | SCO
AD 39.05.0098 | Chefe de escritorio (inclusive encargos sociais).(desonerado) | h | 27.76 | SCO | SCO
AD 39.05.0104 | Desenhista A (inclusive encargos sociais).(desonerado) | h | 26.17 | SCO | SCO
AD 39.05.0110 | Digitador (inclusive encargos sociais).(desonerado) | h | 12.55 | SCO | SCO
AD 39.05.0116 | Encarregado (inclusive encargos sociais).(desonerado) | h | 24.77 | SCO | SCO
AD 39.05.0119 | Enfermeiro (inclusive encargos sociais). (desonerado) | h | 37.69 | SCO | SCO
AD 39.05.0122 | Engenheiro, arquiteto ou geologo jr (inclusive encargos sociais).(desonerado) | h | 78.56 | SCO | SCO
AD 39.05.0128 | Engenheiro ou arquiteto, coordenador geral de projetos ou supervisor de obras (inclusive encargos sociais).(desonerado) | h | 122.2 | SCO | SCO
AD 39.05.0134 | Engenheiro, arquiteto ou geologo senior (inclusive encargos sociais).(desonerado) | h | 174.57 | SCO | SCO
AD 39.05.0138 | Engenheiro de seguranca do trabalho (inclusive encargos sociais). (desonerado) | h | 80.92 | SCO | SCO
AD 39.05.0140 | Escriturario (inclusive encargos sociais).(desonerado) | h | 18.71 | SCO | SCO
AD 39.05.0146 | Estagiario (inclusive encargos sociais).(desonerado) | h | 6.39 | SCO | SCO
AD 39.05.0149 | Medico do trabalho (inclusive encargos sociais). (desonerado) | h | 80.92 | SCO | SCO
AD 39.05.0152 | Mestre de obra A (inclusive encargos sociais).(desonerado) | h | 49.94 | SCO | SCO
AD 39.05.0158 | Mestre de obra B (inclusive encargos sociais).(desonerado) | h | 40.95 | SCO | SCO
AD 39.05.0164 | Motorista de caminhao e carreta (inclusive encargos sociais).(desonerado) | h | 13.07 | SCO | SCO
AD 39.05.0170 | Motorista de veiculo leve de servico (inclusive encargos sociais).(desonerado) | h | 11.36 | SCO | SCO
AD 39.05.0173 | Motorista operador de reboque e munck (inclusive encargos sociais).(desonerado) | h | 16.1 | SCO | SCO
AD 39.05.0176 | Operador de computador (inclusive encargos sociais).(desonerado) | h | 12.36 | SCO | SCO
AD 39.05.0182 | Programador de computador (inclusive encargos sociais).(desonerado) | h | 18.55 | SCO | SCO
AD 39.05.0188 | Secretaria (inclusive encargos sociais).(desonerado) | h | 18.71 | SCO | SCO
AD 39.05.0200 | Supervisor de trafego, com todo o seu EPI, colete, capa, bone, apito, (inclusive encargos sociais).(desonerado) | h | 30.18 | SCO | SCO
AD 39.05.0206 | Tecnico em eletronica ou eletrotecnica (inclusive encargos sociais).(desonerado) | h | 20.82 | SCO | SCO
AD 39.05.0209 | Tecnico de seguranca do trabalho (inclusive encargos sociais). (desonerado) | h | 29.98 | SCO | SCO
AD 39.05.0212 | Topografo A - servicos de campo e escritorio, com responsabilidade de dirigi-los (inclusive encargos sociais).(desonerado) | h | 29.81 | SCO | SCO
AD 39.05.0218 | Vigia (inclusive encargos sociais).(desonerado) | h | 13.25 | SCO | SCO
AD 40.05.0050 | Ajudante (inclusive encargos sociais). | h | 14.32 | SCO | SCO
AD 40.05.0056 | Almoxarife (inclusive encargos sociais). | h | 22.7 | SCO | SCO
AD 40.05.0068 | Apontador (inclusive encargos sociais). | h | 22.7 | SCO | SCO
AD 40.05.0074 | Auxiliar de almoxarife (inclusive encargos sociais). | h | 17.57 | SCO | SCO
AD 40.05.0077 | Auxiliar de enfermagem (inclusive encargos sociais). | h | 18.1 | SCO | SCO
AD 40.05.0080 | Auxiliar de escritorio (inclusive encargos sociais). | h | 17.57 | SCO | SCO
AD 40.05.0086 | Tecnico de nivel medio (inclusive encargos sociais). | h | 17.57 | SCO | SCO
AD 40.05.0092 | Auxiliar de topografia - servicos de campo (inclusive encargos sociais). | h | 19.99 | SCO | SCO
AD 40.05.0094 | Biologo na area de Meio Ambiente (inclusive encargos sociais). | h | 36.71 | SCO | SCO
AD 40.05.0098 | Chefe de escritorio (inclusive encargos sociais). | h | 30.64 | SCO | SCO
AD 40.05.0104 | Desenhista A (inclusive encargos sociais). | h | 28.88 | SCO | SCO
AD 40.05.0110 | Digitador (inclusive encargos sociais). | h | 13.86 | SCO | SCO
AD 40.05.0116 | Encarregado (inclusive encargos sociais). | h | 27.34 | SCO | SCO
AD 40.05.0119 | Enfermeiro (inclusive encargos sociais). | h | 41.59 | SCO | SCO
AD 40.05.0122 | Engenheiro, arquiteto ou geologo jr (inclusive encargos sociais). | h | 86.7 | SCO | SCO
AD 40.05.0128 | Engenheiro ou arquiteto, coordenador geral de projetos ou supervisor de obras (inclusive encargos sociais). | h | 134.86 | SCO | SCO
AD 40.05.0134 | Engenheiro, arquiteto ou geologo senior (inclusive encargos sociais). | h | 192.66 | SCO | SCO
AD 40.05.0138 | Engenheiro de seguranca do trabalho (inclusive encargos sociais). | h | 89.3 | SCO | SCO
AD 40.05.0140 | Escriturario (inclusive encargos sociais). | h | 20.64 | SCO | SCO
AD 40.05.0146 | Estagiario (inclusive encargos sociais). | h | 6.39 | SCO | SCO
AD 40.05.0149 | Medico do trabalho (inclusive encargos sociais). | h | 89.3 | SCO | SCO
AD 40.05.0152 | Mestre de obra A (inclusive encargos sociais). | h | 55.12 | SCO | SCO
AD 40.05.0158 | Mestre de obra B (inclusive encargos sociais). | h | 45.2 | SCO | SCO
AD 40.05.0164 | Motorista de caminhao e carreta (inclusive encargos sociais). | h | 14.43 | SCO | SCO
AD 40.05.0170 | Motorista de veiculo leve de servico (inclusive encargos sociais). | h | 12.54 | SCO | SCO
AD 40.05.0173 | Motorista operador de reboque e munck (inclusive encargos sociais). | h | 17.77 | SCO | SCO
AD 40.05.0176 | Operador de computador (inclusive encargos sociais). | h | 13.64 | SCO | SCO
AD 40.05.0182 | Programador de computador (inclusive encargos sociais). | h | 20.48 | SCO | SCO
AD 40.05.0188 | Secretaria (inclusive encargos sociais). | h | 20.64 | SCO | SCO
AD 40.05.0200 | Supervisor de trafego, com todo o seu EPI, colete, capa, bone, apito, (inclusive encargos sociais). | h | 33.31 | SCO | SCO
AD 40.05.0206 | Tecnico em eletronica ou eletrotecnica (inclusive encargos sociais). | h | 22.97 | SCO | SCO
AD 40.05.0209 | Tecnico de seguranca do trabalho (inclusive encargos sociais). | h | 33.08 | SCO | SCO
AD 40.05.0212 | Topografo A - servicos de campo e escritorio, com responsabilidade de dirigi-los (inclusive encargos sociais). | h | 32.89 | SCO | SCO
AD 40.05.0218 | Vigia (inclusive encargos sociais). | h | 14.62 | SCO | SCO
AL 04.03.0050 | Alvenaria de pedra seca em elevacao, de uma face, feita com blocos de dimensoes aproximadas de (30x30x30)cm ate (40x40x40)cm, ate 3m de altura.(desonerado) | m3 | 224.06 | SCO | SCO
AL 04.05.0050 | Alvenaria de pedra em elevacao, de uma face, feita com blocos de dimensoes aproximadas de (30x30x30)cm ate (40x40x40)cm, assentes com argamassa de cimento, saibro e areia 1:2:3, juntas simples, ate 1,50m de altura.(desonerado) | m3 | 336.6 | SCO | SCO
AL 04.05.0053 | Alvenaria de pedra em elevacao, de uma face, feita com blocos de pedra-de-mao, assentes com argamassa de cimento, saibro e areia, traco 1:2:3, ate 1,50m de altura, sendo a espessura ate 0,35m.(desonerado) | m3 | 524.93 | SCO | SCO
AL 04.05.0100 | Alvenaria de pedra em elevacao, de uma face, feita com blocos de dimensoes aproximadas de (30x30x30)cm ate (40x40x40)cm, assentes com argamassa de cimento, saibro e areia 1:2:3, juntas simples, acima de 1,50 ate 3m de altura.(desonerado) | m3 | 574.13 | SCO | SCO
AL 04.05.0150 | Alvenaria de pedra em elevacao, de 2 faces, feita com blocos de pedra-de-mao, assentes com argamassa de cimento, saibro e areia no traco 1:2:3, ate 1,50m de altura, sendo espessura ate 0,35m.(desonerado) | m3 | 705.25 | SCO | SCO
AL 04.05.0200 | Alvenaria de pedra em elevacao, de 2 faces, feita com blocos de pedra-de-mao, assentes com argamassa de cimento, saibro e areia no traco 1:2:3, acima de 1,50 ate 3m de altura, sendo espessura ate 0,35m.(desonerado) | m3 | 834.21 | SCO | SCO
AL 04.05.0250 | Junta relevo, em alvenaria de pedra em elevacao, de 1 face, feita com blocos de dimensoes aproximadas de (30x30x30)cm ate (40x40x40)cm, com argamassa de cimento, cal e areia fina, no traco 1:3:5.(desonerado) | m2 | 53.01 | SCO | SCO
AL 04.10.0050 | Alvenaria de tijolo macico (7x10x20)cm, com argamassa de cimento e saibro no traco 1:6, em paredes de meia vez (0,10m), de superficie corrida, ate 1,50m de altura, e medida pela area real.(desonerado) | m2 | 90.35 | SCO | SCO
AL 04.10.0053 | Alvenaria de tijolo macico (7x10x20)cm, com argamassa de cimento e saibro no traco 1:6, em paredes de meia vez (0,10m), de superficie corrida, ate 3m de altura, e medida pela area real.(desonerado) | m2 | 92.4 | SCO | SCO
AL 04.10.0059 | Alvenaria de tijolo macico (7x10x20)cm, com argamassa de cimento e saibro no traco 1:6, em paredes de meia vez (0,10m), de superficie corrida, de 3m a 4,50m de altura, e medida pela area real.(desonerado) | m2 | 116.57 | SCO | SCO
AL 04.10.0103 | Alvenaria de tijolo macico (7x10x20)cm, com argamassa de cimento e saibro no traco 1:6, em paredes com vaos ou arestas, de meia vez (0,10m), ate 3m de altura, e medida pela area real.(desonerado) | m2 | 99.45 | SCO | SCO
AL 04.10.0106 | Alvenaria de tijolo macico (7x10x20)cm, com argamassa de cimento e saibro no traco 1:6, em paredes com vaos ou arestas, de meia vez (0,10m), de 3m a 4,50m de altura, e medida pela area real.(desonerado) | m2 | 130.26 | SCO | SCO
AL 04.10.0150 | Alvenaria de tijolo macico (7x10x20)cm, com argamassa de cimento e saibro no traco 1:6, em paredes de 1 vez (0,20m), de superficie corrida, ate 1,50m de altura, e medida pela area real.(desonerado) | m2 | 174.97 | SCO | SCO
AL 04.10.0152 | Alvenaria de tijolo macico (7x10x20)cm, com argamassa de cimento e saibro no traco 1:6, em paredes de 1 vez (0,20m), de superficie corrida, ate 3m de altura, e medida pela area real.(desonerado) | m2 | 178.06 | SCO | SCO
AL 04.10.0153 | Alvenaria de tijolo macico (7x10x20)cm, com argamassa de cimento e saibro no traco 1:6, em paredes com vaos ou arestas, de 1 vez (0,20m), ate 3m de altura, e medida pela area real.(desonerado) | m2 | 195.84 | SCO | SCO
AL 04.10.0156 | Alvenaria de tijolo macico (7x10x20)cm, com argamassa de cimento e saibro no traco 1:6, em paredes de 1 vez (0,20m), de superficie corrida, de 3m a 4,50m de altura, e medida pela area real.(desonerado) | m2 | 223.74 | SCO | SCO
AL 04.10.0200 | Alvenaria de tijolo macico (7x10x20)cm, com argamassa de cimento e saibro no traco 1:6, em paredes com vaos ou arestas, de 1 vez (0,20m), de 3m a 4,50m de altura, e medida pela area real.(desonerado) | m2 | 248.89 | SCO | SCO
AL 04.15.0050 | Alvenaria para caixas enterradas, ate 0,80m de profundidade, de tijolo macico (7x10x20)cm, com argamassa de cimento, saibro e areia no traco 1:2:2 e parede de meia vez.(desonerado) | m2 | 100.55 | SCO | SCO
AL 04.15.0100 | Alvenaria para caixas enterradas, ate 0,80m de profundidade, de tijolo macico (7x10x20)cm, com argamassa de cimento, saibro e areia no traco 1:2:2 e parede de 1 vez (19cm).(desonerado) | m2 | 198.52 | SCO | SCO
AL 04.15.0103 | Alvenaria para caixas enterradas, de 0,80m a 1,60m de profundidade, de tijolo macico (7x10x20)cm, com argamassa de cimento, saibro e areia no traco 1:2:2 e parede de 1 vez e meia (29cm).(desonerado) | m2 | 272.31 | SCO | SCO
AL 04.20.0050 | Alvenaria de tijolo (10x20x20)cm,de furos redondos, com argamassa de cimento e saibro no traco 1:8, em parede de meia vez (0,10m), de superficie corrida, ate 1,50m de altura, e medida pela area real.(desonerado) | m2 | 44.53 | SCO | SCO
AL 04.20.0053 | Alvenaria de tijolo (10x20x20)cm, de furos redondos, com argamassa de cimento e saibro no traco 1:8, em parede de meia vez (0,10m), de superficie corrida, ate 3m de altura, e medida pela area real.(desonerado) | m2 | 46.21 | SCO | SCO
AL 04.20.0056 | Alvenaria de tijolo (10x20x20)cm, de furos redondos, com argamassa de cimento e saibro no traco 1:8, em paredes de meia vez (0,10m), de superficie corrida, de 3m a 4,50m de altura, e medida pela area real.(desonerado) | m2 | 67.2 | SCO | SCO
AL 04.20.0100 | Alvenaria de tijolo (10x20x20)cm, de furos redondos, com argamassa de cimento e saibro no traco 1:8, em parede com vaos ou arestas (0,10m), ate 3m de altura, e medida pela area real.(desonerado) | m2 | 51.94 | SCO | SCO
AL 04.20.0103 | Alvenaria de tijolo (10x20x20)cm, de furos redondos, com argamassa de cimento e saibro no traco 1:8, em paredes com vaos ou arestas de meia vez (0,10m), de 3m a 4,50m de altura, e medida pela area real.(desonerado) | m2 | 78.48 | SCO | SCO
AL 04.20.0150 | Alvenaria de tijolo (10x20x30)cm, de furos redondos, com argamassa de cimento e saibro no traco 1:8, em paredes de meia vez (0,10m), de superficie corrida, ate 1,50m de altura, e medida pela area real.(desonerado) | m2 | 36.8 | SCO | SCO
AL 04.20.0153 | Alvenaria de tijolo (10x20x30)cm, de furos redondos, com argamassa de cimento e saibro no traco 1:8, em paredes de meia vez (0,10m), de superficie corrida, ate 3m de altura, e medida pela area real.(desonerado) | m2 | 37.77 | SCO | SCO
AL 04.20.0156 | Alvenaria de tijolo (10x20x30)cm, de furos redondos, com argamassa de cimento e saibro no traco 1:8, em paredes de meia vez (0,10m), de superficie corrida de 3m a 4,50m de altura, e medida pela area real.(desonerado) | m2 | 52.42 | SCO | SCO
AL 04.20.0200 | Alvenaria de tijolo (10x20x30)cm, de furos redondos, com argamassa de cimento e saibro no traco 1:8, em paredes com vaos ou arestas (0,10m), ate 3m de altura, e medida pela area real.(desonerado) | m2 | 42.72 | SCO | SCO
AL 04.20.0203 | Alvenaria de tijolo (10x20x30)cm, de furos redondos, com argamassa de cimento e saibro no traco 1:8, em paredes com vaos ou arestas de meia vez (0,10m), de 3m a 4,50m de altura, e medida pela area real.(desonerado) | m2 | 44.65 | SCO | SCO
AL 04.20.0250 | Alvenaria de tijolo (10x20x20)cm, de furos redondos, com argamassa de cimento e saibro no traco 1:8, em paredes de 1 vez (0,20m), de superficie corrida, ate 1,50m de altura, e medida pela area real.(desonerado) | m2 | 89.01 | SCO | SCO
AL 04.20.0253 | Alvenaria de tijolo (10x20x20)cm, de furos redondos, com argamassa de cimento e saibro no traco 1:8, em paredes de 1 vez (0,20m), de superficie corrida, ate 3m de altura, e medida pela area real.(desonerado) | m2 | 91.6 | SCO | SCO
AL 04.20.0300 | Alvenaria de tijolo (10x20x20)cm, de furos redondos, com argamassa de cimento e saibro no traco 1:8, em parede com vaos ou arestas (0,20m), ate 3m de altura, e medida pela area real.(desonerado) | m2 | 103.37 | SCO | SCO
AL 04.20.0303 | Alvenaria de tijolo (10x20x20)cm, de furos redondos, com argamassa de cimento e saibro no traco 1:8, em parede com vaos ou arestas (0,20m), de 3m a 4,50m de altura, e medida pela area real.(desonerado) | m2 | 148.34 | SCO | SCO
AL 04.20.0350 | Alvenaria de tijolo (10x20x30)cm, de furos redondos, com argamassa de cimento e saibro no traco 1:8, em paredes de 1 vez (0,20m), de superficie corrida, ate 1,50m de altura, e medida pela area real.(desonerado) | m2 | 72.98 | SCO | SCO
AL 04.20.0353 | Alvenaria de tijolo (10x20x30)cm, de furos redondos, com argamassa de cimento e saibro no traco 1:8, em paredes de 1 vez (0,20m), de superficie corrida, ate 3m de altura, e medida pela area real.(desonerado) | m2 | 75.04 | SCO | SCO
AL 04.20.0400 | Alvenaria de tijolo (10x20x30)cm, de furos redondos, com argamassa de cimento e saibro no traco 1:8, em paredes com vaos ou arestas (0,20m), ate 3m de altura, e medida pela area real.(desonerado) | m2 | 82.18 | SCO | SCO
AL 04.20.0450 | Alvenaria de tijolo (10x20x30)cm, de furos redondos, com argamassa de cimento e saibro no traco 1:8, em paredes corridas de 1 vez (0,20m), de 3m a 4,50m de altura, e medida pela area real.(desonerado) | m2 | 100.16 | SCO | SCO
AL 04.20.0500 | Alvenaria de tijolo (10x20x30)cm, de furos redondos, com argamassa de cimento e saibro no traco 1:8, em paredes com vaos ou arestas de 1 vez (0,20m), de 3m a 4,50m de altura, e medida pela area real.(desonerado) | m2 | 113.77 | SCO | SCO
AL 04.23.0100 | Alvenaria estrutural de tijolo ceramico (14x19x29)cm, aparentes, espessura de 14cm, para superficies com vaos e arestas. Fornecimento e assentamento.(desonerado) | m2 | 69.96 | SCO | SCO
AL 04.23.0200 | Alvenaria estrutural de tijolo ceramico tipo "L" (14x19x29)cm, aparentes, espessura de 14cm, para cintas e vergas de amarracao. Fornecimento e assentamento.(desonerado) | m | 18.47 | SCO | SCO
AL 04.23.0300 | Alvenaria estrutural de tijolo ceramico tipo "U" (14x19x29)cm, aparentes, espessura de 14cm, para cintas e vergas de amarracao. Fornecimento e assentamento.(desonerado) | m | 20.65 | SCO | SCO
AL 04.25.0050 | Alvenaria de blocos de concreto (10x20x40)cm, com argamassa de cimento e areia no traco 1:8, em paredes corridas de 0,10m de espessura, ate 3m de altura, e medida pela area real.(desonerado) | m2 | 43.7 | SCO | SCO
AL 04.25.0053 | Alvenaria de blocos de concreto (10x20x40)cm, com argamassa de cimento e areia no traco 1:8, em paredes corridas de 0,10m de espessura, de 3m a 4,50m de altura, e medida pela area real.(desonerado) | m2 | 64.66 | SCO | SCO
AL 04.25.0100 | Alvenaria de blocos de concreto (10x20x40)cm, com argamassa de cimento e areia, no traco 1:8, em paredes com vaos e arestas de meia vez (0,10m), ate 3m de altura, e medida pela area real.(desonerado) | m2 | 52.99 | SCO | SCO
AL 04.25.0103 | Alvenaria de blocos de concreto (10x20x40)cm, com argamassa de cimento e areia no traco 1:8, em paredes com vaos e arestas de meia vez (0,10m),de 3m a 4,50m de altura, e medida pela area real.(desonerado) | m2 | 69.1 | SCO | SCO
AL 04.25.0250 | Alvenaria de blocos de concreto (15x20x40)cm, em paredes de 0,15m de espessura, com argamassa de cimento e areia no traco 1:4 (em volume), no assentamento e no preenchimento dos vazios dos blocos, ate 1,50m de altura e medida pela area real.(desonerado) | m2 | 92.06 | SCO | SCO
AL 04.25.0300 | Alvenaria de blocos de concreto (15x20x40)cm, com argamassa de cimento e areia no traco 1:8, em paredes de 0,15m de espessura, de superficie corrida, e medida pela area real.(desonerado) | m2 | 49.03 | SCO | SCO
AL 04.25.0350 | Alvenaria de blocos de concreto (10x20x40)cm, com argamassa de cimento e areia no traco 1:8, em paredes corridas de 0,20m de espessura, ate 3m de altura, e medida pela area real.(desonerado) | m2 | 88.72 | SCO | SCO
AL 04.25.0353 | Alvenaria de blocos de concreto (10x20x40)cm, com argamassa de cimento e areia no traco 1:8, em paredes corridas de 0,20m de espessura, de 3m a 4,50m de altura, e medida pela area real.(desonerado) | m2 | 98.4 | SCO | SCO
AL 04.25.0400 | Alvenaria de blocos de concreto (10x20x40)cm, com argamassa de cimento e areia no traco 1:8, em paredes com vaos ou arestas de 0,20m de espessura, ate 3m de altura, e medida pela area real.(desonerado) | m2 | 96.4 | SCO | SCO
AL 04.25.0403 | Alvenaria de blocos de concreto (10x20x40)cm, com argamassa de cimento e areia no traco 1:8, em paredes com vaos ou arestas de 0,20m de espessura, de 3m a 4,50m de altura, e medida pela area real.(desonerado) | m2 | 110.91 | SCO | SCO
AL 04.25.0450 | Alvenaria de blocos de concreto (20x20x40)cm, com argamassa de cimento e areia no traco 1:6, em paredes de 0,20m de espessura, de superficie corrida, ate 3m de altura, e medida pela area real.(desonerado) | m2 | 72.43 | SCO | SCO
AL 04.25.0453 | Alvenaria de blocos de concreto (20x20x40)cm, com argamassa de cimento e areia no traco 1:6, em paredes corridas de 0,20m de espessura, de 3m a 4,50m de altura, e medida pela area real.(desonerado) | m2 | 85.34 | SCO | SCO
AL 04.27.0100 | Alvenaria de blocos de concreto estrutural (15x20x40)cm, com argamassa de cimento e areia no traco 1:8, em paredes com vaos de meia vez (0,15m), ate 3m de altura, e medida pela area real.(desonerado) | m2 | 57.94 | SCO | SCO
AL 04.29.0100 | Alvenaria de blocos de concreto celular (10x30x60)cm, com argamassa de cimento, cal hidratada e areia fina no traco 1:3:5, em paredes de 10cm de espessura e medida pela area real.(desonerado) | m2 | 60.13 | SCO | SCO
AL 04.30.0050 | Parede de blocos vazados (cobogo), em tijolos ceramicos (10x10x10)cm, assentes com argamassa de cimento e areia no traco 1:4, levando um vergalhao de 5,0mm em cada junta, preso nas extremidades a estrutura ou alvenaria existente. Fornecimento e assentamento.(desonerado) | m2 | 147.08 | SCO | SCO
AL 04.30.0150 | Parede de blocos vazados (cobogo), em placas de concreto (51x51x7)cm, furos quadrados, assentes com argamassa de cimento e areia no traco 1:4, levando um vergalhao de 5,0mm em cada junta, preso nas extremidades, a estrutura ou alvenaria existente. Fornecimento e assentamento.(desonerado) | m2 | 168.94 | SCO | SCO
AL 04.30.0200 | Parede de elementos vazados (cobogo), em placas de concreto modelo 22-B, Neo-Rex ou similar, medindo: (33x33x10)cm, assentes com argamassa de cimento e areia, no traco 1:4. Fornecimento e assentamento.(desonerado) | m2 | 204.85 | SCO | SCO
AL 04.30.0250 | Paredes de veneziana de concreto, em tijolos tipo Neo-Rex no 59 (39x10x10)cm ou similar, assentes com argamassa de cimento e aeia no traco 1:4. Fornecimento e assentamento.(desonerado) | m2 | 261.21 | SCO | SCO
AL 04.35.0050 | Alvenaria de blocos de vidro nacional, tipo veneziana (19x8x9,5)cm, assentes com argamassa de cimento, cal e areia fina, no traco 1:3:5. Fornecimento e assentamento.(desonerado) | m2 | 878.76 | SCO | SCO
AL 04.35.0100 | Alvenaria de blocos de vidro nacional, canelado (20x20x10)cm, assentes com argamassa de cimento, cal e areia fina, no traco 1:3:5. Fornecimento e assentamento.(desonerado) | m2 | 379.14 | SCO | SCO
AL 04.35.0150 | Alvenaria de blocos de vidro nacional, incolor (20x20x10)cm, padrao Rio-Cidade, assentes com silicone. Fornecimento e assentamento.(desonerado) | un | 31.73 | SCO | SCO
AL 05.03.0050 | Alvenaria de pedra seca em elevacao, de uma face, feita com blocos de dimensoes aproximadas de (30x30x30)cm ate (40x40x40)cm, ate 3m de altura. | m3 | 236.68 | SCO | SCO
AL 05.05.0050 | Alvenaria de pedra em elevacao, de uma face, feita com blocos de dimensoes aproximadas de (30x30x30)cm ate (40x40x40)cm, assentes com argamassa de cimento, saibro e areia 1:2:3, juntas simples, ate 1,50m de altura. | m3 | 357.61 | SCO | SCO
AL 05.05.0053 | Alvenaria de pedra em elevacao, de uma face, feita com blocos de pedra-de-mao, assentes com argamassa de cimento, saibro e areia, traco 1:2:3, ate 1,50m de altura, sendo a espessura ate 0,35m. | m3 | 564.61 | SCO | SCO
AL 05.05.0100 | Alvenaria de pedra em elevacao, de uma face, feita com blocos de dimensoes aproximadas de (30x30x30)cm ate (40x40x40)cm, assentes com argamassa de cimento, saibro e areia 1:2:3, juntas simples, acima de 1,50 ate 3m de altura. | m3 | 619.74 | SCO | SCO
AL 05.05.0150 | Alvenaria de pedra em elevacao, de 2 faces, feita com blocos de pedra-de-mao, assentes com argamassa de cimento, saibro e areia no traco 1:2:3, ate 1,50m de altura, sendo espessura ate 0,35m. | m3 | 764.22 | SCO | SCO
AL 05.05.0200 | Alvenaria de pedra em elevacao, de 2 faces, feita com blocos de pedra-de-mao, assentes com argamassa de cimento, saibro e areia no traco 1:2:3, acima de 1,50 ate 3m de altura, sendo espessura ate 0,35m. | m3 | 906.52 | SCO | SCO
AL 05.05.0250 | Junta relevo, em alvenaria de pedra em elevacao, de 1 face, feita com blocos de dimensoes aproximadas de (30x30x30)cm ate (40x40x40)cm, com argamassa de cimento, cal e areia fina, no traco 1:3:5. | m2 | 58.18 | SCO | SCO
AL 05.10.0050 | Alvenaria de tijolo macico (7x10x20)cm, com argamassa de cimento e saibro no traco 1:6, em paredes de meia vez (0,10m), de superficie corrida, ate 1,50m de altura, e medida pela area real. | m2 | 94.42 | SCO | SCO
AL 05.10.0053 | Alvenaria de tijolo macico (7x10x20)cm, com argamassa de cimento e saibro no traco 1:6, em paredes de meia vez (0,10m), de superficie corrida, ate 3m de altura, e medida pela area real. | m2 | 96.69 | SCO | SCO
AL 05.10.0059 | Alvenaria de tijolo macico (7x10x20)cm, com argamassa de cimento e saibro no traco 1:6, em paredes de meia vez (0,10m), de superficie corrida, de 3m a 4,50m de altura, e medida pela area real. | m2 | 123.37 | SCO | SCO
AL 05.10.0103 | Alvenaria de tijolo macico (7x10x20)cm, com argamassa de cimento e saibro no traco 1:6, em paredes com vaos ou arestas, de meia vez (0,10m), ate 3m de altura, e medida pela area real. | m2 | 104.21 | SCO | SCO
AL 05.10.0106 | Alvenaria de tijolo macico (7x10x20)cm, com argamassa de cimento e saibro no traco 1:6, em paredes com vaos ou arestas, de meia vez (0,10m), de 3m a 4,50m de altura, e medida pela area real. | m2 | 138.22 | SCO | SCO
AL 05.10.0150 | Alvenaria de tijolo macico (7x10x20)cm, com argamassa de cimento e saibro no traco 1:6, em paredes de 1 vez (0,20m), de superficie corrida, ate 1,50m de altura, e medida pela area real. | m2 | 182.27 | SCO | SCO
AL 05.10.0152 | Alvenaria de tijolo macico (7x10x20)cm, com argamassa de cimento e saibro no traco 1:6, em paredes de 1 vez (0,20m), de superficie corrida, ate 3m de altura, e medida pela area real. | m2 | 185.68 | SCO | SCO
AL 05.10.0153 | Alvenaria de tijolo macico (7x10x20)cm, com argamassa de cimento e saibro no traco 1:6, em paredes com vaos ou arestas, de 1 vez (0,20m), ate 3m de altura, e medida pela area real. | m2 | 204.87 | SCO | SCO
AL 05.10.0156 | Alvenaria de tijolo macico (7x10x20)cm, com argamassa de cimento e saibro no traco 1:6, em paredes de 1 vez (0,20m), de superficie corrida, de 3m a 4,50m de altura, e medida pela area real. | m2 | 236.09 | SCO | SCO
AL 05.10.0200 | Alvenaria de tijolo macico (7x10x20)cm, com argamassa de cimento e saibro no traco 1:6, em paredes com vaos ou arestas, de 1 vez (0,20m), de 3m a 4,50m de altura, e medida pela area real. | m2 | 263.41 | SCO | SCO
AL 05.15.0050 | Alvenaria para caixas enterradas, ate 0,80m de profundidade, de tijolo macico (7x10x20)cm, com argamassa de cimento, saibro e areia no traco 1:2:2 e parede de meia vez. | m2 | 105.33 | SCO | SCO
AL 05.15.0100 | Alvenaria para caixas enterradas, ate 0,80m de profundidade, de tijolo macico (7x10x20)cm, com argamassa de cimento, saibro e areia no traco 1:2:2 e parede de 1 vez (19cm). | m2 | 207.38 | SCO | SCO
AL 05.15.0103 | Alvenaria para caixas enterradas, de 0,80m a 1,60m de profundidade, de tijolo macico (7x10x20)cm, com argamassa de cimento, saibro e areia no traco 1:2:2 e parede de 1 vez e meia (29cm). | m2 | 282.97 | SCO | SCO
AL 05.20.0050 | Alvenaria de tijolo (10x20x20)cm,de furos redondos, com argamassa de cimento e saibro no traco 1:8, em parede de meia vez (0,10m), de superficie corrida, ate 1,50m de altura, e medida pela area real. | m2 | 47.58 | SCO | SCO
AL 05.20.0053 | Alvenaria de tijolo (10x20x20)cm, de furos redondos, com argamassa de cimento e saibro no traco 1:8, em parede de meia vez (0,10m), de superficie corrida, ate 3m de altura, e medida pela area real. | m2 | 49.42 | SCO | SCO
AL 05.20.0056 | Alvenaria de tijolo (10x20x20)cm, de furos redondos, com argamassa de cimento e saibro no traco 1:8, em paredes de meia vez (0,10m), de superficie corrida, de 3m a 4,50m de altura, e medida pela area real. | m2 | 72.6 | SCO | SCO
AL 05.20.0100 | Alvenaria de tijolo (10x20x20)cm, de furos redondos, com argamassa de cimento e saibro no traco 1:8, em parede com vaos ou arestas (0,10m), ate 3m de altura, e medida pela area real. | m2 | 55.74 | SCO | SCO
AL 05.20.0103 | Alvenaria de tijolo (10x20x20)cm, de furos redondos, com argamassa de cimento e saibro no traco 1:8, em paredes com vaos ou arestas de meia vez (0,10m), de 3m a 4,50m de altura, e medida pela area real. | m2 | 85.05 | SCO | SCO
AL 05.20.0150 | Alvenaria de tijolo (10x20x30)cm, de furos redondos, com argamassa de cimento e saibro no traco 1:8, em paredes de meia vez (0,10m), de superficie corrida, ate 1,50m de altura, e medida pela area real. | m2 | 39.06 | SCO | SCO
AL 05.20.0153 | Alvenaria de tijolo (10x20x30)cm, de furos redondos, com argamassa de cimento e saibro no traco 1:8, em paredes de meia vez (0,10m), de superficie corrida, ate 3m de altura, e medida pela area real. | m2 | 40.13 | SCO | SCO
AL 05.20.0156 | Alvenaria de tijolo (10x20x30)cm, de furos redondos, com argamassa de cimento e saibro no traco 1:8, em paredes de meia vez (0,10m), de superficie corrida de 3m a 4,50m de altura, e medida pela area real. | m2 | 56.31 | SCO | SCO
AL 05.20.0200 | Alvenaria de tijolo (10x20x30)cm, de furos redondos, com argamassa de cimento e saibro no traco 1:8, em paredes com vaos ou arestas (0,10m), ate 3m de altura, e medida pela area real. | m2 | 45.6 | SCO | SCO
AL 05.20.0203 | Alvenaria de tijolo (10x20x30)cm, de furos redondos, com argamassa de cimento e saibro no traco 1:8, em paredes com vaos ou arestas de meia vez (0,10m), de 3m a 4,50m de altura, e medida pela area real. | m2 | 47.72 | SCO | SCO
AL 05.20.0250 | Alvenaria de tijolo (10x20x20)cm, de furos redondos, com argamassa de cimento e saibro no traco 1:8, em paredes de 1 vez (0,20m), de superficie corrida, ate 1,50m de altura, e medida pela area real. | m2 | 94.97 | SCO | SCO
AL 05.20.0253 | Alvenaria de tijolo (10x20x20)cm, de furos redondos, com argamassa de cimento e saibro no traco 1:8, em paredes de 1 vez (0,20m), de superficie corrida, ate 3m de altura, e medida pela area real. | m2 | 97.81 | SCO | SCO
AL 05.20.0300 | Alvenaria de tijolo (10x20x20)cm, de furos redondos, com argamassa de cimento e saibro no traco 1:8, em parede com vaos ou arestas (0,20m), ate 3m de altura, e medida pela area real. | m2 | 110.66 | SCO | SCO
AL 05.20.0303 | Alvenaria de tijolo (10x20x20)cm, de furos redondos, com argamassa de cimento e saibro no traco 1:8, em parede com vaos ou arestas (0,20m), de 3m a 4,50m de altura, e medida pela area real. | m2 | 160.28 | SCO | SCO
AL 05.20.0350 | Alvenaria de tijolo (10x20x30)cm, de furos redondos, com argamassa de cimento e saibro no traco 1:8, em paredes de 1 vez (0,20m), de superficie corrida, ate 1,50m de altura, e medida pela area real. | m2 | 77.39 | SCO | SCO
AL 05.20.0353 | Alvenaria de tijolo (10x20x30)cm, de furos redondos, com argamassa de cimento e saibro no traco 1:8, em paredes de 1 vez (0,20m), de superficie corrida, ate 3m de altura, e medida pela area real. | m2 | 79.66 | SCO | SCO
AL 05.20.0400 | Alvenaria de tijolo (10x20x30)cm, de furos redondos, com argamassa de cimento e saibro no traco 1:8, em paredes com vaos ou arestas (0,20m), ate 3m de altura, e medida pela area real. | m2 | 87.54 | SCO | SCO
AL 05.20.0450 | Alvenaria de tijolo (10x20x30)cm, de furos redondos, com argamassa de cimento e saibro no traco 1:8, em paredes corridas de 1 vez (0,20m), de 3m a 4,50m de altura, e medida pela area real. | m2 | 107.46 | SCO | SCO
AL 05.20.0500 | Alvenaria de tijolo (10x20x30)cm, de furos redondos, com argamassa de cimento e saibro no traco 1:8, em paredes com vaos ou arestas de 1 vez (0,20m), de 3m a 4,50m de altura, e medida pela area real. | m2 | 122.42 | SCO | SCO
AL 05.23.0100 | Alvenaria estrutural de tijolo ceramico (14x19x29)cm, aparentes, espessura de 14cm, para superficies com vaos e arestas. Fornecimento e assentamento. | m2 | 73.94 | SCO | SCO
AL 05.23.0200 | Alvenaria estrutural de tijolo ceramico tipo "L" (14x19x29)cm, aparentes, espessura de 14cm, para cintas e vergas de amarracao. Fornecimento e assentamento. | m | 19.68 | SCO | SCO
AL 05.23.0300 | Alvenaria estrutural de tijolo ceramico tipo "U" (14x19x29)cm, aparentes, espessura de 14cm, para cintas e vergas de amarracao. Fornecimento e assentamento. | m | 22.01 | SCO | SCO
AL 05.25.0050 | Alvenaria de blocos de concreto (10x20x40)cm, com argamassa de cimento e areia no traco 1:8, em paredes corridas de 0,10m de espessura, ate 3m de altura, e medida pela area real. | m2 | 46.19 | SCO | SCO
AL 05.25.0053 | Alvenaria de blocos de concreto (10x20x40)cm, com argamassa de cimento e areia no traco 1:8, em paredes corridas de 0,10m de espessura, de 3m a 4,50m de altura, e medida pela area real. | m2 | 69.31 | SCO | SCO
AL 05.25.0100 | Alvenaria de blocos de concreto (10x20x40)cm, com argamassa de cimento e areia, no traco 1:8, em paredes com vaos e arestas de meia vez (0,10m), ate 3m de altura, e medida pela area real. | m2 | 56.14 | SCO | SCO
AL 05.25.0103 | Alvenaria de blocos de concreto (10x20x40)cm, com argamassa de cimento e areia no traco 1:8, em paredes com vaos e arestas de meia vez (0,10m),de 3m a 4,50m de altura, e medida pela area real. | m2 | 73.93 | SCO | SCO
AL 05.25.0250 | Alvenaria de blocos de concreto (15x20x40)cm, em paredes de 0,15m de espessura, com argamassa de cimento e areia no traco 1:4 (em volume), no assentamento e no preenchimento dos vazios dos blocos, ate 1,50m de altura e medida pela area real. | m2 | 97.22 | SCO | SCO
AL 05.25.0300 | Alvenaria de blocos de concreto (15x20x40)cm, com argamassa de cimento e areia no traco 1:8, em paredes de 0,15m de espessura, de superficie corrida, e medida pela area real. | m2 | 51.52 | SCO | SCO
AL 05.25.0350 | Alvenaria de blocos de concreto (10x20x40)cm, com argamassa de cimento e areia no traco 1:8, em paredes corridas de 0,20m de espessura, ate 3m de altura, e medida pela area real. | m2 | 93.77 | SCO | SCO
AL 05.25.0353 | Alvenaria de blocos de concreto (10x20x40)cm, com argamassa de cimento e areia no traco 1:8, em paredes corridas de 0,20m de espessura, de 3m a 4,50m de altura, e medida pela area real. | m2 | 104.44 | SCO | SCO
AL 05.25.0400 | Alvenaria de blocos de concreto (10x20x40)cm, com argamassa de cimento e areia no traco 1:8, em paredes com vaos ou arestas de 0,20m de espessura, ate 3m de altura, e medida pela area real. | m2 | 101.95 | SCO | SCO
AL 05.25.0403 | Alvenaria de blocos de concreto (10x20x40)cm, com argamassa de cimento e areia no traco 1:8, em paredes com vaos ou arestas de 0,20m de espessura, de 3m a 4,50m de altura, e medida pela area real. | m2 | 117.95 | SCO | SCO
AL 05.25.0450 | Alvenaria de blocos de concreto (20x20x40)cm, com argamassa de cimento e areia no traco 1:6, em paredes de 0,20m de espessura, de superficie corrida, ate 3m de altura, e medida pela area real. | m2 | 76.39 | SCO | SCO
AL 05.25.0453 | Alvenaria de blocos de concreto (20x20x40)cm, com argamassa de cimento e areia no traco 1:6, em paredes corridas de 0,20m de espessura, de 3m a 4,50m de altura, e medida pela area real. | m2 | 90.62 | SCO | SCO
AL 05.27.0100 | Alvenaria de blocos de concreto estrutural (15x20x40)cm, com argamassa de cimento e areia no traco 1:8, em paredes com vaos de meia vez (0,15m), ate 3m de altura, e medida pela area real. | m2 | 61.09 | SCO | SCO
AL 05.29.0100 | Alvenaria de blocos de concreto celular (10x30x60)cm, com argamassa de cimento, cal hidratada e areia fina no traco 1:3:5, em paredes de 10cm de espessura e medida pela area real. | m2 | 62.21 | SCO | SCO
AL 05.30.0050 | Parede de blocos vazados (cobogo), em tijolos ceramicos (10x10x10)cm, assentes com argamassa de cimento e areia no traco 1:4, levando um vergalhao de 5,0mm em cada junta, preso nas extremidades a estrutura ou alvenaria existente. Fornecimento e assentamento. | m2 | 154.1 | SCO | SCO
AL 05.30.0150 | Parede de blocos vazados (cobogo), em placas de concreto (51x51x7)cm, furos quadrados, assentes com argamassa de cimento e areia no traco 1:4, levando um vergalhao de 5,0mm em cada junta, preso nas extremidades, a estrutura ou alvenaria existente. Fornecimento e assentamento. | m2 | 175.83 | SCO | SCO
AL 05.30.0200 | Parede de elementos vazados (cobogo), em placas de concreto modelo 22-B, Neo-Rex ou similar, medindo: (33x33x10)cm, assentes com argamassa de cimento e areia, no traco 1:4. Fornecimento e assentamento. | m2 | 211.74 | SCO | SCO
AL 05.30.0250 | Paredes de veneziana de concreto, em tijolos tipo Neo-Rex no 59 (39x10x10)cm ou similar, assentes com argamassa de cimento e aeia no traco 1:4. Fornecimento e assentamento. | m2 | 265.89 | SCO | SCO
AL 05.35.0050 | Alvenaria de blocos de vidro nacional, tipo veneziana (19x8x9,5)cm, assentes com argamassa de cimento, cal e areia fina, no traco 1:3:5. Fornecimento e assentamento. | m2 | 887.12 | SCO | SCO
AL 05.35.0100 | Alvenaria de blocos de vidro nacional, canelado (20x20x10)cm, assentes com argamassa de cimento, cal e areia fina, no traco 1:3:5. Fornecimento e assentamento. | m2 | 392.56 | SCO | SCO
AL 05.35.0150 | Alvenaria de blocos de vidro nacional, incolor (20x20x10)cm, padrao Rio-Cidade, assentes com silicone. Fornecimento e assentamento. | un | 32.4 | SCO | SCO
AL 09.05.0050 | Divisoria de madeira de dupla face, construida com chapas de compensado de 6mm, estruturada internamente com sarrafos de madeira serrada de (2,5 x 5)cm, com utilizacao de 2 vezes, exclusive pintura. Fornecimento e colocacao.(desonerado) | m2 | 47.36 | SCO | SCO
AL 09.05.0100 | Painel de madeira face unica, construido com chapa de compensado com 10mm, estruturada com sarrafos de madeira serrada de (2,5 x 5)cm, com utilizacao de 2 vezes, exclusive pintura. Fornecimento e colocacao.(desonerado) | m2 | 36.91 | SCO | SCO
AL 09.05.0150 | Divisoria tipo painel-painel, com 35mm de espessura, considerando uma area superior a 100m2, constituida de painel cego, com miolo semi-oco, revestido em chapa dura de alta densidade, pintado, estruturado em perfis de aco galvanizado pintado, inclusive portas e exclusive suas ferragens. Fornecimento e colocacao.(desonerado) | m2 | 117.54 | SCO | SCO
AL 09.05.0153 | Divisoria tipo painel-painel, com 35mm de espessura, considerando uma area superior a 100m2, constituida de painel cego, com miolo semi-oco, revestido em chapa dura de alta densidade, com laminado melaminico de baixa pressao, estruturado em perfis de aco galvanizado, pintado, inclusive portas e exclusive suas ferragens. Fornecimento e colocacao.(desonerado) | m2 | 132.16 | SCO | SCO
AL 09.05.0156 | Divisoria tipo painel-painel, com 35mm de espessura, considerando uma area superior a 100m2, constituida de painel cego com miolo semi-oco, revestido em chapa dura de alta densidade, pintado, estruturado em perfis de aluminio anodizado natural, inclusive portas e exclusive suas ferragens. Fornecimento e colocacao.(desonerado) | m2 | 240.74 | SCO | SCO
AL 09.05.0200 | Divisoria tipo painel-painel, com 35mm de espessura, considerando uma area superior a 100m2, constituida de painel cego, com miolo semi-oco, revestido em chapa dura de alta densidade, com laminado melaminico de baixa pressao, estruturado em perfis de aluminio anodizado natural, inclusive portas e exclusive suas ferragens. Fornecimento e colocacao.(desonerado) | m2 | 519.12 | SCO | SCO
AL 09.05.0400 | Divisoria tipo painel-bandeira de vidro, com 35mm de espessura, considerando uma area superior a 100m2, constituida de painel e vidro na parte superior (inclusive este), com miolo semi-oco, revestido em chapa dura de alta densidade, pintado, estruturado em perfis de aco galvanizado pintado, inclusive portas e exclusive suas ferragens. Fornecimento e colocacao.(desonerado) | m2 | 145.7 | SCO | SCO
AL 09.05.0450 | Divisoria tipo painel-bandeira de vidro, com 35mm de espessura, considerando uma area superior a 100m2, constituida de painel de vidro na parte superior (inclusive este), com miolo semi-oco, revestido em chapa dura de alta densidade, com laminado melaminico de baixa pressao, estruturado em perfis de aco galvanizado, pintado, inclusive portas e exclusive suas ferragens. Fornecimento e colocacao.(desonerado) | m2 | 272.49 | SCO | SCO
AL 09.05.0600 | Divisoria tipo painel-bandeira de vidro, com 35mm de espessura, considerando uma area superior a 100m2, constituida de painel e vidro na parte superior (inclusive este), com miolo semi-oco, revestido em chapa dura de alta densidade, pintado, estruturado em perfis de aluminio anodizado natural, inclusive portas e exclusive suas ferragens. Fornecimento e colocacao.(desonerado) | m2 | 253.38 | SCO | SCO
AL 09.05.0650 | Divisoria tipo painel-bandeira de vidro, com 35mm de espessura, considerando uma area superior a 100m2, constituida de painel e vidro na parte superior (inclusive este), com miolo semi-oco, revestido em chapa dura de alta densidade, com laminado melaminico de baixa pressao, estruturado em perfis de aluminio anodizado natural, inclusive portas e exclusive suas ferragens. Fornecimento e colocacao.(desonerado) | m2 | 339 | SCO | SCO
AL 09.05.0750 | Divisoria tipo painel-vidro-painel, com 35mm de espessura, considerando uma area superior a 100m2, constituida de painel cego ate a altura de 1,10m e acima de 2,10m, com vidro entre 1,10 e 2,10m (inclusive este), com miolo semi-oco, revestido em chapa dura de alta densidade, pintado, estruturado em perfis de aco galvanizado, pintado, inclusive portas e exclusive suas ferragens. Fornecimento e colocacao.(desonerado) | m2 | 146.03 | SCO | SCO
AL 09.05.0800 | Divisoria tipo painel-vidro-painel, com 35mm de espessura, considerando uma area superior a 100m2, constituida de painel cego ate a altura de 1,10m e acima de 2,10m, com vidro entre 1,10 e 2,10m (inclusive este), com miolo semi-oco, revestido em chapa dura de alta densidade, com laminado melaminico de baixa pressao, estruturado em perfis de aco galvanizado, pintado, inclusive portas e exclusive suas ferragens. Fornecimento e colocacao.(desonerado) | m2 | 158.11 | SCO | SCO
AL 09.05.0850 | Divisoria tipo painel-vidro-painel, com 35mm de espessura, considerando uma area superior a 100m2, constituida de painel cego ate a altura de 1,10m e acima de 2,10m, com vidro entre 1,10 e 2,10m (inclusive este), com miolo macico, retardante de fogo, a base mineral de vermiculita expandida, revestido em chapa dura de alta densidade, pintado, estruturado em perfis de aco galvanizado, pintado, inclusive portas e exclusive suas ferragens. Fornecimento e colocacao.(desonerado) | m2 | 248.9 | SCO | SCO
AL 09.05.0950 | Divisoria tipo painel-vidro-painel, com 35mm de espessura, considerando uma area superior a 100m2, constituida de painel cego ate a altura de 1,10m e acima de 2,10m, com vidro entre 1,10 e 2,10m (inclusive este), com miolo semi-oco, revestido em chapa dura de alta densidade, pintado, estruturado em perfis de aluminio anodizado natural, inclusive portas e exclusive suas ferragens. Fornecimento e colocacao.(desonerado) | m2 | 267.79 | SCO | SCO
AL 09.05.1000 | Divisoria tipo painel-vidro-painel, com 35mm de espessura, considerando uma area superior a 100m2, constituida de painel cego ate a altura de 1,10 e 2,10m, com vidro entre 1,10 e 2,10m (inclusive este), com miolo semi-oco, revestido em chapa dura de alta densidade, com laminado melaminico de baixa pressao, estruturado em perfis de aluminio anodizado natural, inclusive portas e exclusive suas ferragens. Fornecimento e colocacao.(desonerado) | m2 | 469.51 | SCO | SCO
AL 09.05.1150 | Painel de acabamento para cabines e palcos, construido com pano de polipropileno, gramatura 60, com largura de 1,40m, em cor, estruturado com madeira serrada de (2 x 5)cm . Fornecimento e colocacao.(desonerado) | m2 | 17.8 | SCO | SCO
AL 09.05.1200 | Painel divisorio com (3,0x0,5x0,1)m, de concreto celular autoclavado, conforme DIN 4223, com densidade nominal de 725Kg/m3, resistencia minima de ruptura de 45Kg/m2 e armadura CA-60 eletrosoldada , Sical ou similar. Fornecimento e instalacao.(desonerado) | m2 | 183.02 | SCO | SCO
AL 09.05.2000 | Parede divisoria em Painel Wall Eternit ou similar, fixado em perfil guia no piso ou teto e perfil "H" montante em chapa perfilada de aco zincado. Fornecimento e colocacao.(desonerado) | m2 | 195.48 | SCO | SCO
AL 09.05.2500 | Parede divisoria termo-acustica, tipo sanduiche, lisa, em chapa de aco galvanizado, 0,50mm, para uso onde se requer isolamento termo-accustico e conforto termico, dupla estanqueidade lateral (superior/inferior) com pintura eletrostatica branca, com miolo de isopor, fixado em perfil guia no piso ou no teto e perfil "H", montante em chapa perfilada de aco zincado. Fornecimento e colocacao.(desonerado) | m2 | 372.77 | SCO | SCO
AL 09.05.3000 | Parede divisoria termo-acustica, tipo sanduiche, lisa, em chapa de aco galvanizado, 0,50mm, para uso onde se requer isolamento termo-acustico e conforto termico, dupla estanqueidade lateral (superior/inferior) com pintura eletrostatica branca, com miolo de isopor, fixado em perfil guia no piso ou teto e perfil "H", montante em chapa perfilada de aco zincado. Fornecimento e colocacao.(desonerado) | m2 | 277.35 | SCO | SCO
AL 09.10.0050 | Parede divisoria para sanitarios, em placa de Marmore Branco Nacional, com 3cm de espessura, polida nas 2 faces, apoiada no piso e parede, exclusive fornecimento das ferragens de fixacao do marmore, portas e suas ferragens. Fornecimento e colocacao.(desonerado) | m2 | 394.91 | SCO | SCO
AL 09.10.0053 | Parede divisoria para sanitarios, de placa de Marmore Branco Cintilante, com de 3cm de espessura, polida nas faces apoiada no piso e parede, exclusive fornecimento das ferragens de fixacao de marmore, portas e suas ferragens. Fornecimento e colocacao.(desonerado) | m2 | 1087.91 | SCO | SCO
AL 09.10.0100 | Parede divisoria para sanitarios e banheiros, de placas de concreto armado (fck=15MPa), com 3,50cm de espessura, chumbadas no piso e fixado na divisoria, em 3 pontos na sua altura, por estribos previamente deixados na fundicao da placa, exclusive revestimento, porta e suas ferragens. Fornecimento e colocacao.(desonerado) | m2 | 140.49 | SCO | SCO
AL 09.10.0103 | Parede, em placa de concreto armado fck=15MPa, com 5cm de espessura, chumbadas no piso e fixada na parede em 3 pontos, por estribos previamente deixados na furacao da placa. Fornecimento e colocacao.(desonerado) | m2 | 149.45 | SCO | SCO
AL 09.15.0050 | Parede interna, de gesso acartonado, constituido por 2 paineis de 12,5mm, estruturado em perfilados metalicos de 75mm, com espessura de 100mm e pe direito maximo de 3,50m, Lafarge - Gypsum ou similar. Fornecimento e colocacao.(desonerado) | m2 | 185.48 | SCO | SCO
AL 10.05.0050 | Divisoria de madeira de dupla face, construida com chapas de compensado de 6mm, estruturada internamente com sarrafos de madeira serrada de (2,5 x 5)cm, com utilizacao de 2 vezes, exclusive pintura. Fornecimento e colocacao. | m2 | 50.03 | SCO | SCO
AL 10.05.0100 | Painel de madeira face unica, construido com chapa de compensado com 10mm, estruturada com sarrafos de madeira serrada de (2,5 x 5)cm, com utilizacao de 2 vezes, exclusive pintura. Fornecimento e colocacao. | m2 | 39.58 | SCO | SCO
AL 10.05.0150 | Divisoria tipo painel-painel, com 35mm de espessura, considerando uma area superior a 100m2, constituida de painel cego, com miolo semi-oco, revestido em chapa dura de alta densidade, pintado, estruturado em perfis de aco galvanizado pintado, inclusive portas e exclusive suas ferragens. Fornecimento e colocacao. | m2 | 117.54 | SCO | SCO
AL 10.05.0153 | Divisoria tipo painel-painel, com 35mm de espessura, considerando uma area superior a 100m2, constituida de painel cego, com miolo semi-oco, revestido em chapa dura de alta densidade, com laminado melaminico de baixa pressao, estruturado em perfis de aco galvanizado, pintado, inclusive portas e exclusive suas ferragens. Fornecimento e colocacao. | m2 | 132.16 | SCO | SCO
AL 10.05.0156 | Divisoria tipo painel-painel, com 35mm de espessura, considerando uma area superior a 100m2, constituida de painel cego com miolo semi-oco, revestido em chapa dura de alta densidade, pintado, estruturado em perfis de aluminio anodizado natural, inclusive portas e exclusive suas ferragens. Fornecimento e colocacao. | m2 | 240.74 | SCO | SCO
AL 10.05.0200 | Divisoria tipo painel-painel, com 35mm de espessura, considerando uma area superior a 100m2, constituida de painel cego, com miolo semi-oco, revestido em chapa dura de alta densidade, com laminado melaminico de baixa pressao, estruturado em perfis de aluminio anodizado natural, inclusive portas e exclusive suas ferragens. Fornecimento e colocacao. | m2 | 519.12 | SCO | SCO
AL 10.05.0400 | Divisoria tipo painel-bandeira de vidro, com 35mm de espessura, considerando uma area superior a 100m2, constituida de painel e vidro na parte superior (inclusive este), com miolo semi-oco, revestido em chapa dura de alta densidade, pintado, estruturado em perfis de aco galvanizado pintado, inclusive portas e exclusive suas ferragens. Fornecimento e colocacao. | m2 | 145.7 | SCO | SCO
AL 10.05.0450 | Divisoria tipo painel-bandeira de vidro, com 35mm de espessura, considerando uma area superior a 100m2, constituida de painel de vidro na parte superior (inclusive este), com miolo semi-oco, revestido em chapa dura de alta densidade, com laminado melaminico de baixa pressao, estruturado em perfis de aco galvanizado, pintado, inclusive portas e exclusive suas ferragens. Fornecimento e colocacao. | m2 | 272.49 | SCO | SCO
AL 10.05.0600 | Divisoria tipo painel-bandeira de vidro, com 35mm de espessura, considerando uma area superior a 100m2, constituida de painel e vidro na parte superior (inclusive este), com miolo semi-oco, revestido em chapa dura de alta densidade, pintado, estruturado em perfis de aluminio anodizado natural, inclusive portas e exclusive suas ferragens. Fornecimento e colocacao. | m2 | 253.38 | SCO | SCO
AL 10.05.0650 | Divisoria tipo painel-bandeira de vidro, com 35mm de espessura, considerando uma area superior a 100m2, constituida de painel e vidro na parte superior (inclusive este), com miolo semi-oco, revestido em chapa dura de alta densidade, com laminado melaminico de baixa pressao, estruturado em perfis de aluminio anodizado natural, inclusive portas e exclusive suas ferragens. Fornecimento e colocacao. | m2 | 339 | SCO | SCO
AL 10.05.0750 | Divisoria tipo painel-vidro-painel, com 35mm de espessura, considerando uma area superior a 100m2, constituida de painel cego ate a altura de 1,10m e acima de 2,10m, com vidro entre 1,10 e 2,10m (inclusive este), com miolo semi-oco, revestido em chapa dura de alta densidade, pintado, estruturado em perfis de aco galvanizado, pintado, inclusive portas e exclusive suas ferragens. Fornecimento e colocacao. | m2 | 146.03 | SCO | SCO
AL 10.05.0800 | Divisoria tipo painel-vidro-painel, com 35mm de espessura, considerando uma area superior a 100m2, constituida de painel cego ate a altura de 1,10m e acima de 2,10m, com vidro entre 1,10 e 2,10m (inclusive este), com miolo semi-oco, revestido em chapa dura de alta densidade, com laminado melaminico de baixa pressao, estruturado em perfis de aco galvanizado, pintado, inclusive portas e exclusive suas ferragens. Fornecimento e colocacao. | m2 | 158.11 | SCO | SCO
AL 10.05.0850 | Divisoria tipo painel-vidro-painel, com 35mm de espessura, considerando uma area superior a 100m2, constituida de painel cego ate a altura de 1,10m e acima de 2,10m, com vidro entre 1,10 e 2,10m (inclusive este), com miolo macico, retardante de fogo, a base mineral de vermiculita expandida, revestido em chapa dura de alta densidade, pintado, estruturado em perfis de aco galvanizado, pintado, inclusive portas e exclusive suas ferragens. Fornecimento e colocacao. | m2 | 248.9 | SCO | SCO
AL 10.05.0950 | Divisoria tipo painel-vidro-painel, com 35mm de espessura, considerando uma area superior a 100m2, constituida de painel cego ate a altura de 1,10m e acima de 2,10m, com vidro entre 1,10 e 2,10m (inclusive este), com miolo semi-oco, revestido em chapa dura de alta densidade, pintado, estruturado em perfis de aluminio anodizado natural, inclusive portas e exclusive suas ferragens. Fornecimento e colocacao. | m2 | 267.79 | SCO | SCO
AL 10.05.1000 | Divisoria tipo painel-vidro-painel, com 35mm de espessura, considerando uma area superior a 100m2, constituida de painel cego ate a altura de 1,10 e 2,10m, com vidro entre 1,10 e 2,10m (inclusive este), com miolo semi-oco, revestido em chapa dura de alta densidade, com laminado melaminico de baixa pressao, estruturado em perfis de aluminio anodizado natural, inclusive portas e exclusive suas ferragens. Fornecimento e colocacao. | m2 | 469.51 | SCO | SCO
AL 10.05.1150 | Painel de acabamento para cabines e palcos, construido com pano de polipropileno, gramatura 60, com largura de 1,40m, em cor, estruturado com madeira serrada de (2 x 5)cm . Fornecimento e colocacao. | m2 | 18.8 | SCO | SCO
AL 10.05.1200 | Painel divisorio com (3,0x0,5x0,1)m, de concreto celular autoclavado, conforme DIN 4223, com densidade nominal de 725Kg/m3, resistencia minima de ruptura de 45Kg/m2 e armadura CA-60 eletrosoldada , Sical ou similar. Fornecimento e instalacao. | m2 | 193.03 | SCO | SCO
AL 10.05.2000 | Parede divisoria em Painel Wall Eternit ou similar, fixado em perfil guia no piso ou teto e perfil "H" montante em chapa perfilada de aco zincado. Fornecimento e colocacao. | m2 | 205.49 | SCO | SCO
AL 10.05.2500 | Parede divisoria termo-acustica, tipo sanduiche, lisa, em chapa de aco galvanizado, 0,50mm, para uso onde se requer isolamento termo-accustico e conforto termico, dupla estanqueidade lateral (superior/inferior) com pintura eletrostatica branca, com miolo de isopor, fixado em perfil guia no piso ou no teto e perfil "H", montante em chapa perfilada de aco zincado. Fornecimento e colocacao. | m2 | 380.7 | SCO | SCO
AL 10.05.3000 | Parede divisoria termo-acustica, tipo sanduiche, lisa, em chapa de aco galvanizado, 0,50mm, para uso onde se requer isolamento termo-acustico e conforto termico, dupla estanqueidade lateral (superior/inferior) com pintura eletrostatica branca, com miolo de isopor, fixado em perfil guia no piso ou teto e perfil "H", montante em chapa perfilada de aco zincado. Fornecimento e colocacao. | m2 | 291.07 | SCO | SCO
AL 10.10.0050 | Parede divisoria para sanitarios, em placa de Marmore Branco Nacional, com 3cm de espessura, polida nas 2 faces, apoiada no piso e parede, exclusive fornecimento das ferragens de fixacao do marmore, portas e suas ferragens. Fornecimento e colocacao. | m2 | 404.29 | SCO | SCO
AL 10.10.0053 | Parede divisoria para sanitarios, de placa de Marmore Branco Cintilante, com de 3cm de espessura, polida nas faces apoiada no piso e parede, exclusive fornecimento das ferragens de fixacao de marmore, portas e suas ferragens. Fornecimento e colocacao. | m2 | 1097.29 | SCO | SCO
AL 10.10.0100 | Parede divisoria para sanitarios e banheiros, de placas de concreto armado (fck=15MPa), com 3,50cm de espessura, chumbadas no piso e fixado na divisoria, em 3 pontos na sua altura, por estribos previamente deixados na fundicao da placa, exclusive revestimento, porta e suas ferragens. Fornecimento e colocacao. | m2 | 152.84 | SCO | SCO
AL 10.10.0103 | Parede, em placa de concreto armado fck=15MPa, com 5cm de espessura, chumbadas no piso e fixada na parede em 3 pontos, por estribos previamente deixados na furacao da placa. Fornecimento e colocacao. | m2 | 161.53 | SCO | SCO
AL 10.15.0050 | Parede interna, de gesso acartonado, constituido por 2 paineis de 12,5mm, estruturado em perfilados metalicos de 75mm, com espessura de 100mm e pe direito maximo de 3,50m, Lafarge - Gypsum ou similar. Fornecimento e colocacao. | m2 | 192.15 | SCO | SCO
AP 04.05.0100 | Cabide de louca, de 4"x2", na cor branca, Celite ou similar. Fornecimento e colocacao.(desonerado) | un | 33.94 | SCO | SCO
AP 04.05.0150 | Cuba de louca, de (49x36)cm, para lavatorio, na cor branca. Fornecimento.(desonerado) | un | 41.64 | SCO | SCO
AP 04.05.0153 | Cuba de louca, de (49x36)cm, para lavatorio, na cor branca, torneira de 1/2", valvula de PVC rigido de 1"x2 3/8" e sifao de PVC rigido de 1"x1 1/2". Fornecimento e colocacao.(desonerado) | un | 190.61 | SCO | SCO
AP 04.05.0200 | Lavatorio, de (42x30)cm, na cor branca, torneira de 1/2", valvula, sifao de PVC rigido e rabicho de plastico. Fornecimento.(desonerado) | un | 185.71 | SCO | SCO
AP 04.05.0203 | Lavatorio L911, na cor branca, de (42x30)cm, Deca ou similar. Fornecimento.(desonerado) | un | 67.8 | SCO | SCO
AP 04.05.0206 | Lavatorio, na cor branca, de (45x33)cm, sifao de 1"x1 1/4", torneira de 1/2" com arejador, valvula e rabicho de plastico. Fornecimento.(desonerado) | un | 328.06 | SCO | SCO
AP 04.05.0209 | Lavatorio, de (45x33)cm, na cor branca, referencia 001905, Celite ou similar, com fixacao. Fornecimento.(desonerado) | un | 69.99 | SCO | SCO
AP 04.05.0212 | Lavatorio, na cor branca, de (52x43)cm, fixacao, sifao de 1"x1 1/4", aparelho com valvula simples, arrejador e rabicho cromado de 1/2". Fornecimento.(desonerado) | un | 528.96 | SCO | SCO
AP 04.05.0215 | Lavatorio de embutir, na cor branca, linha ovalada, referencia 13310103-6, Ideal Standard ou similar. Fornecimento.(desonerado) | un | 41.64 | SCO | SCO
AP 04.05.0250 | Mictorio, com sifao integrado, na cor branca. Fornecimento.(desonerado) | un | 174.49 | SCO | SCO
AP 04.05.0300 | Papeleira de louca, de (15 x 15)cm, com rolete de plastico, na cor branca. Fornecimento e colocacao.(desonerado) | un | 32.62 | SCO | SCO
AP 04.05.0400 | Porta-toalha de plastico, de 24", com consolos de louca, na cor branca. Fornecimento e colocacao.(desonerado) | un | 36.37 | SCO | SCO
AP 04.05.0450 | Tanque de louca, de (63x55)cm, coluna e fixacao. Fornecimento.(desonerado) | un | 319.46 | SCO | SCO
AP 04.05.0500 | Vaso sifonado, na cor branca, valvula de descarga luxo, de 1 1/2", assento plastico. Fornecimento.(desonerado) | un | 296.46 | SCO | SCO
AP 04.05.0503 | Vaso sifonado, na cor branca. Fornecimento.(desonerado) | un | 105.95 | SCO | SCO
AP 04.05.0509 | Vaso sifonado, na cor branca, com assento plastico tipo popular e caixa de descarga plastica externa. Fornecimento.(desonerado) | un | 147.9 | SCO | SCO
AP 04.05.0512 | Vaso sifonado, linha Azaleia, na cor branca, Celite ou similar, e caixa de descarga de louca acoplada. Fornecimento.(desonerado) | un | 226.31 | SCO | SCO
AP 04.05.0550 | Vaso sifonado, infantil, na cor branca. Fornecimento.(desonerado) | un | 204.7 | SCO | SCO
AP 04.05.0553 | Vaso sanitario infantil, na cor branca, com fixacao. Fornecimento e assentamento.(desonerado) | un | 632.33 | SCO | SCO
AP 04.07.0100 | Assento especial para bacia sanitaria para deficiente fisico, cor gelo, linha Vogue Plus Conforto, referencia AP52, da Deca ou similar. Fornecimento.(desonerado) | un | 573.71 | SCO | SCO
AP 04.07.0300 | Bacia sanitaria para deficiente fisico, cor gelo, linha Vogue Plus Conforto, referencia P51, da Deca ou similar. Fornecimento.(desonerado) | un | 589.9 | SCO | SCO
AP 04.07.0800 | Lavatorio de louca com coluna, para deficiente fisico, cor gelo, linha Vogue Plus Conforto, referencia L51, dimensoes 55x47 cm, da Deca ou similar, coluna de louca universal referencia C1, da Deca ou similar. Fornecimento.(desonerado) | un | 447.94 | SCO | SCO
AP 04.10.0050 | Banca seca de aco inoxidavel com 0,55m de largura, ate 3m de comprimento, em chapa 18-304, sobre apoios de alvenaria de meia vez e verga de concreto, sem revestimento. Fornecimento e colocacao.(desonerado) | m | 799.4 | SCO | SCO
AP 04.10.0053 | Banca de aco inoxidavel de (2x0,55)m, em chapa 18-304, com 1 cuba de (500x400x200)mm, em chapa 20-304, valvula americana, sifao de 1 1/2"x1 1/2", sobre apoios de alvenaria de meia vez e verga de concreto, sem revestimento; exclusive torneira. Fornecimento e colocacao.(desonerado) | un | 1502.08 | SCO | SCO
AP 04.10.0100 | Banca de aco inoxidavel de (2x0,55)m, em chapa 18-304, com 2 cubas de (500x400x200)mm, em chapa 20-304, 2 valvulas americana, 2 sifoes de 1 1/2"x1 1/2", sobre apoios de alvenaria de meia vez e verga de concreto, sem revestimento; exclusive torneira. Fornecimento e colocacao.(desonerado) | un | 1806.83 | SCO | SCO
AP 04.10.0125 | Barra de apoio angular, em aco inoxidavel AISI 304, diametro de 1 1/4", inclusive fixacao com parafusos inoxidavel e buchas plasticas. Fornecimento.(desonerado) | un | 179.5 | SCO | SCO
AP 04.10.0128 | Barra de apoio 90o, modelo "L", (60x60)cm, em aco inoxidavel AISI 304, diametro de 1 1/4", inclusive fixacao com parafusos inoxidavel e buchas plasticas. Fornecimento.(desonerado) | un | 338.84 | SCO | SCO
AP 04.10.0131 | Barra de apoio reta, com 50cm, em aco inoxidavel AISI 304, tubo de 1 1/4", inclusive fixacao com parafuso inoxidavel e buchas plasticas. Fornecimento.(desonerado) | un | 77.68 | SCO | SCO
AP 04.10.0134 | Barra de apoio para pia ou lavatorio (protecao para pia), em aco inoxidavel AISI 304, tubo de 1 1/4", inclusive fixacao com parafusos inoxidaveis e buchas plasticas. Fornecimento.(desonerado) | un | 498.3 | SCO | SCO
AP 04.10.0137 | Barra de apoio lateral de vaso sanitario, modelo "P" ou "U", em aco inoxidavel AISI 304, de 1 1/4", inclusive fixacao com parafusos inoxidavel e buchas plasticas. Fornecimento.(desonerado) | un | 354.5 | SCO | SCO
AP 04.10.0150 | Cuba aco inoxidavel de (500x400x200)mm, em chapa 20-304, valvula americana, sifao de 1 1/2"x1 1/2", exclusive torneira. Fornecimento e colocacao.(desonerado) | un | 491.38 | SCO | SCO
AP 04.10.0200 | Coifa de aco inoxidavel medindo: (2,1x1,2)m; inclusive 3m de duto com (500x500)mm, exaustor de 3CV. Fornecimento e colocacao.(desonerado) | un | 11043.69 | SCO | SCO
AP 04.10.0250 | Escovario em aco inoxidavel, padrao Secretaria Municipal de Saude, com (150x50)cm, para 3 torneiras. Fornecimento e colocacao.(desonerado) | un | 1523.51 | SCO | SCO
AP 04.10.0253 | Escovario em aco inoxidavel, padrao Secretaria Municipal de Saude, com (260x50)cm, para 4 torneiras. Fornecimento e colocacao.(desonerado) | un | 2953.97 | SCO | SCO
AP 04.10.0400 | Mictorio coletivo de aco inoxidavel, com secao de (580x300)mm, em chapa 20-304, com crivo de saida de 1 1/4", registro de 3/4". Fornecimento.(desonerado) | m | 1201.8 | SCO | SCO
AP 04.10.0500 | Porta cacamba, de ferro esmaltado, lixeira de aco inoxidavel, em chapa 18-304, com (300x300)mm. Fornecimento e colocacao.(desonerado) | un | 303.13 | SCO | SCO
AP 04.10.0600 | Tanque de aco inoxidavel, em chapa 22-304, de (520x520)mm, capacidade de 30l, com esfregador; exclusive torneira. Fornecimento.(desonerado) | un | 1753.4 | SCO | SCO
AP 04.10.0603 | Tanque de expurgo, em aco inoxidavel liga 18:8, padrao americano, AISI 304 no 18, medindo: (600x500x850)mm, com 01 (uma) cuba de expurgo de (500x400x300)mm, com sifao de aco inoxidavel de 75mm de diametro, face superior com acabamento escovado e grade basculante removivel, tampa em inox com abertura lateral e ralo perfurado, modelo TQ-EXP, Inconox ou similar. Fornecimento.(desonerado) | un | 3030.4 | SCO | SCO
AP 04.15.0050 | Aspersores de PVC rigido, giro de 360o, entrada de 3/4", Sempreverde, Fabrimar ou similar. Fornecimento.(desonerado) | un | 6.8 | SCO | SCO
AP 04.15.0101 | Assento sanitario convencional em polietileno. Fornecimento e colocacao. (Desonerado) | un | 22.94 | SCO | SCO
AP 04.15.0106 | Assento plastico, para vaso infantil. Fornecimento e colocacao.(desonerado) | un | 28.9 | SCO | SCO
AP 04.15.0150 | Braco de plastico branco, de 1/2", com canopla. Fornecimento.(desonerado) | un | 3.39 | SCO | SCO
AP 04.15.0200 | Caixa de descarga, plastica, externa. Fornecimento.(desonerado) | un | 19.31 | SCO | SCO
AP 04.15.0250 | Chuveiro de plastico, na cor branca, exclusive braco.(desonerado) | un | 2.29 | SCO | SCO
AP 04.15.0253 | Chuveiro de plastico, com braco de 1/2", na cor branca e 1 registro de pressao no B-1416 ou similar de 1/2". Fornecimento.(desonerado) | un | 44.29 | SCO | SCO
AP 04.15.0300 | Mangueira de borracha flexivel, cristal, com diametro de 1/2". Fornecimento.(desonerado) | m | 1.79 | SCO | SCO
AP 04.15.0303 | Mangueira de borracha flexivel, cristal, com diametro de 3/4". Fornecimento.(desonerado) | m | 3.25 | SCO | SCO
AP 04.15.0306 | Mangueira de borracha flexivel, cristal, com diametro de 1". Fornecimento.(desonerado) | m | 4.76 | SCO | SCO
AP 04.15.0350 | Rabicho plastico de 30cm com saida de 1/2". Fornecimento.(desonerado) | un | 2.02 | SCO | SCO
AP 04.15.0401 | Registro de esfera de PVC rigido, soldavel, diametro de 20mm. Fornecimento e instalacao.(desonerado) | un | 17.34 | SCO | SCO
AP 04.15.0403 | Registro de esfera de PVC rigido, soldavel, diametro de 20mm. Fornecimento.(desonerado) | un | 9.32 | SCO | SCO
AP 04.15.0406 | Registro de esfera de PVC rigido, soldavel, diametro de 25mm. Fornecimento e instalacao.(desonerado) | un | 15.96 | SCO | SCO
AP 04.15.0409 | Registro de esfera de PVC rigido, soldavel, diametro de 25mm. Fornecimento.(desonerado) | un | 11.62 | SCO | SCO
AP 04.15.0412 | Registro de esfera de PVC rigido, soldavel, diametro de 32mm. Fornecimento e instalacao.(desonerado) | un | 23.74 | SCO | SCO
AP 04.15.0415 | Registro de esfera de PVC rigido, soldavel, diametro de 40mm. Fornecimento e instalacao.(desonerado) | un | 28.98 | SCO | SCO
AP 04.15.0418 | Registro de esfera de PVC rigido, soldavel, diametro de 40mm. Fornecimento.(desonerado) | un | 23.94 | SCO | SCO
AP 04.15.0421 | Registro de esfera de PVC rigido, soldavel, diametro de 50mm. Fornecimento e instalacao.(desonerado) | un | 29.46 | SCO | SCO
AP 04.15.0424 | Registro de esfera de PVC rigido, soldavel, diametro de 50mm. Fornecimento.(desonerado) | un | 24.1 | SCO | SCO
AP 04.15.0427 | Registro de esfera de PVC rigido, roscavel, diametro de 1 1/2". Fornecimento e instalacao.(desonerado) | un | 33.55 | SCO | SCO
AP 04.15.0450 | Saboneteira plastica de sobrepor, para sabonete liquido. Fornecimento.(desonerado) | un | 23.76 | SCO | SCO
AP 04.15.0500 | Sifao roscavel para pia ou lavatorio de PVC rigido, diametro de 1". Fornecimento.(desonerado) | un | 8.52 | SCO | SCO
AP 04.15.0503 | Sifao para tanque, de PVC rigido, diametro de 1 1/4". Fornecimento e instalacao.(desonerado) | un | 13.6 | SCO | SCO
AP 04.15.0506 | Sifao soldavel, de PVC rigido, de 40mm, para pia ou lavatorio. Fornecimento.(desonerado) | un | 8.52 | SCO | SCO
AP 04.15.0550 | Tanque de esterilizacao de mamadeiras, em PVC. Fornecimento e instalacao.(desonerado) | un | 3244.2 | SCO | SCO
AP 04.15.0600 | Torneira de boia, de PVC rigido, diametro de 1/2". Fornecimento e instalacao.(desonerado) | un | 8.33 | SCO | SCO
AP 04.15.0603 | Torneira de boia, de PVC rigido, diametro de 3/4". Fornecimento e instalacao.(desonerado) | un | 10.25 | SCO | SCO
AP 04.15.0650 | Torneira de PVC rigido, diametro de 1/2". Fornecimento e instalacao.(desonerado) | un | 4.94 | SCO | SCO
AP 04.15.0700 | Torneira para pia ou tanque, de PVC rigido, diametro de 1/2". Fornecimento e instalacao.(desonerado) | un | 4.94 | SCO | SCO
AP 04.15.0750 | Tubo de descarga, tipo longo de 1 1/2", de PVC rigido, para caixa de descarga externa. Fornecimento.(desonerado) | un | 6.57 | SCO | SCO
AP 04.15.0800 | Valvula para lavatorio, de 1 1/4", de PVC rigido. Fornecimento.(desonerado) | un | 4 | SCO | SCO
AP 04.15.0803 | Valvula para lavatorio, de 1"x 2 3/4". Fornecimento.(desonerado) | un | 1.4 | SCO | SCO
AP 04.15.0806 | Valvula para pia, de PVC rigido. Fornecimento.(desonerado) | un | 0.84 | SCO | SCO
AP 04.20.0100 | Chuveiro estampado, acabamento cromado, articulado com braco de 1/2". Fornecimento.(desonerado) | un | 143.46 | SCO | SCO
AP 04.20.0118 | Duchinha manual, com registro de pressao. Fornecimento.(desonerado) | un | 43.65 | SCO | SCO
AP 04.20.0150 | Misturador simples para chuveiro, de 3/4". Fornecimento.(desonerado) | un | 68.31 | SCO | SCO
AP 04.20.0153 | Misturador Belle Epoque Light, para lavatorio, acabamento cromado, Deca ou similar. Fornecimento.(desonerado) | un | 230.35 | SCO | SCO
AP 04.20.0200 | Registro de pressao, em bronze, bruto, com diametro de 1/2". Fornecimento.(desonerado) | un | 33.05 | SCO | SCO
AP 04.20.0206 | Registro de pressao, em bronze, diametro de 1/2", com acabamento cromado, para filtro. Fornecimento e instalacao.(desonerado) | un | 44.11 | SCO | SCO
AP 04.20.0230 | Registro regulador de vazao Economaster, para controle de vazao em pontos de abastecimento de agua, de 1/2", acabamento cromado, para uso em conjunto com rabichos de ligacao, exclusive estes, referencia 1450, da Fabrimar ou similar. Fornecimento.(desonerado) | un | 44.8 | SCO | SCO
AP 04.20.0250 | Rabicho cromado de 30cm com saida de 1/2". Fornecimento.(desonerado) | un | 8.38 | SCO | SCO
AP 04.20.0253 | Rabicho flexivel cromado de 40cm com saida de 1/2". Fornecimento e instalacao.(desonerado) | un | 24.5 | SCO | SCO
AP 04.20.0300 | Sifao, de 1" x 1 1/4", Deca 1680-C ou similar. Fornecimento.(desonerado) | un | 110.65 | SCO | SCO
AP 04.20.0303 | Sifao, diametro de 1 1/2"x 1 1/2". Fornecimento.(desonerado) | un | 69.75 | SCO | SCO
AP 04.20.0306 | Sifao metalico cromado, de 1 1/2"x2". Fornecimento e instalacao.(desonerado) | un | 117.02 | SCO | SCO
AP 04.20.0400 | Torneira de boia, em bronze, de pressao, de 3/4". Fornecimento e instalacao.(desonerado) | un | 42.55 | SCO | SCO
AP 04.20.0403 | Torneira de boia, em bronze, de pressao, de 1". Fornecimento e instalacao.(desonerado) | un | 70.3 | SCO | SCO
AP 04.20.0406 | Torneira de boia, em bronze, de pressao, de 1 1/4". Fornecimento e instalacao.(desonerado) | un | 67.64 | SCO | SCO
AP 04.20.0409 | Torneira de boia, em bronze, de pressao, de 1 1/2". Fornecimento e instalacao.(desonerado) | un | 121.03 | SCO | SCO
AP 04.20.0412 | Torneira de boia, em bronze, de pressao, de 2". Fornecimento e instalacao.(desonerado) | un | 95.02 | SCO | SCO
AP 04.20.0450 | Torneira para filtro, 1147-A, Fabrimar ou similar. Fornecimento.(desonerado) | un | 49.49 | SCO | SCO
AP 04.20.0500 | Torneira para jardins, modelo 1153, de 1/2", Deca ou similar. Fornecimento. (desonerado) | un | 18.69 | SCO | SCO
AP 04.20.0550 | Torneira com arejador para lavatorio, 1193-A, Fabrimar ou similar. Fornecimento.(desonerado) | un | 144 | SCO | SCO
AP 04.20.0560 | Torneira de fechamento automatico Acquapress para lavatorio, com arejador anti-vandalismo, acabamento cromado, referencia 1180-AV, Fabrimar ou similar. Fornecimento.(desonerado) | un | 218.85 | SCO | SCO
AP 04.20.0570 | Torneira para lavatorio Pressmatic Benefit de Mesa Chrome, codigo 00185106, Docol ou similar. Fornecimento.(desonerado) | un | 209.95 | SCO | SCO
AP 04.20.0600 | Torneira para pia, com arejador, 1168, tipo parede, de 1/2", Deca ou similar. Fornecimento.(desonerado) | un | 144 | SCO | SCO
AP 04.20.0606 | Torneira para pia ou tanque, no 1158-A, de 1/2", Fabrimar ou similar. Fornecimento.(desonerado) | un | 63 | SCO | SCO
AP 04.20.0650 | Torneira para lavatorio, Aquarius 1193-A, de 1/2", da Fabrimar ou similar. Fornecimento. (desonerado) | un | 103.37 | SCO | SCO
AP 04.20.0700 | Tubo de ligacao para vaso sanitario, com anel expansor, cromado. Fornecimento.(desonerado) | un | 25.2 | SCO | SCO
AP 04.20.0750 | Valvula americana, de 3 1/2"x1 1/2". Fornecimento.(desonerado) | un | 21 | SCO | SCO
AP 04.20.0753 | Valvula americana, de 3 1/2"x1 1/2". Fornecimento e instalacao.(desonerado) | un | 57.05 | SCO | SCO
AP 04.20.0760 | Valvula de escoamento universal para cubas e lavatorios, diametro de 1", acabamento cromado, referencia 1601, Fabrimar ou similar. Fornecimento.(desonerado) | un | 15 | SCO | SCO
AP 04.20.0800 | Valvula para tanque, de 1 1/4"x 2 3/4". Fornecimento.(desonerado) | un | 16.5 | SCO | SCO
AP 04.20.0840 | Valvula de descarga externa Silent Flux, com acionamento por alavanca, com regulagem de tempo de descarga e vazao, bitola de 1 1/4", para pressao de servico entre 2 a 40 mca, referencia 3500, da Fabrimar ou similar. Fornecimento.(desonerado) | un | 466.41 | SCO | SCO
AP 04.20.0850 | Valvula de descarga, silenciosa, cromada, de embutir, com registro de 1 1/4". Fornecimento.(desonerado) | un | 130.5 | SCO | SCO
AP 04.20.0853 | Valvula de descarga, silenciosa, cromada, de embutir, com registro de 1 1/4". Fornecimento e instalacao.(desonerado) | un | 161.37 | SCO | SCO
AP 04.20.0871 | Valvula de descarga, silenciosa, cromada, de embutir, com registro de 1 1/2". Fornecimento.(desonerado) | un | 136.4 | SCO | SCO
AP 04.20.0876 | Valvula de descarga para mictorio Acquapress, de fechamento automatico, acabamento cromado, referencia 1181, da Fabrimar ou similar. Fornecimento.(desonerado) | un | 66 | SCO | SCO
AP 04.20.0897 | Valvula de esfera em bronze, com diametro de 1/2", referencia 1552, Deca ou similar. Fornecimento.(desonerado) | un | 38.18 | SCO | SCO
AP 04.20.0900 | Valvula de esfera em bronze, com diametro de 3/4", referencia 1552, Deca ou similar. Fornecimento.(desonerado) | un | 42.77 | SCO | SCO
AP 04.20.0903 | Valvula de esfera em bronze, com diametro de 1", referencia 1552, Deca ou similar. Fornecimento.(desonerado) | un | 60.57 | SCO | SCO
AP 04.20.0906 | Valvula de esfera em bronze, com diametro de 1 1/2", referencia 1552, Deca ou similar. Fornecimento.(desonerado) | un | 108.76 | SCO | SCO
AP 05.05.0100 | Cabide de louca, de 4"x2", na cor branca, Celite ou similar. Fornecimento e colocacao. | un | 34.93 | SCO | SCO
AP 05.05.0150 | Cuba de louca, de (49x36)cm, para lavatorio, na cor branca. Fornecimento. | un | 41.64 | SCO | SCO
AP 05.05.0153 | Cuba de louca, de (49x36)cm, para lavatorio, na cor branca, torneira de 1/2", valvula de PVC rigido de 1"x2 3/8" e sifao de PVC rigido de 1"x1 1/2". Fornecimento e colocacao. | un | 193.81 | SCO | SCO
AP 05.05.0200 | Lavatorio, de (42x30)cm, na cor branca, torneira de 1/2", valvula, sifao de PVC rigido e rabicho de plastico. Fornecimento. | un | 185.71 | SCO | SCO
AP 05.05.0203 | Lavatorio L911, na cor branca, de (42x30)cm, Deca ou similar. Fornecimento. | un | 67.8 | SCO | SCO
AP 05.05.0206 | Lavatorio, na cor branca, de (45x33)cm, sifao de 1"x1 1/4", torneira de 1/2" com arejador, valvula e rabicho de plastico. Fornecimento. | un | 328.06 | SCO | SCO
AP 05.05.0209 | Lavatorio, de (45x33)cm, na cor branca, referencia 001905, Celite ou similar, com fixacao. Fornecimento. | un | 69.99 | SCO | SCO
AP 05.05.0212 | Lavatorio, na cor branca, de (52x43)cm, fixacao, sifao de 1"x1 1/4", aparelho com valvula simples, arrejador e rabicho cromado de 1/2". Fornecimento. | un | 528.96 | SCO | SCO
AP 05.05.0215 | Lavatorio de embutir, na cor branca, linha ovalada, referencia 13310103-6, Ideal Standard ou similar. Fornecimento. | un | 41.64 | SCO | SCO
AP 05.05.0250 | Mictorio, com sifao integrado, na cor branca. Fornecimento. | un | 174.49 | SCO | SCO
AP 05.05.0300 | Papeleira de louca, de (15 x 15)cm, com rolete de plastico, na cor branca. Fornecimento e colocacao. | un | 33.61 | SCO | SCO
AP 05.05.0400 | Porta-toalha de plastico, de 24", com consolos de louca, na cor branca. Fornecimento e colocacao. | un | 38.36 | SCO | SCO
AP 05.05.0450 | Tanque de louca, de (63x55)cm, coluna e fixacao. Fornecimento. | un | 319.46 | SCO | SCO
AP 05.05.0500 | Vaso sifonado, na cor branca, valvula de descarga luxo, de 1 1/2", assento plastico. Fornecimento. | un | 296.46 | SCO | SCO
AP 05.05.0503 | Vaso sifonado, na cor branca. Fornecimento. | un | 105.95 | SCO | SCO
AP 05.05.0509 | Vaso sifonado, na cor branca, com assento plastico tipo popular e caixa de descarga plastica externa. Fornecimento. | un | 147.9 | SCO | SCO
AP 05.05.0512 | Vaso sifonado, linha Azaleia, na cor branca, Celite ou similar, e caixa de descarga de louca acoplada. Fornecimento. | un | 226.31 | SCO | SCO
AP 05.05.0550 | Vaso sifonado, infantil, na cor branca. Fornecimento. | un | 204.7 | SCO | SCO
AP 05.05.0553 | Vaso sanitario infantil, na cor branca, com fixacao. Fornecimento e assentamento. | un | 664.36 | SCO | SCO
AP 05.07.0100 | Assento especial para bacia sanitaria para deficiente fisico, cor gelo, linha Vogue Plus Conforto, referencia AP52, da Deca ou similar. Fornecimento. | un | 573.71 | SCO | SCO
AP 05.07.0300 | Bacia sanitaria para deficiente fisico, cor gelo, linha Vogue Plus Conforto, referencia P51, da Deca ou similar. Fornecimento. | un | 589.9 | SCO | SCO
AP 05.07.0800 | Lavatorio de louca com coluna, para deficiente fisico, cor gelo, linha Vogue Plus Conforto, referencia L51, dimensoes 55x47 cm, da Deca ou similar, coluna de louca universal referencia C1, da Deca ou similar. Fornecimento. | un | 447.94 | SCO | SCO
AP 05.10.0050 | Banca seca de aco inoxidavel com 0,55m de largura, ate 3m de comprimento, em chapa 18-304, sobre apoios de alvenaria de meia vez e verga de concreto, sem revestimento. Fornecimento e colocacao. | m | 806.66 | SCO | SCO
AP 05.10.0053 | Banca de aco inoxidavel de (2x0,55)m, em chapa 18-304, com 1 cuba de (500x400x200)mm, em chapa 20-304, valvula americana, sifao de 1 1/2"x1 1/2", sobre apoios de alvenaria de meia vez e verga de concreto, sem revestimento; exclusive torneira. Fornecimento e colocacao. | un | 1512.77 | SCO | SCO
AP 05.10.0100 | Banca de aco inoxidavel de (2x0,55)m, em chapa 18-304, com 2 cubas de (500x400x200)mm, em chapa 20-304, 2 valvulas americana, 2 sifoes de 1 1/2"x1 1/2", sobre apoios de alvenaria de meia vez e verga de concreto, sem revestimento; exclusive torneira. Fornecimento e colocacao. | un | 1817.52 | SCO | SCO
AP 05.10.0125 | Barra de apoio angular, em aco inoxidavel AISI 304, diametro de 1 1/4", inclusive fixacao com parafusos inoxidavel e buchas plasticas. Fornecimento. | un | 179.5 | SCO | SCO
AP 05.10.0128 | Barra de apoio 90o, modelo "L", (60x60)cm, em aco inoxidavel AISI 304, diametro de 1 1/4", inclusive fixacao com parafusos inoxidavel e buchas plasticas. Fornecimento. | un | 338.84 | SCO | SCO
AP 05.10.0131 | Barra de apoio reta, com 50cm, em aco inoxidavel AISI 304, tubo de 1 1/4", inclusive fixacao com parafuso inoxidavel e buchas plasticas. Fornecimento. | un | 77.68 | SCO | SCO
AP 05.10.0134 | Barra de apoio para pia ou lavatorio (protecao para pia), em aco inoxidavel AISI 304, tubo de 1 1/4", inclusive fixacao com parafusos inoxidaveis e buchas plasticas. Fornecimento. | un | 498.3 | SCO | SCO
AP 05.10.0137 | Barra de apoio lateral de vaso sanitario, modelo "P" ou "U", em aco inoxidavel AISI 304, de 1 1/4", inclusive fixacao com parafusos inoxidavel e buchas plasticas. Fornecimento. | un | 354.5 | SCO | SCO
AP 05.10.0150 | Cuba aco inoxidavel de (500x400x200)mm, em chapa 20-304, valvula americana, sifao de 1 1/2"x1 1/2", exclusive torneira. Fornecimento e colocacao. | un | 492.98 | SCO | SCO
AP 05.10.0200 | Coifa de aco inoxidavel medindo: (2,1x1,2)m; inclusive 3m de duto com (500x500)mm, exaustor de 3CV. Fornecimento e colocacao. | un | 11053.7 | SCO | SCO
AP 05.10.0250 | Escovario em aco inoxidavel, padrao Secretaria Municipal de Saude, com (150x50)cm, para 3 torneiras. Fornecimento e colocacao. | un | 1542.73 | SCO | SCO
AP 05.10.0253 | Escovario em aco inoxidavel, padrao Secretaria Municipal de Saude, com (260x50)cm, para 4 torneiras. Fornecimento e colocacao. | un | 2973.19 | SCO | SCO
AP 05.10.0400 | Mictorio coletivo de aco inoxidavel, com secao de (580x300)mm, em chapa 20-304, com crivo de saida de 1 1/4", registro de 3/4". Fornecimento. | m | 1201.8 | SCO | SCO
AP 05.10.0500 | Porta cacamba, de ferro esmaltado, lixeira de aco inoxidavel, em chapa 18-304, com (300x300)mm. Fornecimento e colocacao. | un | 304.79 | SCO | SCO
AP 05.10.0600 | Tanque de aco inoxidavel, em chapa 22-304, de (520x520)mm, capacidade de 30l, com esfregador; exclusive torneira. Fornecimento. | un | 1753.4 | SCO | SCO
AP 05.10.0603 | Tanque de expurgo, em aco inoxidavel liga 18:8, padrao americano, AISI 304 no 18, medindo: (600x500x850)mm, com 01 (uma) cuba de expurgo de (500x400x300)mm, com sifao de aco inoxidavel de 75mm de diametro, face superior com acabamento escovado e grade basculante removivel, tampa em inox com abertura lateral e ralo perfurado, modelo TQ-EXP, Inconox ou similar. Fornecimento. | un | 3030.4 | SCO | SCO
AP 05.15.0050 | Aspersores de PVC rigido, giro de 360o, entrada de 3/4", Sempreverde, Fabrimar ou similar. Fornecimento. | un | 6.8 | SCO | SCO
AP 05.15.0101 | Assento sanitario convencional em polietileno. Fornecimento e colocacao | un | 23.13 | SCO | SCO
AP 05.15.0106 | Assento plastico, para vaso infantil. Fornecimento e colocacao. | un | 28.9 | SCO | SCO
AP 05.15.0150 | Braco de plastico branco, de 1/2", com canopla. Fornecimento. | un | 3.39 | SCO | SCO
AP 05.15.0200 | Caixa de descarga, plastica, externa. Fornecimento. | un | 19.31 | SCO | SCO
AP 05.15.0250 | Chuveiro de plastico, na cor branca, exclusive braco. | un | 2.29 | SCO | SCO
AP 05.15.0253 | Chuveiro de plastico, com braco de 1/2", na cor branca e 1 registro de pressao no B-1416 ou similar de 1/2". Fornecimento. | un | 44.29 | SCO | SCO
AP 05.15.0300 | Mangueira de borracha flexivel, cristal, com diametro de 1/2". Fornecimento. | m | 1.79 | SCO | SCO
AP 05.15.0303 | Mangueira de borracha flexivel, cristal, com diametro de 3/4". Fornecimento. | m | 3.25 | SCO | SCO
AP 05.15.0306 | Mangueira de borracha flexivel, cristal, com diametro de 1". Fornecimento. | m | 4.76 | SCO | SCO
AP 05.15.0350 | Rabicho plastico de 30cm com saida de 1/2". Fornecimento. | un | 2.02 | SCO | SCO
AP 05.15.0401 | Registro de esfera de PVC rigido, soldavel, diametro de 20mm. Fornecimento e instalacao. | un | 18.14 | SCO | SCO
AP 05.15.0403 | Registro de esfera de PVC rigido, soldavel, diametro de 20mm. Fornecimento. | un | 9.32 | SCO | SCO
AP 05.15.0406 | Registro de esfera de PVC rigido, soldavel, diametro de 25mm. Fornecimento e instalacao. | un | 16.37 | SCO | SCO
AP 05.15.0409 | Registro de esfera de PVC rigido, soldavel, diametro de 25mm. Fornecimento. | un | 11.62 | SCO | SCO
AP 05.15.0412 | Registro de esfera de PVC rigido, soldavel, diametro de 32mm. Fornecimento e instalacao. | un | 24.2 | SCO | SCO
AP 05.15.0415 | Registro de esfera de PVC rigido, soldavel, diametro de 40mm. Fornecimento e instalacao. | un | 29.46 | SCO | SCO
AP 05.15.0418 | Registro de esfera de PVC rigido, soldavel, diametro de 40mm. Fornecimento. | un | 23.94 | SCO | SCO
AP 05.15.0421 | Registro de esfera de PVC rigido, soldavel, diametro de 50mm. Fornecimento e instalacao. | un | 29.98 | SCO | SCO
AP 05.15.0424 | Registro de esfera de PVC rigido, soldavel, diametro de 50mm. Fornecimento. | un | 24.1 | SCO | SCO
AP 05.15.0427 | Registro de esfera de PVC rigido, roscavel, diametro de 1 1/2". Fornecimento e instalacao. | un | 34.03 | SCO | SCO
AP 05.15.0450 | Saboneteira plastica de sobrepor, para sabonete liquido. Fornecimento. | un | 23.76 | SCO | SCO
AP 05.15.0500 | Sifao roscavel para pia ou lavatorio de PVC rigido, diametro de 1". Fornecimento. | un | 8.52 | SCO | SCO
AP 05.15.0503 | Sifao para tanque, de PVC rigido, diametro de 1 1/4". Fornecimento e instalacao. | un | 14.12 | SCO | SCO
AP 05.15.0506 | Sifao soldavel, de PVC rigido, de 40mm, para pia ou lavatorio. Fornecimento. | un | 8.52 | SCO | SCO
AP 05.15.0550 | Tanque de esterilizacao de mamadeiras, em PVC. Fornecimento e instalacao. | un | 3248.04 | SCO | SCO
AP 05.15.0600 | Torneira de boia, de PVC rigido, diametro de 1/2". Fornecimento e instalacao. | un | 8.69 | SCO | SCO
AP 05.15.0603 | Torneira de boia, de PVC rigido, diametro de 3/4". Fornecimento e instalacao. | un | 10.63 | SCO | SCO
AP 05.15.0650 | Torneira de PVC rigido, diametro de 1/2". Fornecimento e instalacao. | un | 5.3 | SCO | SCO
AP 05.15.0700 | Torneira para pia ou tanque, de PVC rigido, diametro de 1/2". Fornecimento e instalacao. | un | 5.3 | SCO | SCO
AP 05.15.0750 | Tubo de descarga, tipo longo de 1 1/2", de PVC rigido, para caixa de descarga externa. Fornecimento. | un | 6.57 | SCO | SCO
AP 05.15.0800 | Valvula para lavatorio, de 1 1/4", de PVC rigido. Fornecimento. | un | 4 | SCO | SCO
AP 05.15.0803 | Valvula para lavatorio, de 1"x 2 3/4". Fornecimento. | un | 1.4 | SCO | SCO
AP 05.15.0806 | Valvula para pia, de PVC rigido. Fornecimento. | un | 0.84 | SCO | SCO
AP 05.20.0100 | Chuveiro estampado, acabamento cromado, articulado com braco de 1/2". Fornecimento. | un | 143.46 | SCO | SCO
AP 05.20.0118 | Duchinha manual, com registro de pressao. Fornecimento. | un | 43.65 | SCO | SCO
AP 05.20.0150 | Misturador simples para chuveiro, de 3/4". Fornecimento. | un | 68.31 | SCO | SCO
AP 05.20.0153 | Misturador Belle Epoque Light, para lavatorio, acabamento cromado, Deca ou similar. Fornecimento. | un | 230.35 | SCO | SCO
AP 05.20.0200 | Registro de pressao, em bronze, bruto, com diametro de 1/2". Fornecimento. | un | 33.05 | SCO | SCO
AP 05.20.0206 | Registro de pressao, em bronze, diametro de 1/2", com acabamento cromado, para filtro. Fornecimento e instalacao. | un | 44.67 | SCO | SCO
AP 05.20.0230 | Registro regulador de vazao Economaster, para controle de vazao em pontos de abastecimento de agua, de 1/2", acabamento cromado, para uso em conjunto com rabichos de ligacao, exclusive estes, referencia 1450, da Fabrimar ou similar. Fornecimento. | un | 44.8 | SCO | SCO
AP 05.20.0250 | Rabicho cromado de 30cm com saida de 1/2". Fornecimento. | un | 8.38 | SCO | SCO
AP 05.20.0253 | Rabicho flexivel cromado de 40cm com saida de 1/2". Fornecimento e instalacao. | un | 26.1 | SCO | SCO
AP 05.20.0300 | Sifao, de 1" x 1 1/4", Deca 1680-C ou similar. Fornecimento. | un | 110.65 | SCO | SCO
AP 05.20.0303 | Sifao, diametro de 1 1/2"x 1 1/2". Fornecimento. | un | 69.75 | SCO | SCO
AP 05.20.0306 | Sifao metalico cromado, de 1 1/2"x2". Fornecimento e instalacao. | un | 120.22 | SCO | SCO
AP 05.20.0400 | Torneira de boia, em bronze, de pressao, de 3/4". Fornecimento e instalacao. | un | 44.15 | SCO | SCO
AP 05.20.0403 | Torneira de boia, em bronze, de pressao, de 1". Fornecimento e instalacao. | un | 71.9 | SCO | SCO
AP 05.20.0406 | Torneira de boia, em bronze, de pressao, de 1 1/4". Fornecimento e instalacao. | un | 69.24 | SCO | SCO
AP 05.20.0409 | Torneira de boia, em bronze, de pressao, de 1 1/2". Fornecimento e instalacao. | un | 122.96 | SCO | SCO
AP 05.20.0412 | Torneira de boia, em bronze, de pressao, de 2". Fornecimento e instalacao. | un | 96.95 | SCO | SCO
AP 05.20.0450 | Torneira para filtro, 1147-A, Fabrimar ou similar. Fornecimento. | un | 49.49 | SCO | SCO
AP 05.20.0500 | Torneira para jardins, modelo 1153, de 1/2", Deca ou similar. Fornecimento. | un | 18.69 | SCO | SCO
AP 05.20.0550 | Torneira com arejador para lavatorio, 1193-A, Fabrimar ou similar. Fornecimento. | un | 144 | SCO | SCO
AP 05.20.0560 | Torneira de fechamento automatico Acquapress para lavatorio, com arejador anti-vandalismo, acabamento cromado, referencia 1180-AV, Fabrimar ou similar. Fornecimento. | un | 218.85 | SCO | SCO
AP 05.20.0570 | Torneira para lavatorio Pressmatic Benefit de Mesa Chrome, codigo 00185106, Docol ou similar. Fornecimento. | un | 209.95 | SCO | SCO
AP 05.20.0600 | Torneira para pia, com arejador, 1168, tipo parede, de 1/2", Deca ou similar. Fornecimento. | un | 144 | SCO | SCO
AP 05.20.0606 | Torneira para pia ou tanque, no 1158-A, de 1/2", Fabrimar ou similar. Fornecimento. | un | 63 | SCO | SCO
AP 05.20.0650 | Torneira para lavatorio, Aquarius 1193-A, de 1/2", da Fabrimar ou similar. Fornecimento. | un | 103.37 | SCO | SCO
AP 05.20.0700 | Tubo de ligacao para vaso sanitario, com anel expansor, cromado. Fornecimento. | un | 25.2 | SCO | SCO
AP 05.20.0750 | Valvula americana, de 3 1/2"x1 1/2". Fornecimento. | un | 21 | SCO | SCO
AP 05.20.0753 | Valvula americana, de 3 1/2"x1 1/2". Fornecimento e instalacao. | un | 60.25 | SCO | SCO
AP 05.20.0760 | Valvula de escoamento universal para cubas e lavatorios, diametro de 1", acabamento cromado, referencia 1601, Fabrimar ou similar. Fornecimento. | un | 15 | SCO | SCO
AP 05.20.0800 | Valvula para tanque, de 1 1/4"x 2 3/4". Fornecimento. | un | 16.5 | SCO | SCO
AP 05.20.0840 | Valvula de descarga externa Silent Flux, com acionamento por alavanca, com regulagem de tempo de descarga e vazao, bitola de 1 1/4", para pressao de servico entre 2 a 40 mca, referencia 3500, da Fabrimar ou similar. Fornecimento. | un | 466.41 | SCO | SCO
AP 05.20.0850 | Valvula de descarga, silenciosa, cromada, de embutir, com registro de 1 1/4". Fornecimento. | un | 130.5 | SCO | SCO
AP 05.20.0853 | Valvula de descarga, silenciosa, cromada, de embutir, com registro de 1 1/4". Fornecimento e instalacao. | un | 164.57 | SCO | SCO
AP 05.20.0871 | Valvula de descarga, silenciosa, cromada, de embutir, com registro de 1 1/2". Fornecimento. | un | 136.4 | SCO | SCO
AP 05.20.0876 | Valvula de descarga para mictorio Acquapress, de fechamento automatico, acabamento cromado, referencia 1181, da Fabrimar ou similar. Fornecimento. | un | 66 | SCO | SCO
AP 05.20.0897 | Valvula de esfera em bronze, com diametro de 1/2", referencia 1552, Deca ou similar. Fornecimento. | un | 38.18 | SCO | SCO
AP 05.20.0900 | Valvula de esfera em bronze, com diametro de 3/4", referencia 1552, Deca ou similar. Fornecimento. | un | 42.77 | SCO | SCO
AP 05.20.0903 | Valvula de esfera em bronze, com diametro de 1", referencia 1552, Deca ou similar. Fornecimento. | un | 60.57 | SCO | SCO
AP 05.20.0906 | Valvula de esfera em bronze, com diametro de 1 1/2", referencia 1552, Deca ou similar. Fornecimento. | un | 108.76 | SCO | SCO
AP 09.05.0050 | Aquecedor eletrico automatico de 200l, compreendendo 6m de eletroduto de 3/4" e 20m de fio de cobre de 6mm2. Fornecimento e instalacao.(desonerado) | un | 2897.01 | SCO | SCO
AP 09.10.0050 | Bebedouro eletrico tipo pressao em aco inoxidavel, modelo de pe, adulto/crianca, capacidade 80l/h. Fornecimento.(desonerado) | un | 660.59 | SCO | SCO
AP 09.10.0053 | Bebedouro eletrico, exclusive o fornecimento do aparelho, compreendendo: 2 varas de eletroduto PVC, diametro de 3/4" com luvas, 10m de fio 2,5mm2, tomada de embutir caixa estampada, 4m de tubo de PVC 3/4", 3m de tubo de 40mm, registro de 3/4" e conexoes. Instalacao ate o ralo existente e assentamento.(desonerado) | un | 283.36 | SCO | SCO
AP 09.15.0010 | Braco cromado para chuveiro eletrico, diametro de 1/2". Fornecimento.(desonerado) | un | 11.5 | SCO | SCO
AP 09.15.0050 | Chuveiro eletrico, automatico, 110/220V, Lorenzetti ou similar. Fornecimento.(desonerado) | un | 41.11 | SCO | SCO
AP 09.15.0100 | Chuveiro eletrico, automatico, maxi-ducha, com braco cromado de 1/2", 110/220V e 1 registro de pressao de 3/4". Fornecimento.(desonerado) | un | 94.91 | SCO | SCO
AP 09.20.0050 | Ar Condicionado para colocacao em parede, de 7500BTUS. Fornecimento.(desonerado) | un | 731.79 | SCO | SCO
AP 09.20.0059 | Ar Condicionado para colocacao em parede, de 21000BTUS. Fornecimento.(desonerado) | un | 2180 | SCO | SCO
AP 09.20.0100 | Condicionador de ar, tipo Split convencional, 9.000 btu, quente / frio, controle remoto total sem fio, mostrador digital, inclusive unidade externa independente, Ever Confort ou similar. Fornecimento.(desonerado) | un | 1466 | SCO | SCO
AP 09.20.0103 | Condicionador de ar, tipo Split convencional, 12.000 btu, quente / frio, controle remoto total sem fio, mostrador digital, inclusive unidade externa independente, Ever Confort ou similar. Fornecimento.(desonerado) | un | 1664.4 | SCO | SCO
AP 09.20.0106 | Condicionador de ar, tipo Split convencional, 18.000 btu, quente / frio, controle remoto total sem fio, mostrador digital, inclusive unidade externa independente, Ever Confort ou similar. Fornecimento.(desonerado) | un | 2499 | SCO | SCO
AP 09.20.0109 | Condicionador de ar, tipo Split convencional, 24.000 btu, quente / frio, controle remoto total sem fio, mostrador digital, inclusive unidade externa independente, Ever Confort ou similar. Fornecimento.(desonerado) | un | 3177.4 | SCO | SCO
AP 09.25.0025 | Exaustor axial de parede, com diametro de 300mm, da True ou similar. Fornecimento e instalacao.(desonerado) | un | 672.37 | SCO | SCO
AP 09.25.0050 | Exaustor axial de parede, com diametro de 800mm, vazao de 22000m3/h, pressao de 5mmca e motor de 1,5HP de 6 polos/220V. Fornecimento.(desonerado) | un | 2130 | SCO | SCO
AP 09.25.0100 | Exaustor eolico de 24", para fixacao em telhados. Fornecimento.(desonerado) | un | 196 | SCO | SCO
AP 09.30.0050 | Torneira eletrica 110/220V. Fornecimento e instalacao.(desonerado) | un | 86.86 | SCO | SCO
AP 09.30.0059 | Torneira fotoeletrica. Fornecimento e instalacao.(desonerado) | un | 654.13 | SCO | SCO
AP 09.35.0050 | Ventilador de teto, com chave para ventilacao e exaustao e pas em aco pintado, Ventaco ou similar. Fornecimento e instalacao.(desonerado) | un | 184.61 | SCO | SCO
AP 09.35.0100 | Ventilador de parede, com diametro de 400mm, vazao de 5000m3/h, pressao de 5mmca e motor de 0,33HP de 4 polos/220V. Fornecimento e instalacao.(desonerado) | un | 1350 | SCO | SCO
AP 09.35.0150 | Ventilador de parede, tipo comercial, oscilante, VP20, diametro de 20", motor de 270W, rotacao de 1500RPM, vazao de 280m3/min., monofasico de 110/220V, da Viva Vento ou similar. Fornecimento.(desonerado) | un | 295 | SCO | SCO
AP 09.35.0200 | Ventilador de parede, tipo industrial, oscilante, diametro de 24", motor de 1/8HP, rotacao de 1500RPM (com 3 velocidades), vazao de 380m3/min., monofasico de 110/220V, Veneza Plus V2, Solaster ou similar. Fornecimento.(desonerado) | un | 389 | SCO | SCO
AP 09.99.0100 | Lanterna de seguranca, tipo giratoria, para Camara Escura, com filtro vermelho, tipo Kodak 6B ou similar, em estrutura de aco pintado. Fornecimento.(desonerado) | un | 575.8 | SCO | SCO
AP 09.99.0150 | Prisma bicolor de sinalizacao para portas de salas de Raio X. Fornecimento e instalacao.(desonerado) | un | 365.5 | SCO | SCO
AP 10.05.0050 | Aquecedor eletrico automatico de 200l, compreendendo 6m de eletroduto de 3/4" e 20m de fio de cobre de 6mm2. Fornecimento e instalacao. | un | 2925.84 | SCO | SCO
AP 10.10.0050 | Bebedouro eletrico tipo pressao em aco inoxidavel, modelo de pe, adulto/crianca, capacidade 80l/h. Fornecimento. | un | 660.59 | SCO | SCO
AP 10.10.0053 | Bebedouro eletrico, exclusive o fornecimento do aparelho, compreendendo: 2 varas de eletroduto PVC, diametro de 3/4" com luvas, 10m de fio 2,5mm2, tomada de embutir caixa estampada, 4m de tubo de PVC 3/4", 3m de tubo de 40mm, registro de 3/4" e conexoes. Instalacao ate o ralo existente e assentamento. | un | 299.37 | SCO | SCO
AP 10.15.0010 | Braco cromado para chuveiro eletrico, diametro de 1/2". Fornecimento. | un | 11.5 | SCO | SCO
AP 10.15.0050 | Chuveiro eletrico, automatico, 110/220V, Lorenzetti ou similar. Fornecimento. | un | 41.11 | SCO | SCO
AP 05.20.0450 | Torneira para filtro, 1147-A, Fabrimar ou similar. Fornecimento. | un | 49.49 | SCO | SCO
AP 05.20.0500 | Torneira para jardins, modelo 1153, de 1/2", Deca ou similar. Fornecimento. | un | 18.69 | SCO | SCO
AP 05.20.0550 | Torneira com arejador para lavatorio, 1193-A, Fabrimar ou similar. Fornecimento. | un | 144 | SCO | SCO
AP 05.20.0560 | Torneira de fechamento automatico Acquapress para lavatorio, com arejador anti-vandalismo, acabamento cromado, referencia 1180-AV, Fabrimar ou similar. Fornecimento. | un | 218.85 | SCO | SCO
AP 05.20.0570 | Torneira para lavatorio Pressmatic Benefit de Mesa Chrome, codigo 00185106, Docol ou similar. Fornecimento. | un | 209.95 | SCO | SCO
AP 05.20.0600 | Torneira para pia, com arejador, 1168, tipo parede, de 1/2", Deca ou similar. Fornecimento. | un | 144 | SCO | SCO
AP 05.20.0606 | Torneira para pia ou tanque, no 1158-A, de 1/2", Fabrimar ou similar. Fornecimento. | un | 63 | SCO | SCO
AP 05.20.0650 | Torneira para lavatorio, Aquarius 1193-A, de 1/2", da Fabrimar ou similar. Fornecimento. | un | 103.37 | SCO | SCO
AP 05.20.0700 | Tubo de ligacao para vaso sanitario, com anel expansor, cromado. Fornecimento. | un | 25.2 | SCO | SCO
AP 05.20.0750 | Valvula americana, de 3 1/2"x1 1/2". Fornecimento. | un | 21 | SCO | SCO
AP 05.20.0753 | Valvula americana, de 3 1/2"x1 1/2". Fornecimento e instalacao. | un | 60.25 | SCO | SCO
AP 05.20.0760 | Valvula de escoamento universal para cubas e lavatorios, diametro de 1", acabamento cromado, referencia 1601, Fabrimar ou similar. Fornecimento. | un | 15 | SCO | SCO
AP 05.20.0800 | Valvula para tanque, de 1 1/4"x 2 3/4". Fornecimento. | un | 16.5 | SCO | SCO
AP 05.20.0840 | Valvula de descarga externa Silent Flux, com acionamento por alavanca, com regulagem de tempo de descarga e vazao, bitola de 1 1/4", para pressao de servico entre 2 a 40 mca, referencia 3500, da Fabrimar ou similar. Fornecimento. | un | 466.41 | SCO | SCO
AP 05.20.0850 | Valvula de descarga, silenciosa, cromada, de embutir, com registro de 1 1/4". Fornecimento. | un | 130.5 | SCO | SCO
AP 05.20.0853 | Valvula de descarga, silenciosa, cromada, de embutir, com registro de 1 1/4". Fornecimento e instalacao. | un | 164.57 | SCO | SCO
AP 05.20.0871 | Valvula de descarga, silenciosa, cromada, de embutir, com registro de 1 1/2". Fornecimento. | un | 136.4 | SCO | SCO
AP 05.20.0876 | Valvula de descarga para mictorio Acquapress, de fechamento automatico, acabamento cromado, referencia 1181, da Fabrimar ou similar. Fornecimento. | un | 66 | SCO | SCO
AP 05.20.0897 | Valvula de esfera em bronze, com diametro de 1/2", referencia 1552, Deca ou similar. Fornecimento. | un | 38.18 | SCO | SCO
AP 05.20.0900 | Valvula de esfera em bronze, com diametro de 3/4", referencia 1552, Deca ou similar. Fornecimento. | un | 42.77 | SCO | SCO
AP 05.20.0903 | Valvula de esfera em bronze, com diametro de 1", referencia 1552, Deca ou similar. Fornecimento. | un | 60.57 | SCO | SCO
AP 05.20.0906 | Valvula de esfera em bronze, com diametro de 1 1/2", referencia 1552, Deca ou similar. Fornecimento. | un | 108.76 | SCO | SCO
AP 09.05.0050 | Aquecedor eletrico automatico de 200l, compreendendo 6m de eletroduto de 3/4" e 20m de fio de cobre de 6mm2. Fornecimento e instalacao.(desonerado) | un | 2897.01 | SCO | SCO
AP 09.10.0050 | Bebedouro eletrico tipo pressao em aco inoxidavel, modelo de pe, adulto/crianca, capacidade 80l/h. Fornecimento.(desonerado) | un | 660.59 | SCO | SCO
AP 09.10.0053 | Bebedouro eletrico, exclusive o fornecimento do aparelho, compreendendo: 2 varas de eletroduto PVC, diametro de 3/4" com luvas, 10m de fio 2,5mm2, tomada de embutir caixa estampada, 4m de tubo de PVC 3/4", 3m de tubo de 40mm, registro de 3/4" e conexoes. Instalacao ate o ralo existente e assentamento.(desonerado) | un | 283.36 | SCO | SCO
AP 09.15.0010 | Braco cromado para chuveiro eletrico, diametro de 1/2". Fornecimento.(desonerado) | un | 11.5 | SCO | SCO
AP 09.15.0050 | Chuveiro eletrico, automatico, 110/220V, Lorenzetti ou similar. Fornecimento.(desonerado) | un | 41.11 | SCO | SCO
AP 09.15.0100 | Chuveiro eletrico, automatico, maxi-ducha, com braco cromado de 1/2", 110/220V e 1 registro de pressao de 3/4". Fornecimento.(desonerado) | un | 94.91 | SCO | SCO
AP 09.20.0050 | Ar Condicionado para colocacao em parede, de 7500BTUS. Fornecimento.(desonerado) | un | 731.79 | SCO | SCO
AP 09.20.0059 | Ar Condicionado para colocacao em parede, de 21000BTUS. Fornecimento.(desonerado) | un | 2180 | SCO | SCO
AP 09.20.0100 | Condicionador de ar, tipo Split convencional, 9.000 btu, quente / frio, controle remoto total sem fio, mostrador digital, inclusive unidade externa independente, Ever Confort ou similar. Fornecimento.(desonerado) | un | 1466 | SCO | SCO
AP 09.20.0103 | Condicionador de ar, tipo Split convencional, 12.000 btu, quente / frio, controle remoto total sem fio, mostrador digital, inclusive unidade externa independente, Ever Confort ou similar. Fornecimento.(desonerado) | un | 1664.4 | SCO | SCO
AP 09.20.0106 | Condicionador de ar, tipo Split convencional, 18.000 btu, quente / frio, controle remoto total sem fio, mostrador digital, inclusive unidade externa independente, Ever Confort ou similar. Fornecimento.(desonerado) | un | 2499 | SCO | SCO
AP 09.20.0109 | Condicionador de ar, tipo Split convencional, 24.000 btu, quente / frio, controle remoto total sem fio, mostrador digital, inclusive unidade externa independente, Ever Confort ou similar. Fornecimento.(desonerado) | un | 3177.4 | SCO | SCO
AP 09.25.0025 | Exaustor axial de parede, com diametro de 300mm, da True ou similar. Fornecimento e instalacao.(desonerado) | un | 672.37 | SCO | SCO
AP 09.25.0050 | Exaustor axial de parede, com diametro de 800mm, vazao de 22000m3/h, pressao de 5mmca e motor de 1,5HP de 6 polos/220V. Fornecimento.(desonerado) | un | 2130 | SCO | SCO
AP 09.25.0100 | Exaustor eolico de 24", para fixacao em telhados. Fornecimento.(desonerado) | un | 196 | SCO | SCO
AP 09.30.0050 | Torneira eletrica 110/220V. Fornecimento e instalacao.(desonerado) | un | 86.86 | SCO | SCO
AP 09.30.0059 | Torneira fotoeletrica. Fornecimento e instalacao.(desonerado) | un | 654.13 | SCO | SCO
AP 09.35.0050 | Ventilador de teto, com chave para ventilacao e exaustao e pas em aco pintado, Ventaco ou similar. Fornecimento e instalacao.(desonerado) | un | 184.61 | SCO | SCO
AP 09.35.0100 | Ventilador de parede, com diametro de 400mm, vazao de 5000m3/h, pressao de 5mmca e motor de 0,33HP de 4 polos/220V. Fornecimento e instalacao.(desonerado) | un | 1350 | SCO | SCO
AP 09.35.0150 | Ventilador de parede, tipo comercial, oscilante, VP20, diametro de 20", motor de 270W, rotacao de 1500RPM, vazao de 280m3/min., monofasico de 110/220V, da Viva Vento ou similar. Fornecimento.(desonerado) | un | 295 | SCO | SCO
AP 09.35.0200 | Ventilador de parede, tipo industrial, oscilante, diametro de 24", motor de 1/8HP, rotacao de 1500RPM (com 3 velocidades), vazao de 380m3/min., monofasico de 110/220V, Veneza Plus V2, Solaster ou similar. Fornecimento.(desonerado) | un | 389 | SCO | SCO
AP 09.99.0100 | Lanterna de seguranca, tipo giratoria, para Camara Escura, com filtro vermelho, tipo Kodak 6B ou similar, em estrutura de aco pintado. Fornecimento.(desonerado) | un | 575.8 | SCO | SCO
AP 09.99.0150 | Prisma bicolor de sinalizacao para portas de salas de Raio X. Fornecimento e instalacao.(desonerado) | un | 365.5 | SCO | SCO
AP 10.05.0050 | Aquecedor eletrico automatico de 200l, compreendendo 6m de eletroduto de 3/4" e 20m de fio de cobre de 6mm2. Fornecimento e instalacao. | un | 2925.84 | SCO | SCO
AP 10.10.0050 | Bebedouro eletrico tipo pressao em aco inoxidavel, modelo de pe, adulto/crianca, capacidade 80l/h. Fornecimento. | un | 660.59 | SCO | SCO
AP 10.10.0053 | Bebedouro eletrico, exclusive o fornecimento do aparelho, compreendendo: 2 varas de eletroduto PVC, diametro de 3/4" com luvas, 10m de fio 2,5mm2, tomada de embutir caixa estampada, 4m de tubo de PVC 3/4", 3m de tubo de 40mm, registro de 3/4" e conexoes. Instalacao ate o ralo existente e assentamento. | un | 299.37 | SCO | SCO
AP 10.15.0010 | Braco cromado para chuveiro eletrico, diametro de 1/2". Fornecimento. | un | 11.5 | SCO | SCO
AP 10.15.0050 | Chuveiro eletrico, automatico, 110/220V, Lorenzetti ou similar. Fornecimento. | un | 41.11 | SCO | SCO
AP 34.10.0100 | Reservatorio em fibra de vidro, com capacidade de 20.000L, dimensoes (diametro: 3,00 x altura: 2,84m), para agua nao potavel ou para aproveitamento de agua de chuva (AAC), fabricados para operarem sob regime de carga oscilante ciclica, tratamento especial com absorvedores de radiacoes UVA e UVB solares extra-reforcados, suportam carga de compressao diretamente no costado sem necessidade de contencao quando soterrados. Tratamento interno com resinas adequadas e especiais (conforme aprovacao do Ministerio da Saude e o Instituto Adolpho Lutz). Reservatorios testados em resistencia maxima a tracao, flexao, dureza Barcol, metodos / Normas utilizadas: ASTM D-638/77 - ASTM D-790/71 - ASTM D-2583. Fornecimento.(desonerado) | un | 8564.02 | SCO | SCO
AP 34.10.0150 | Reservatorio em fibra de vidro, com capacidade de 30.000L, dimensoes (diametro: 3,00 x altura: 4,26m), para agua nao potavel ou para aproveitamento de agua de chuva (AAC), fabricados para operarem sob regime de carga oscilante ciclica, tratamento especial com absorvedores de radiacoes UVA e UVB solares extra-reforcados, suportam carga de compressao diretamente no costado sem necessidade de contencao quando soterrados. Tratamento interno com resinas adequadas e especiais (conforme aprovacao do Ministerio da Saude e o Instituto Adolpho Lutz). Reservatorios testados em resistencia maxima a tracao, flexao, dureza Barcol, metodos / Normas utilizadas: ASTM D-638/77 - ASTM D-790/71 - ASTM D-2583. Fornecimento.(desonerado) | un | 32330 | SCO | SCO
AP 34.15.0050 | Reservatorio metalico, padrao SABESP ou similar, com capacidade para 50m3, para agua potavel, estilo taca agua total. Aco USI-SAC-41 ou cor-400, inclusive encanamento interno, escadas (interna e externa) entrada e saidas, suporte chave eletrica, dreno auto limpante, base para fixacao, guarda corpo de protecao e corrimao superior. Fornecimento e instalacao.(desonerado) | un | 58083 | SCO | SCO
AP 34.15.0100 | Reservatorio metalico, padrao SABESP ou similar, com capacidade para 100m3, para agua potavel, estilo taca agua total. Aco USI-SAC-41 ou cor-400, inclusive encanamento interno, escadas (interna e externa) entrada e saidas, suporte chave eletrica, dreno auto limpante, base para fixacao, guarda corpo de protecao e corrimao superior. Fornecimento e instalacao.(desonerado) | un | 103458 | SCO | SCO
AP 35.05.0050 | Caixa d'agua em polietileno, capacidade para 500l, com alcas de ancoragem e transporte, tampa com fechamento por meio de travas, diametro de 131cm e altura de 72cm, modelo Aqualev ou similar. Fornecimento. | un | 146.89 | SCO | SCO
AP 35.05.0100 | Caixa d'agua redonda, de fibra de vidro, capacidade para 1000l, com tampa. Fornecimento. | un | 274.6 | SCO | SCO
AP 35.05.0103 | Caixa d'agua em polietileno, capacidade para 1000l, com alcas de ancoragem e transporte, tampa com fechamento por meio de travas, diametro de 163cm e altura de 93cm, modelo Aqualev ou similar. Fornecimento. | un | 218.4 | SCO | SCO
AP 35.10.0050 | Reservatorio em fibra de vidro, com capacidade de 10.000L, dimensoes (diametro: 2,60 x altura: 2,00m), para agua nao potavel ou para aproveitamento de agua de chuva (AAC), fabricados para operarem sob regime de carga oscilante ciclica, tratamento especial com absorvedores de radiacoes UVA e UVB solares extra-reforcados, suportam carga de compressao diretamente no costado sem necessidade de contencao quando soterrados. Tratamento interno com resinas adequadas e especiais (conforme aprovacao do Ministerio da Saude e o Instituto Adolpho Lutz). Reservatorios testados em resistencia maxima a tracao, flexao, dureza Barcol, metodos / Normas utilizadas: ASTM D-638/77 - ASTM D-790/71 - ASTM D-2583. Fornecimento. | un | 3826.14 | SCO | SCO
AP 35.10.0100 | Reservatorio em fibra de vidro, com capacidade de 20.000L, dimensoes (diametro: 3,00 x altura: 2,84m), para agua nao potavel ou para aproveitamento de agua de chuva (AAC), fabricados para operarem sob regime de carga oscilante ciclica, tratamento especial com absorvedores de radiacoes UVA e UVB solares extra-reforcados, suportam carga de compressao diretamente no costado sem necessidade de contencao quando soterrados. Tratamento interno com resinas adequadas e especiais (conforme aprovacao do Ministerio da Saude e o Instituto Adolpho Lutz). Reservatorios testados em resistencia maxima a tracao, flexao, dureza Barcol, metodos / Normas utilizadas: ASTM D-638/77 - ASTM D-790/71 - ASTM D-2583. Fornecimento. | un | 8564.02 | SCO | SCO
AP 35.10.0150 | Reservatorio em fibra de vidro, com capacidade de 30.000L, dimensoes (diametro: 3,00 x altura: 4,26m), para agua nao potavel ou para aproveitamento de agua de chuva (AAC), fabricados para operarem sob regime de carga oscilante ciclica, tratamento especial com absorvedores de radiacoes UVA e UVB solares extra-reforcados, suportam carga de compressao diretamente no costado sem necessidade de contencao quando soterrados. Tratamento interno com resinas adequadas e especiais (conforme aprovacao do Ministerio da Saude e o Instituto Adolpho Lutz). Reservatorios testados em resistencia maxima a tracao, flexao, dureza Barcol, metodos / Normas utilizadas: ASTM D-638/77 - ASTM D-790/71 - ASTM D-2583. Fornecimento. | un | 32330 | SCO | SCO
AP 35.15.0050 | Reservatorio metalico, padrao SABESP ou similar, com capacidade para 50m3, para agua potavel, estilo taca agua total. Aco USI-SAC-41 ou cor-400, inclusive encanamento interno, escadas (interna e externa) entrada e saidas, suporte chave eletrica, dreno auto limpante, base para fixacao, guarda corpo de protecao e corrimao superior. Fornecimento e instalacao. | un | 58083 | SCO | SCO
AP 35.15.0100 | Reservatorio metalico, padrao SABESP ou similar, com capacidade para 100m3, para agua potavel, estilo taca agua total. Aco USI-SAC-41 ou cor-400, inclusive encanamento interno, escadas (interna e externa) entrada e saidas, suporte chave eletrica, dreno auto limpante, base para fixacao, guarda corpo de protecao e corrimao superior. Fornecimento e instalacao. | un | 103458 | SCO | SCO
AP 39.05.0050 | Balcao de passagem de alimentos, em concretro aparente, guarnicao em madeira aparelhada, exclusive pintura.(desonerado) | m | 192.44 | SCO | SCO
AP 39.05.0100 | Banca de concreto aparente, com 0,60m de largura e 0,06m de espessura, para 1 cuba, exclusive esta.(desonerado) | m | 265.29 | SCO | SCO
AP 39.05.0150 | Bebedouro ou lavatorio de concreto, fundido no local, secao em calha prismatica, largura de 0,40m, rebordo com 0,25m de altura, medidos internamente em osso, revestido de azulejos brancos (15x15)cm interna e externamente, e valvula; exclusive torneira.(desonerado) | m | 161.34 | SCO | SCO
AP 39.05.0200 | Mictorio de concreto, fundido no local, com secao em calha prismatica, largura de 0,40m, rebordo com 0,15m, medidos internamente em osso, revestido de azulejos brancos (15x15)cm, interna e externamente, e valvula. Exclusive instalacao hidraulica.(desonerado) | m | 132.82 | SCO | SCO
AP 40.05.0050 | Balcao de passagem de alimentos, em concretro aparente, guarnicao em madeira aparelhada, exclusive pintura. | m | 204.35 | SCO | SCO
AP 40.05.0100 | Banca de concreto aparente, com 0,60m de largura e 0,06m de espessura, para 1 cuba, exclusive esta. | m | 278.71 | SCO | SCO
AP 40.05.0150 | Bebedouro ou lavatorio de concreto, fundido no local, secao em calha prismatica, largura de 0,40m, rebordo com 0,25m de altura, medidos internamente em osso, revestido de azulejos brancos (15x15)cm interna e externamente, e valvula; exclusive torneira. | m | 170.53 | SCO | SCO
AP 40.05.0200 | Mictorio de concreto, fundido no local, com secao em calha prismatica, largura de 0,40m, rebordo com 0,15m, medidos internamente em osso, revestido de azulejos brancos (15x15)cm, interna e externamente, e valvula. Exclusive instalacao hidraulica. | m | 140.05 | SCO | SCO
AP 44.05.0050 | Extintor de incendio, tipo agua sob pressao, de 10l, completo. Fornecimento.(desonerado) | un | 90.69 | SCO | SCO
AP 44.05.0100 | Extintor de incendio, tipo gas carbonico, de 4kg, completo. Fornecimento e colocacao.(desonerado) | un | 366.13 | SCO | SCO
AP 44.05.0103 | Extintor de incendio, tipo gas carbonico, de 6kg, completo. Fornecimento e colocacao.(desonerado) | un | 401.13 | SCO | SCO
AP 44.05.0106 | Extintor de incendio, tipo gas carbonico, de 10Kg, completo. Fornecimento.(desonerado) | un | 1230.94 | SCO | SCO
AP 44.05.0150 | Extintor de incendio, tipo po quimico, de 4kg, completo. Fornecimento e colocacao.(desonerado) | un | 118.73 | SCO | SCO
AP 44.05.0153 | Extintor de incendio, tipo po quimico, de 6kg, completo. Fornecimento e colocacao.(desonerado) | un | 134.5 | SCO | SCO
AP 44.05.0156 | Extintor de incendio, tipo po quimico seco, de 12kg, completo. Fornecimento.(desonerado) | un | 169.1 | SCO | SCO
AP 44.05.0159 | Extintor de incendio, tipo po quimico seco, de 30kg, completo com carreta. Fornecimento.(desonerado) | un | 2266.64 | SCO | SCO
AP 45.05.0050 | Extintor de incendio, tipo agua sob pressao, de 10l, completo. Fornecimento. | un | 90.69 | SCO | SCO
AP 45.05.0100 | Extintor de incendio, tipo gas carbonico, de 4kg, completo. Fornecimento e colocacao. | un | 367.79 | SCO | SCO
AP 45.05.0103 | Extintor de incendio, tipo gas carbonico, de 6kg, completo. Fornecimento e colocacao. | un | 402.79 | SCO | SCO
AP 45.05.0106 | Extintor de incendio, tipo gas carbonico, de 10Kg, completo. Fornecimento. | un | 1230.94 | SCO | SCO
AP 45.05.0150 | Extintor de incendio, tipo po quimico, de 4kg, completo. Fornecimento e colocacao. | un | 120.39 | SCO | SCO
AP 45.05.0153 | Extintor de incendio, tipo po quimico, de 6kg, completo. Fornecimento e colocacao. | un | 136.16 | SCO | SCO
AP 45.05.0156 | Extintor de incendio, tipo po quimico seco, de 12kg, completo. Fornecimento. | un | 169.1 | SCO | SCO
AP 45.05.0159 | Extintor de incendio, tipo po quimico seco, de 30kg, completo com carreta. Fornecimento. | un | 2266.64 | SCO | SCO
AP 49.05.0040 | Banca de Marmore Branco Nacional, com 3cm de espessura, medindo: (1,00x0,60)m, com abertura para uma cuba, sobre apoios de alvenaria de meia vez e verga de concreto, sem revestimento. Fornecimento e assentamento.(desonerado) | un | 287.87 | SCO | SCO
AP 49.05.0050 | Banca de Marmore Branco Nacional, com 3cm de espessura, medindo (1,50x0,60)m, com abertura para 1 cuba, sobre apoios de alvenaria de meia vez e verga de concreto, sem revestimento. Fornecimento e assentamento.(desonerado) | un | 310.86 | SCO | SCO
AP 49.05.0053 | Banca de Marmore Branco Nacional, com 3cm de espessura, medindo: (2x0,60)m com abertura para 1 ou 2 cubas sobre apoios de alvenaria de meia vez e vergas de concreto, sem revestimento. Fornecimento e assentamento.(desonerado) | un | 394.92 | SCO | SCO
AP 49.05.0056 | Banca de Marmore Branco Cintilante, com 3cm de espessura, medindo: (2,20x0,60)m com abertura para 1cuba sobre apoio de alvenaria de meia vez e vergas de concreto sem revestimento. Fornecimento e assentamento.(desonerado) | un | 1879.38 | SCO | SCO
AP 49.05.0059 | Banca de Marmore Branco Nacional, com 3cm de espessura, medindo: (2,50x0,60)m, com abertura para 1 ou 2 cubas sobre apoios de alvenaria de meia vez e vergas de concreto, se(desonerado) | un | 478.98 | SCO | SCO
AP 49.05.0062 | Banca de Marmore Branco Nacional, com 3cm de espessura, medindo (3x0,60)m, com abertura para 1 ou 2 cubas, sobre apoios de alvenaria de meia vez e vergas de concreto, sem revestimento. Fornecimento e assentamento.(desonerado) | un | 502.56 | SCO | SCO
AP 49.05.0065 | Banca de Marmore Branco Nacional, com 3cm de espessura, medindo (3,50x0,60)m, com abertura para 1 ou 2 cubas, sobre apoios de alvenaria de meia vez e vergas de concreto, sem revestimento. Fornecimento e assentamento.(desonerado) | un | 647.11 | SCO | SCO
AP 49.05.0068 | Banca de Marmore Branco Nacional, com 3cm de espessura, medindo (4x0,60)m, com abertura para 1 ou 2 cubas, sobre apoios de alvenaria de meia vez e vergas de concreto, sem revestimento. Fornecimento e assentamento.(desonerado) | un | 731.18 | SCO | SCO
AP 49.05.0071 | Banca de Marmore Branco Nacional, com 3cm de espessura, medindo 0,60m de largura, com abertura para 1 ou 2 cubas, sobre apoios de alvenaria de meia vez e vergas de concreto, sem revestimento. Fornecimento e assentamento.(desonerado) | m2 | 331.02 | SCO | SCO
AP 49.05.0074 | Banca de Marmore Branco Nacional, com 3cm de espessura medindo: (2x0,60)m, com abertura para 2 conchas de louca, sobre apoios de alvenaria de meia vez e vergas de concreto, sem revestimento. Fornecimento e assentamento.(desonerado) | un | 310.86 | SCO | SCO
AP 49.05.0150 | Banca seca de Marmore Branco Nacional, com 3cm de espessura e 0,60m de largura, sobre apoios de alvenaria de meia vez e verga de concreto, sem revestimento. Fornecimento e assentamento.(desonerado) | m | 248.63 | SCO | SCO
AP 49.05.0153 | Banca de marmore sintetico, medindo: (120x50)cm, com cuba do mesmo material, exclusive torneira, valvula e sifao. Fornecimento e assentamento.(desonerado) | un | 140.89 | SCO | SCO
AP 49.05.0250 | Banca de marmore sintetico, medindo: (140x55)cm, com cuba do mesmo material, exclusive torneira, valvula e sifao. Fornecimento e assentamento.(desonerado) | un | 210.59 | SCO | SCO
AP 49.05.0253 | Banca de marmore sintetico, medindo: (150x55)cm, com cuba do mesmo material, exclusive torneira, valvula e sifao. Fornecimento e assentamento.(desonerado) | un | 183.47 | SCO | SCO
AP 49.05.0256 | Banca de marmore sintetico, medindo: (160x55)cm, com cuba do mesmo material, exclusive torneira, valvula e sifao. Fornecimento e assentamento.(desonerado) | un | 254.51 | SCO | SCO
AP 49.05.0300 | Banca de marmore sintetico, medindo: (100x50)cm, com cuba do mesmo material, exclusive torneira, valvula e sifao. Fornecimento e assentamento.(desonerado) | un | 104.37 | SCO | SCO
AP 49.05.0500 | Banca seca em granito Cinza Andorinha, com 3cm de espessura e 0,60m de largura, sobre apoios de alvenaria de meia vez e verga de concreto, sem revestimento. Fornecimento e assentamento.(desonerado) | m | 261.11 | SCO | SCO
AP 49.05.0503 | Banca em granito Cinza Andorinha, com 3cm de espessura e 0,60m de largura, com abertura para 1 ou 2 cubas, sobre apoios de alvenaria de meia vez e verga de concreto, sem revestimento. Fornecimento e assentamento.(desonerado) | m | 285.83 | SCO | SCO
AP 49.05.0550 | Banca de granito Preto Tijuca, com 3cm de espessura, sem abertura para cuba, sobre apoios de alvenaria de meia vez e verga de concreto, sem revestimento. Fornecimento e assentamento.(desonerado) | m2 | 411.09 | SCO | SCO
AP 49.05.0600 | Prateleira em Marmore Branco Nacional, com 3cm de espessura, 40cm de largura, com rasgo na parede. Fornecimento e assentamento.(desonerado) | m | 131.03 | SCO | SCO
AP 49.05.0650 | Tanque para lavagem em marmorite, medindo: (47x60)cm, de coralita. Fornecimento.(desonerado) | un | 244.9 | SCO | SCO
AP 50.05.0040 | Banca de Marmore Branco Nacional, com 3cm de espessura, medindo: (1,00x0,60)m, com abertura para uma cuba, sobre apoios de alvenaria de meia vez e verga de concreto, sem revestimento. Fornecimento e assentamento. | un | 300.43 | SCO | SCO
AP 50.05.0050 | Banca de Marmore Branco Nacional, com 3cm de espessura, medindo (1,50x0,60)m, com abertura para 1 cuba, sobre apoios de alvenaria de meia vez e verga de concreto, sem revestimento. Fornecimento e assentamento. | un | 320.67 | SCO | SCO
AP 50.05.0053 | Banca de Marmore Branco Nacional, com 3cm de espessura, medindo: (2x0,60)m com abertura para 1 ou 2 cubas sobre apoios de alvenaria de meia vez e vergas de concreto, sem revestimento. Fornecimento e assentamento. | un | 406.61 | SCO | SCO
AP 50.05.0056 | Banca de Marmore Branco Cintilante, com 3cm de espessura, medindo: (2,20x0,60)m com abertura para 1cuba sobre apoio de alvenaria de meia vez e vergas de concreto sem revestimento. Fornecimento e assentamento. | un | 1892.94 | SCO | SCO
AP 50.05.0059 | Banca de Marmore Branco Nacional, com 3cm de espessura, medindo: (2,50x0,60)m, com abertura para 1 ou 2 cubas sobre apoios de alvenaria de meia vez e vergas de concreto, se | un | 492.54 | SCO | SCO
AP 50.05.0062 | Banca de Marmore Branco Nacional, com 3cm de espessura, medindo (3x0,60)m, com abertura para 1 ou 2 cubas, sobre apoios de alvenaria de meia vez e vergas de concreto, sem revestimento. Fornecimento e assentamento. | un | 518 | SCO | SCO
AP 50.05.0065 | Banca de Marmore Branco Nacional, com 3cm de espessura, medindo (3,50x0,60)m, com abertura para 1 ou 2 cubas, sobre apoios de alvenaria de meia vez e vergas de concreto, sem revestimento. Fornecimento e assentamento. | un | 664.42 | SCO | SCO
AP 50.05.0068 | Banca de Marmore Branco Nacional, com 3cm de espessura, medindo (4x0,60)m, com abertura para 1 ou 2 cubas, sobre apoios de alvenaria de meia vez e vergas de concreto, sem revestimento. Fornecimento e assentamento. | un | 750.35 | SCO | SCO
AP 50.05.0071 | Banca de Marmore Branco Nacional, com 3cm de espessura, medindo 0,60m de largura, com abertura para 1 ou 2 cubas, sobre apoios de alvenaria de meia vez e vergas de concreto, sem revestimento. Fornecimento e assentamento. | m2 | 340.83 | SCO | SCO
AP 50.05.0074 | Banca de Marmore Branco Nacional, com 3cm de espessura medindo: (2x0,60)m, com abertura para 2 conchas de louca, sobre apoios de alvenaria de meia vez e vergas de concreto, sem revestimento. Fornecimento e assentamento. | un | 320.67 | SCO | SCO
AP 50.05.0150 | Banca seca de Marmore Branco Nacional, com 3cm de espessura e 0,60m de largura, sobre apoios de alvenaria de meia vez e verga de concreto, sem revestimento. Fornecimento e assentamento. | m | 254.1 | SCO | SCO
AP 50.05.0153 | Banca de marmore sintetico, medindo: (120x50)cm, com cuba do mesmo material, exclusive torneira, valvula e sifao. Fornecimento e assentamento. | un | 144.23 | SCO | SCO
AP 50.05.0250 | Banca de marmore sintetico, medindo: (140x55)cm, com cuba do mesmo material, exclusive torneira, valvula e sifao. Fornecimento e assentamento. | un | 214.59 | SCO | SCO
AP 50.05.0253 | Banca de marmore sintetico, medindo: (150x55)cm, com cuba do mesmo material, exclusive torneira, valvula e sifao. Fornecimento e assentamento. | un | 186.97 | SCO | SCO
AP 50.05.0256 | Banca de marmore sintetico, medindo: (160x55)cm, com cuba do mesmo material, exclusive torneira, valvula e sifao. Fornecimento e assentamento. | un | 258.73 | SCO | SCO
AP 50.05.0300 | Banca de marmore sintetico, medindo: (100x50)cm, com cuba do mesmo material, exclusive torneira, valvula e sifao. Fornecimento e assentamento. | un | 106.03 | SCO | SCO
AP 50.05.0500 | Banca seca em granito Cinza Andorinha, com 3cm de espessura e 0,60m de largura, sobre apoios de alvenaria de meia vez e verga de concreto, sem revestimento. Fornecimento e assentamento. | m | 266.58 | SCO | SCO
AP 50.05.0503 | Banca em granito Cinza Andorinha, com 3cm de espessura e 0,60m de largura, com abertura para 1 ou 2 cubas, sobre apoios de alvenaria de meia vez e verga de concreto, sem revestimento. Fornecimento e assentamento. | m | 291.3 | SCO | SCO
AP 50.05.0550 | Banca de granito Preto Tijuca, com 3cm de espessura, sem abertura para cuba, sobre apoios de alvenaria de meia vez e verga de concreto, sem revestimento. Fornecimento e assentamento. | m2 | 420.63 | SCO | SCO
AP 50.05.0600 | Prateleira em Marmore Branco Nacional, com 3cm de espessura, 40cm de largura, com rasgo na parede. Fornecimento e assentamento. | m | 135.12 | SCO | SCO
AP 50.05.0650 | Tanque para lavagem em marmorite, medindo: (47x60)cm, de coralita. Fornecimento. | un | 244.9 | SCO | SCO
AP 54.05.0050 | Filtro industrial, com vazao de 1000l/h, Lider ou similar. Fornecimento.(desonerado) | un | 299.55 | SCO | SCO
AP 54.05.0100 | Filtro residencial de 1 vela, de metal, esmaltado com registro. Fornecimento.(desonerado) | un | 250 | SCO | SCO
AP 54.05.0150 | Filtro termoplastico, com areia (100Kg), para bomba com motor monofasico ou trifasico, com vazao de 4100l/h, exclusive esta, modelo 19 TP-2, Jacuzzi ou similar. Fornecimento.(desonerado) | un | 2778 | SCO | SCO
AP 55.05.0050 | Filtro industrial, com vazao de 1000l/h, Lider ou similar. Fornecimento. | un | 299.55 | SCO | SCO
AP 55.05.0100 | Filtro residencial de 1 vela, de metal, esmaltado com registro. Fornecimento. | un | 250 | SCO | SCO
AP 55.05.0150 | Filtro termoplastico, com areia (100Kg), para bomba com motor monofasico ou trifasico, com vazao de 4100l/h, exclusive esta, modelo 19 TP-2, Jacuzzi ou similar. Fornecimento. | un | 2778 | SCO | SCO
AP 59.05.0050 | Banco de madeira aparelhada, envernizado, boleado nas bordas, confeccionado com assento de (30x30)cm, revestido com laminado melaminico, sendo a altura do banco de 52cm.(desonerado) | un | 162.97 | SCO | SCO
AP 60.05.0050 | Banco de madeira aparelhada, envernizado, boleado nas bordas, confeccionado com assento de (30x30)cm, revestido com laminado melaminico, sendo a altura do banco de 52cm. | un | 172.98 | SCO | SCO
AP 64.05.0100 | Persianas horizontais em aluminio, laminas micro 25 (2,5cm), nas dimensoes de (1,25x1,85)m, Luxaflex ou similar. Fornecimento e colocacao.(desonerado) | un | 224 | SCO | SCO
AP 64.05.0203 | Persiana horizontal metalica 16mm, na cor branca, sem bando, com trilhos e demais materias necessarios para fixacao. Fornecimento e colocacao.(desonerado) | m2 | 120 | SCO | SCO
AP 64.05.0240 | Persiana vertical em PVC, na cor branca, sem bando, com trilhos e demais materias necessarios para fixacao. Fornecimento e colocacao.(desonerado) | m2 | 85 | SCO | SCO
AP 64.05.0250 | Persiana vertical em tecido, com trilhos e demais materiais necessarios para fixacao. Fornecimento e colocacao.(desonerado) | m2 | 118.77 | SCO | SCO
AP 65.05.0100 | Persianas horizontais em aluminio, laminas micro 25 (2,5cm), nas dimensoes de (1,25x1,85)m, Luxaflex ou similar. Fornecimento e colocacao. | un | 224 | SCO | SCO
AP 65.05.0203 | Persiana horizontal metalica 16mm, na cor branca, sem bando, com trilhos e demais materias necessarios para fixacao. Fornecimento e colocacao. | m2 | 120 | SCO | SCO
AP 65.05.0240 | Persiana vertical em PVC, na cor branca, sem bando, com trilhos e demais materias necessarios para fixacao. Fornecimento e colocacao. | m2 | 85 | SCO | SCO
AP 65.05.0250 | Persiana vertical em tecido, com trilhos e demais materiais necessarios para fixacao. Fornecimento e colocacao. | m2 | 118.77 | SCO | SCO
AP 98.99.0050 | Bracadeira para dutos de ar condicionado em cantoneira de 3/4"x1/8". Fornecimento e colocacao.(desonerado) | m | 23.2 | SCO | SCO
AP 98.99.0100 | Lava olhos de emergencia com acionamento manual por alavanca, tubulacao e conexoes em ferro galvanizado, pia em AISI 304, conexoes de entrada e saida de 1" BSP, pintura anticorrosiva, na cor verde seguranca, pia com diametro de 300mm. Fornecimento e colocacao.(desonerado) | un | 607.5 | SCO | SCO
AP 98.99.0112 | Moinho a vento, com roda de diametro de 3,40mx18pas, confeccionado em chapas galvanizadas no 20, com dobras laterais e pintura automotiva, sistema de freio automatico, retorno automatico de destravamento, montado em torre de 9,00m de altura, estruturada com 4 pes de cantoneira galvanizada a fogo de 2"x1/4", base intermediaria na altura de 3,00m, com cantoneira galvanizada de 3"x1/4", para assentamento de caixa d'agua, pistao de 4", saida de 1 1/4", tubos galvanizados de 1 1/4", varoes trefilados de 1/2", em aco 1045 com rosca e tampa de 6", para fechamento de poco, inclusive fundacoes. Fornecimento, montagem e instalacao.(desonerado) | un | 15337.92 | SCO | SCO
AP 98.99.0115 | Moinho a vento com roda de diametro de 3,40mx18pas, confeccionado em chapas galvanizadas no 20 com dobras laterais e pintura automotiva, sistema de freio automatico, retorno automatico de destravamento, montado em torre de 12,00m de altura estruturada com 4 pes de cantoneira galvanizada a fogo de 2"x1/4", base intermediaria na altura de 3,00m com cantoneira galvanizada de 3"x1/4", para assentamento de caixa d'agua, pistao de 4", saida de 1 1/4", tubos galvanizados de 1 1/4", varoes trefilados de 1/2" em aco 1045 com rosca e tampa de 6" para fechamento de poco, inclusive fundacoes. Fornecimento, montagem e instalacao.(desonerado) | un | 16337.92 | SCO | SCO
AP 99.99.0050 | Bracadeira para dutos de ar condicionado em cantoneira de 3/4"x1/8". Fornecimento e colocacao. | m | 25.2 | SCO | SCO
AP 99.99.0100 | Lava olhos de emergencia com acionamento manual por alavanca, tubulacao e conexoes em ferro galvanizado, pia em AISI 304, conexoes de entrada e saida de 1" BSP, pintura anticorrosiva, na cor verde seguranca, pia com diametro de 300mm. Fornecimento e colocacao. | un | 607.5 | SCO | SCO
AP 99.99.0112 | Moinho a vento, com roda de diametro de 3,40mx18pas, confeccionado em chapas galvanizadas no 20, com dobras laterais e pintura automotiva, sistema de freio automatico, retorno automatico de destravamento, montado em torre de 9,00m de altura, estruturada com 4 pes de cantoneira galvanizada a fogo de 2"x1/4", base intermediaria na altura de 3,00m, com cantoneira galvanizada de 3"x1/4", para assentamento de caixa d'agua, pistao de 4", saida de 1 1/4", tubos galvanizados de 1 1/4", varoes trefilados de 1/2", em aco 1045 com rosca e tampa de 6", para fechamento de poco, inclusive fundacoes. Fornecimento, montagem e instalacao. | un | 15425.13 | SCO | SCO
AP 99.99.0115 | Moinho a vento com roda de diametro de 3,40mx18pas, confeccionado em chapas galvanizadas no 20 com dobras laterais e pintura automotiva, sistema de freio automatico, retorno automatico de destravamento, montado em torre de 12,00m de altura estruturada com 4 pes de cantoneira galvanizada a fogo de 2"x1/4", base intermediaria na altura de 3,00m com cantoneira galvanizada de 3"x1/4", para assentamento de caixa d'agua, pistao de 4", saida de 1 1/4", tubos galvanizados de 1 1/4", varoes trefilados de 1/2" em aco 1045 com rosca e tampa de 6" para fechamento de poco, inclusive fundacoes. Fornecimento, montagem e instalacao. | un | 16425.13 | SCO | SCO
BP 04.05.0025 | Base de brita graduada, inclusive fornecimento de materiais, exclusive transporte do canteiro para a pista, medida apos compactacao.(desonerado) | m3 | 126.76 | SCO | SCO
BP 04.05.0050 | Base de brita corrida, inclusive fornecimento dos materiais, medida apos a compactacao.(desonerado) | m3 | 77.62 | SCO | SCO
BP 04.05.0053 | Base ou sub base estabilizada sem mistura de materiais, conforme Caderno de Encargos - PCRJ, exclusive escavacao e transporte dos materiais, inclusive o transporte da agua.(desonerado) | m3 | 7.78 | SCO | SCO
BP 04.05.0056 | Base ou sub base estabilizada granulometricamente, com mistura de 2 ou mais materiais, conforme Caderno de Encargos - PCRJ, exclusive escavacao e transporte dos materiais, inclusive o transporte de agua.(desonerado) | m3 | 9.1 | SCO | SCO
BP 04.05.0059 | Base de solo-cimento, executado "in loco", o custo indeniza as operacoes de execucao na pista, inclusive transporte da agua e se aplica ao volume de solo-cimento executado, medido apos a compactacao, exclusive a escavacao, cimento e transporte dos materiais.(desonerado) | m3 | 19.92 | SCO | SCO
BP 04.05.0100 | Camada de bloqueio (colchao) de areia, espalhado e comprimido mecanicamente, medido apos compressao.(desonerado) | m3 | 87.8 | SCO | SCO
BP 04.05.0103 | Camada de bloqueio (colchao) de po-de-pedra, espalhado e comprimido mecanicamente, medida apos compressao.(desonerado) | m3 | 84.47 | SCO | SCO
BP 04.05.0150 | Camada de po-de-pedra espalhada manualmente, medida apos a compactacao.(desonerado) | m3 | 95.78 | SCO | SCO
BP 04.05.0200 | Capa selante compreendendo aplicacao de asfalto na proporcao de 1,1 a 1,4l/m2, distribuicao de agregado (5 a 15Kg/m2) e compactacao com rolo leve.(desonerado) | m2 | 4.8 | SCO | SCO
BP 04.05.0250 | Construcao de aterro, conforme Caderno de Encargos - PCRJ; exclusive escavacao e carga, transporte e fornecimento dos materiais.(desonerado) | m3 | 2.67 | SCO | SCO
BP 04.05.0300 | Construcao de reforco de sub leito, conforme Caderno de Encargos - PCRJ; exclusive escavacao e carga, transporte e fornecimento dos materiais.(desonerado) | m3 | 3.59 | SCO | SCO
BP 04.05.0350 | Execucao de pavimentacao de saibro arenoso, em camadas de 10cm, medida apos a compactacao, inclusive fornecimento do material, espalhamento, rega e compactacao.(desonerado) | m2 | 12.12 | SCO | SCO
BP 04.05.0353 | Execucao de pavimentacao em saibro melhorado com cimento, em camadas de 8cm de espessura, medida apos a compressao, sendo a proporcao de cimento de 5% em volume (72Kg/m3), inclusive fornecimento dos materiais.(desonerado) | m2 | 14.01 | SCO | SCO
BP 04.05.0400 | Imprimacao de base de pavimentacao, conforme Caderno de Encargos - PCRJ.(desonerado) | m2 | 5.23 | SCO | SCO
BP 04.05.0450 | Regularizacao de subleito, conforme Caderno de Encargos - PCRJ. O preco indeniza as operacoes de execucao e transporte de agua e se aplica a area efetivamente regularizada, exclusive transporte e escavacao de corretivos.(desonerado) | m2 | 1.01 | SCO | SCO
BP 04.10.0100 | Base de agregados reciclados, de residuos da construcao civil, inclusive fornecimento dos materiais, medido apos compactacao.(desonerado) | m3 | 63.54 | SCO | SCO
BP 04.10.0500 | Sub-base e reforco de agregados reciclados, de residuos da construcao civil, inclusive fornecimento dos materiais, medido apos compactacao.(desonerado) | m3 | 56.49 | SCO | SCO
BP 05.05.0025 | Base de brita graduada, inclusive fornecimento de materiais, exclusive transporte do canteiro para a pista, medida apos compactacao. | m3 | 127.82 | SCO | SCO
BP 05.05.0050 | Base de brita corrida, inclusive fornecimento dos materiais, medida apos a compactacao. | m3 | 77.87 | SCO | SCO
BP 05.05.0053 | Base ou sub base estabilizada sem mistura de materiais, conforme Caderno de Encargos - PCRJ, exclusive escavacao e transporte dos materiais, inclusive o transporte da agua. | m3 | 7.98 | SCO | SCO
BP 05.05.0056 | Base ou sub base estabilizada granulometricamente, com mistura de 2 ou mais materiais, conforme Caderno de Encargos - PCRJ, exclusive escavacao e transporte dos materiais, inclusive o transporte de agua. | m3 | 9.37 | SCO | SCO
BP 05.05.0059 | Base de solo-cimento, executado "in loco", o custo indeniza as operacoes de execucao na pista, inclusive transporte da agua e se aplica ao volume de solo-cimento executado, medido apos a compactacao, exclusive a escavacao, cimento e transporte dos materiais. | m3 | 20.34 | SCO | SCO
BP 05.05.0100 | Camada de bloqueio (colchao) de areia, espalhado e comprimido mecanicamente, medido apos compressao. | m3 | 87.95 | SCO | SCO
BP 05.05.0103 | Camada de bloqueio (colchao) de po-de-pedra, espalhado e comprimido mecanicamente, medida apos compressao. | m3 | 84.7 | SCO | SCO
BP 05.05.0150 | Camada de po-de-pedra espalhada manualmente, medida apos a compactacao. | m3 | 99.15 | SCO | SCO
BP 05.05.0200 | Capa selante compreendendo aplicacao de asfalto na proporcao de 1,1 a 1,4l/m2, distribuicao de agregado (5 a 15Kg/m2) e compactacao com rolo leve. | m2 | 4.81 | SCO | SCO
BP 05.05.0250 | Construcao de aterro, conforme Caderno de Encargos - PCRJ; exclusive escavacao e carga, transporte e fornecimento dos materiais. | m3 | 2.73 | SCO | SCO
BP 05.05.0300 | Construcao de reforco de sub leito, conforme Caderno de Encargos - PCRJ; exclusive escavacao e carga, transporte e fornecimento dos materiais. | m3 | 3.67 | SCO | SCO
BP 05.05.0350 | Execucao de pavimentacao de saibro arenoso, em camadas de 10cm, medida apos a compactacao, inclusive fornecimento do material, espalhamento, rega e compactacao. | m2 | 12.66 | SCO | SCO
BP 05.05.0353 | Execucao de pavimentacao em saibro melhorado com cimento, em camadas de 8cm de espessura, medida apos a compressao, sendo a proporcao de cimento de 5% em volume (72Kg/m3), inclusive fornecimento dos materiais. | m2 | 14.71 | SCO | SCO
BP 05.05.0400 | Imprimacao de base de pavimentacao, conforme Caderno de Encargos - PCRJ. | m2 | 5.27 | SCO | SCO
BP 05.05.0450 | Regularizacao de subleito, conforme Caderno de Encargos - PCRJ. O preco indeniza as operacoes de execucao e transporte de agua e se aplica a area efetivamente regularizada, exclusive transporte e escavacao de corretivos. | m2 | 1.04 | SCO | SCO
BP 05.10.0100 | Base de agregados reciclados, de residuos da construcao civil, inclusive fornecimento dos materiais, medido apos compactacao. | m3 | 63.79 | SCO | SCO
BP 05.10.0500 | Sub-base e reforco de agregados reciclados, de residuos da construcao civil, inclusive fornecimento dos materiais, medido apos compactacao | m3 | 56.74 | SCO | SCO
BP 09.05.0050 | Concreto betuminoso usinado a quente, para camada intermediaria (BINDER), de acordo com as especificacoes da PCRJ; exclusive transporte da usina para a pista e espalhamento da mistura.(desonerado) | t | 260.07 | SCO | SCO
BP 09.05.0100 | Concreto betuminoso usinado a quente, para camada de rolamento, de acordo com as especificacoes da PCRJ; exclusive transporte da usina para a pista e espalhamento da mistura.(desonerado) | t | 339.43 | SCO | SCO
BP 09.05.0150 | Concreto asfaltico pre-misturado a frio, conforme Caderno de Encargos - PCRJ. O preco indeniza as operacoes de execucao, o fornecimento e o transporte dos materiais empregados, e aplica-se ao volume executado, medido apos a compressao.(desonerado) | m3 | 632.34 | SCO | SCO
BP 09.05.0170 | Concreto Asfaltico Usinado a Quente, com asfalto borracha, utilizando no minimo 15% de borracha granulada de pneus, satisfazendo as propriedades da Norma do DER/PR-ES-P-28/5, atendendo as normas de seguranca e do meio ambiente, para camada de rolamento, de acordo com as especificacoes da PCRJ, exclusive o transporte da usina para pista e espalhamento da mistura.(desonerado) | t | 294 | SCO | SCO
BP 09.05.0200 | Espalhamento manual e compactacao mecanica de concreto asfaltico usinado a quente, ou de pre-misturado, exclusive fornecimento de todos os materiais.(desonerado) | t | 4.97 | SCO | SCO
BP 09.05.0250 | Espalhamento com motonivelaora e compactacao mecanica de qualquer tipo de revestimento asfaltico, executado de acordo com as especificacoes da PCRJ.(desonerado) | t | 4.59 | SCO | SCO
BP 09.05.0300 | Espalhamento com vibro acabadora convencional e compactacao mecanica de qualquer tipo de concreto asfaltico usinado a quente, executado de acordo com as especificacoes da PCRJ, exclusive os materiais.(desonerado) | t | 3.16 | SCO | SCO
BP 09.05.0303 | Espalhamento com vibro acabadora eletronica e compactacao mecanica de qualquer tipo de concreto asfaltico usinado a quente, executado de acordo com as especificacoes da PCRJ.(desonerado) | t | 5.16 | SCO | SCO
BP 09.05.0350 | Manta geotextil de poliester, em uma camada, sobre pavimentacao betuminosa tipo OP-20, Bidim ou similar. Fornecimento e colocacao.(desonerado) | m2 | 5.79 | SCO | SCO
BP 09.05.0355 | Reparador instantaneo de pavimentos (concreto asfaltico nao emulsionado) para aplicacao a frio, embalado em sacos multifoliados de papel Kraft com 40 Kg. Fornecimento e aplicacao (espalhamento). | m3 | 4593.39 | SCO | SCO
BP 09.05.0400 | Pintura de ligacao, inclusive limpeza do trecho a ser trabalhado.(desonerado) | m2 | 1.93 | SCO | SCO
BP 09.05.0450 | Piso sintetico para atletismo, moldado no local, sem juntas ou emendas, com 2 camadas distintas, sendo a anterior composta de uma manta flexivel de granulos preto de borracha vulcanizada de granulometria controlada, aglomerados com resinas de poliuretano, moldado "in loco" sobre a base, com aplicacao previa de primer de poliuretano na camada superior (espessura de 3mm), e composta de granulado fino de borracha EPDM colorida e resinas coloridas de poliuretano, com inibidores de raios UV que sera aplicada sobre a manta com equipamento de jateamento tipo Spray, com a superficie acabada, texturada de cor vermelha tijolo, tipo Lisotan, Lisonda ou similar.(desonerado) | m2 | 416 | SCO | SCO
BP 09.05.0500 | Recomposicao de revestimento em concreto asfaltico usinado a quente, executado em areas de pequenas dimensoes; exclusive corte, pintura de ligacao e fornecimento de todos os materiais.(desonerado) | m2 | 5.6 | SCO | SCO
BP 09.05.0550 | Reforco ou tratamento para trincamentos, com revestimento betuminoso, feito com manta de geogrelha flexivel de poliester de alta tenacidade oude fibra de vidro revestida com polimero a elevada temperatura (minimo de 180 oC), combinado com manta nao tecida ultra leve, em forma de grelha, com abertura de malha de (40x40)mm, malha fixa sem movimentacao resistencia de 50KN/m, transversal e longitudinal, especificacao segundo a norma DER-SP - ET-DE-P00/43, com as seguintes especificacoes: resistencia a tracao >=50KN/m para deformacao <=12% conforme NBR 12824; resistencia a fadiga >=90% de resistencia retida apos 100.000 ciclos carga/descarga e ponto de amolecimento >180 oC. Fornecimento e colocacao.(desonerado) | m2 | 30.62 | SCO | SCO
BP 09.05.0600 | Micro revestimento asfaltico a frio, com emprego de emulsao modificada com polimeros, aditivo de controle de rompimento, abertura ao trafego no maximo em 2h, consumo por m2 entre 10Kg a 12Kg, em uma unica camada, com emprego da faixa III ou IV da ISSA. O preco inclui todos os materiais, equipamentos, mao de obra, execucao e transporte. O micro revestimento asfaltico a frio devera atender as especificacoes da ISSA ou do DNER.(desonerado) | m2 | 8.76 | SCO | SCO
BP 09.05.0650 | Revestimento de concreto betuminoso usinado a quente, para camada de rolamento, com 4cm de espessura, exclusive transporte da usina para a pista de imprimacao.(desonerado) | m2 | 32.57 | SCO | SCO
BP 09.05.0651 | Revestimento de concreto betuminoso usinado a quente, espalhado manualmente, com 4cm de espessura, exclusive transporte da usina para o local de aplicacao.(desonerado) | m2 | 34.53 | SCO | SCO
BP 09.05.0653 | Revestimento de concreto betuminoso usinado a quente, com 5 cm de espessura, executado em uma camada, de acordo com as instrucoes do DER-RJ, exclusive o transporte da usina para o local de aplicacao.(desonerado) | m2 | 40.71 | SCO | SCO
BP 09.05.0656 | Revestimento de concreto betuminoso usinado a quente, com 8cm de espessura, executado em 2 camadas, sendo a inferior de ligacao (Binder), com 4cm de espessura e a superior de rolamento, conforme Caderno de Encargos - PCRJ, exclusive transporte da usina para a pista.(desonerado) | m2 | 63.79 | SCO | SCO
BP 09.05.0659 | Revestimento de concreto betuminoso usinado a quente, com 10cm de espessura, executado em 2 camadas, sendo a inferior de ligacao (Binder), com 6cm de espessura e a superior de rolamento, inclusive pintura de ligacao entre as camadas, conforme Caderno de Encargos - PCRJ, exclusive transporte da usina para a pista.(desonerado) | m2 | 78.48 | SCO | SCO
BP 09.05.0670 | Revestimento de concreto betuminoso usinado a quente, executado em uma camada, de acordo com as instrucoes do DER-RJ, exclusive o transporte da usina para o local de aplicacao.(desonerado) | t | 353.79 | SCO | SCO
BP 09.05.0700 | Revestimento de concreto asfaltico, com polimero, usinado a quente, com 5cm de espessura, executado com vibroacabadora com controle eletronico e mesa extensiva de no minimo 7m, conforme especificacoes da Prefeitura da Cidade do Rio de Janeiro.(desonerado) | m2 | 49.35 | SCO | SCO
BP 09.05.0703 | Revestimento de concreto asfaltico, com polimero, usinado a quente, com 7cm de espessura, executado com vibroacabadora com controle eletronico e mesa extensiva de no minimo 7m, conforme especificacoes da Prefeitura da Cidade do Rio de Janeiro.(desonerado) | m2 | 68.16 | SCO | SCO
BP 09.05.0715 | Revestimento em concreto asfaltico usinado a quente, com cimento asfaltico aditivado com polimero, com ponto de amolecimento superior a 80o C, contento aditivo de mistura morna resistente a estocagem que permita espalhamento e compactacao da mistura em temperatura inferior a 140 o C, com incorporacao de 15% de material obtido na fresagem de revestimento asfaltico (RAP), atendendo as normas de seguranca e de meio ambiente, espalhado e compactado na espessura de 5 cm, de acordo com as especificacoes da Prefeitura da Cidade do Rio de Janeiro, exclusive transporte da usina a pista.(desonerado) | m2 | 50.01 | SCO | SCO
BP 09.05.0725 | Revestimento em concreto asfaltico usinado a quente, com cimento asfaltico aditivado com polimero, tipo SMA, com ponto de amolecimento superior a 80o C, contendo aditivo de mistura morna resistente a estocagem que permita espalhamento e compactacao da mistura em temperatura inferior a 140o C, atendendo as normas de seguranca e de meio ambiente, espalhado e compactado na espessura de 5 cm, de acordo com as especificacoes da Prefeitura da Cidade do Rio de Janeiro, exclusive transporte da usina a pista.(desonerado) | m2 | 58.67 | SCO | SCO
BP 09.05.0750 | Revestimento de saibro executado manualmente, comprimido em camada; exclusive o fornecimento e o transporte do saibro, sendo a camada medida apos a compressao.(desonerado) | m3 | 7.53 | SCO | SCO
BP 09.05.0800 | Revestimento de saibro executado mecanicamente (motoniveladora e rolo), comprimido em camada; exclusive o fornecimento e o transporte do saibro, sendo a camada medida apos a compressao.(desonerado) | m3 | 5.56 | SCO | SCO
BP 09.10.0050 | Pavimento rigido com armadura simples, com 10cm de espessura, em concreto de 20 MPa, monolitica, com juntas serradas, incluindo nivelamento da base com nivel, colocacao de lona plastica de polietileno de 200mc, tela eletro-soldada Telcon Q-92 com 10% de superposicao, para execucao de Quadra Poliesportiva, exclusive preparo do terreno.(desonerado) | m2 | 132.86 | SCO | SCO
BP 09.10.0500 | Pavimento rigido, com 8cm de espessura, em concreto argamassado com FCK=20MPa, colorido com oxido de ferro vermelho sintetico, juntas serradas, lona plastica de polietileno de 0,20mm, e camada regularizadora de po de pedra, compactada mecanicamente, com acabamento de superficie desempenado, camurcado e vassourado, cura com manta geotextil e protecao com cumeeira de sarrafo de madeira e lona plastica, para execucao de pavimento de ciclovia, exclusive preparo do terreno.(desonerado) | m2 | 100.69 | SCO | SCO
BP 09.10.0600 | Pavimento rigido em concreto usinado FCK=20MPa, colorido com oxido de ferro vermelho sintetico, com acabamento de superficie desempenado e camurcado, espessura de 8cm, juntas serradas a cada 1,5m, preenchidas com selante de silicone, lona plastica de polietileno de 0,20mm, e camada regularizadora de po de pedra compactada mecanicamente, cura umida com manta geotextil e protecao com cumeeira de sarrfo de madeira e lona plastica, para execucao de pavimento de ciclovia, exclusive preparo do terreno.(desonerado) | m2 | 90.96 | SCO | SCO
BP 09.15.0050 | Junta de retracao, serrada com disco de diamantes, para pavimentos de placas de concreto, com 5cm de profundidade, somente o corte, exclusive preenchimento e barras de ligacao e de transferencia.(desonerado) | m | 14.52 | SCO | SCO
BP 09.15.0100 | Junta de retracao, serrada com disco de diamante, em revestimento de placas de concreto, com 5cm de profundidade, inclusive preenchimento de asfalto diluido CM-30, exclusive barras de ligacao e de transferencia.(desonerado) | m | 12.3 | SCO | SCO
BP 09.15.0150 | Junta de retracao, em revestimento de placa de concreto do tipo encaixe (macho e femea), inclusive preenchimento de asfalto diluido CM-30, exclusive barras de ligacao e de transferencia.(desonerado) | m | 30.6 | SCO | SCO
BP 09.15.0200 | Limpeza e preenchimento de junta de retracao, com asfalto duluido CM-30, exclusive corte, barras de ligacao e de transferencia.(desonerado) | m | 3.3 | SCO | SCO
BP 09.20.0050 | Assentamento de artefato de concreto, sobre colchao de po-de-pedra, areia ou material equivalente, com fornecimento de todos os materiais, exclusive o artefato de concreto, inclusive rejuntamento, de acordo com as especificacoes da PCRJ.(desonerado) | m2 | 33.96 | SCO | SCO
BP 09.20.0100 | Reassentamento de artefato de concreto, com reaproveitamento deste, com limpeza de rejunte aderente, sobre colchao de po-de-pedra, areia ou material equivalente, inclusive fornecimento de todos os materiais, inclusive rejuntamento.(desonerado) | m2 | 40.45 | SCO | SCO
BP 09.20.0103 | Reassentamento de artefato de concreto, com reaproveitamento deste, sobre colchao de po-de-pedra, areia ou material equivalente e o fornecimento de todos os materiais.(desonerado) | m2 | 19.59 | SCO | SCO
BP 09.20.0150 | Pavimentacao com blocos vazados de concreto, medindo: (50x50x10)cm, assentes em camadas de areia grossa de 2cm, exclusive preparo do terreno, Concregrama CGD, Neo-Rex ou similar. Fornecimento e assentamento.(desonerado) | m2 | 112.87 | SCO | SCO
BP 09.20.0153 | Pavimentacao com blocos vazados de concreto, medindo: (60x45x7,5)cm, assentes em camadas de areia grossa de 2cm, exclusive preparo do terreno, Concregrama CG7, Neo-Rex ou similar. Fornecimento e assentamento.(desonerado) | m2 | 69.79 | SCO | SCO
BP 09.20.0300 | Rejuntamento de artefato de concreto, com argamassa de cimento e areia no traco 1:3, com fornecimento de todos os materiais.(desonerado) | m2 | 17.68 | SCO | SCO
BP 09.20.0350 | Revestimento intertravado com pecas (blocos) de concreto com cimento, cor natural, com resistencia a compressao de 35MPa, altamente vibro-prensados, (16 faces), holandes (retangular), com espessura de 6cm, com todos os materiais e equipamentos, inclusive compactacao com soquete vibratorio, corte dos blocos para arremate, com maquina de juntas (serra para concreto) e "colchao" de areia para assentamento e rejuntamento, de acordo com as normas NBR 9780 e NBR 9781, Pre-moldado UNI-STEIN, raquete ou similar.(desonerado) | m2 | 65.92 | SCO | SCO
BP 09.20.0353 | Revestimento intertravado com pecas (blocos) de concreto com cimento, colorido; nas cores vermelho, amarelo, preto e variacoes, com resistencia a compressao de 35MPa, altamente vibro-prensados, (16 faces), holandes (retangular), com espessura de 6cm, com todos os materiais e equipamentos, inclusive compactacao com soquete vibratorio, corte dos blocos para arremate, com maquina de juntas (serra para concreto) e "colchao" de areia para assentamento e rejuntamento, de acordo com as normas NBR 9780 e NBR 9781, Pre-moldado UNI-STEIN, raquete ou similar.(desonerado) | m2 | 71.28 | SCO | SCO
BP 09.20.0356 | Revestimento intertravado com pecas (blocos) de concreto com cimento, cor natural, com resistencia a compressao de 35MPa, altamente vibro-prensados, (16 faces), holandes (retangular), com espessura de 8cm, com todos os materiais e equipamentos, inclusive compactacao com soquete vibratorio, corte dos blocos para arremate, com maquina de juntas (serra para concreto) e "colchao" de areia para assentamento e rejuntamento, de acordo com as normas NBR 9780 e NBR 9781, Pre-moldado UNI-STEIN, raquete ou similar.(desonerado) | m2 | 73.38 | SCO | SCO
BP 09.20.0359 | Revestimento intertravado com pecas (blocos) de concreto com cimento, colorido; nas cores vermelho, amarelo, preto e variacoes, com resistencia a compressao de 35MPa, altamente vibro-prensados, (16 faces), holandes (retangular), com espessura de 8cm, com todos os materiais e equipamentos, inclusive compactacao com soquete vibratorio, corte dos blocos para arremate, com maquina de juntas (serra para concreto) e "colchao" de areia para assentamento e rejuntamento, de acordo com as normas NBR 9780 e NBR 9781, Pre-moldado UNI-STEIN, raquete ou similar.(desonerado) | m2 | 80.41 | SCO | SCO
BP 09.20.0362 | Revestimento intertravado com pecas (blocos) de concreto com cimento, cor natural, com resistencia a compressao de 35MPa, altamente vibro-prensados, (16 faces), holandes (retangular), com espessura de 10cm, com todos os materiais e equipamentos, inclusive compactacao com soquete vibratorio, corte dos blocos para arremate, com maquina de juntas (serra para concreto) e "colchao" de areia para assentamento e rejuntamento, de acordo com as normas NBR 9780 e NBR 9781, Pre-moldado UNI-STEIN, raquete ou similar.(desonerado) | m2 | 82.3 | SCO | SCO
BP 09.20.0365 | Revestimento intertravado com pecas (blocos) de concreto com cimento, cor natural, com resistencia a compressao de 50MPa, altamente vibro-prensados, (16 faces), holandes (retangular), com espessura de 10cm, com todos os materiais e equipamentos, inclusive compactacao com soquete vibratorio, corte dos blocos para arremate, com maquina de juntas (serra para concreto) e "colchao" de areia para assentamento e rejuntamento, de acordo com as normas NBR 9780 e NBR 9781, Pre-moldado UNI-STEIN, raquete ou similar.(desonerado) | m2 | 90.7 | SCO | SCO
BP 09.20.0368 | Revestimento intertravado com pecas (blocos) de concreto com cimento, colorido; nas cores vermelho, amarelo, preto e variacoes, com resistencia a compressao de 35MPa, altamente vibro-prensados, (16 faces), holandes (retangular), com espessura de 10cm, com todos os materiais e equipamentos, inclusive compactacao com soquete vibratorio, corte dos blocos para arremate, com maquina de juntas (serra para concreto) e "colchao" de areia para assentamento e rejuntamento, de acordo com as normas NBR 9780 e NBR 9781, Pre-moldado UNI-STEIN, raquete ou similar.(desonerado) | m2 | 88.6 | SCO | SCO
BP 09.25.0050 | Paralelepipedos. Fornecimento.(desonerado) | un | 0.99 | SCO | SCO
BP 09.25.0100 | Assentamento de paralelepipedos com reaproveitamento destes, fornecimento de po-de-pedra e rejuntamento com betume e cascalhinho.(desonerado) | m2 | 48.65 | SCO | SCO
BP 09.25.0103 | Assentamento de paralelepipedos com reaproveitamento destes e fornecimento de po-de-pedra e rejuntamento com argamassa de cimento e areia no traco 1:3.(desonerado) | m2 | 37.11 | SCO | SCO
BP 09.25.0150 | Arrancamento e reassentamento de paralelepipedos com limpeza de betume, aderente sobre colchao de po-de-pedra, incluindo fornecimento do po-de-pedra, exclusive rejuntamento e fornecimento dos paralelepipedos.(desonerado) | m2 | 40.15 | SCO | SCO
BP 09.25.0153 | Arrancamento e reassentamento de paralelepipedos com limpeza do betume, aderente sobre colchao de po-de-pedra, inclusive fornecimento de po-de-pedra e rejuntamento com argamassa de cimento e areia no traco 1:3, exclusive fornecimento dos paralelepipedos.(desonerado) | m2 | 53.96 | SCO | SCO
BP 09.25.0156 | Assentamento de paralelepipedos com reaproveitamento destes, inclusive fornecimento de po-de-pedra, exclusive rejuntamento.(desonerado) | m2 | 28.48 | SCO | SCO
BP 09.25.0200 | Reassentamento de paralelepipedos, com reaproveitamento deste, com limpeza de rejunto aderido, sobre colchao de po-de-pedra, areia ou material equivalente, inclusive fornecimento de todos os materiais e o rejuntamento.(desonerado) | m2 | 41.34 | SCO | SCO
BP 09.25.0250 | Rejuntamento de pavimentacao de paralelepipedos com betume e cascalhinho, exclusive o fornecimento do betume.(desonerado) | m2 | 7.91 | SCO | SCO
BP 09.25.0253 | Rejuntamento de revestimento em paralelepipedos, com CAP-40 e Brita 0, inclusive fornecimento de todos os materiais.(desonerado) | m2 | 17.62 | SCO | SCO
BP 09.25.0303 | Pavimentacao com paralelepipedos sobre colchao de po-de-pedra e rejuntamento com betume e cascalhinho, inclusive fornecimento de todos os materiais.(desonerado) | m2 | 89.42 | SCO | SCO
BP 10.05.0050 | Concreto betuminoso usinado a quente, para camada intermediaria (BINDER), de acordo com as especificacoes da PCRJ; exclusive transporte da usina para a pista e espalhamento da mistura. | t | 260.26 | SCO | SCO
BP 10.05.0100 | Concreto betuminoso usinado a quente, para camada de rolamento, de acordo com as especificacoes da PCRJ; exclusive transporte da usina para a pista e espalhamento da mistura. | t | 340.1 | SCO | SCO
BP 10.05.0150 | Concreto asfaltico pre-misturado a frio, conforme Caderno de Encargos - PCRJ. O preco indeniza as operacoes de execucao, o fornecimento e o transporte dos materiais empregados, e aplica-se ao volume executado, medido apos a compressao. | m3 | 636.22 | SCO | SCO
BP 10.05.0170 | Concreto Asfaltico Usinado a Quente, com asfalto borracha, utilizando no minimo 15% de borracha granulada de pneus, satisfazendo as propriedades da Norma do DER/PR-ES-P-28/5, atendendo as normas de seguranca e do meio ambiente, para camada de rolamento, de acordo com as especificacoes da PCRJ, exclusive o transporte da usina para pista e espalhamento da mistura. | t | 294.64 | SCO | SCO
BP 10.05.0200 | Espalhamento manual e compactacao mecanica de concreto asfaltico usinado a quente, ou de pre-misturado, exclusive fornecimento de todos os materiais. | t | 5.33 | SCO | SCO
BP 10.05.0250 | Espalhamento com motonivelaora e compactacao mecanica de qualquer tipo de revestimento asfaltico, executado de acordo com as especificacoes da PCRJ. | t | 4.71 | SCO | SCO
BP 10.05.0300 | Espalhamento com vibro acabadora convencional e compactacao mecanica de qualquer tipo de concreto asfaltico usinado a quente, executado de acordo com as especificacoes da PCRJ, exclusive os materiais. | t | 3.32 | SCO | SCO
BP 10.05.0303 | Espalhamento com vibro acabadora eletronica e compactacao mecanica de qualquer tipo de concreto asfaltico usinado a quente, executado de acordo com as especificacoes da PCRJ. | t | 5.43 | SCO | SCO
BP 10.05.0350 | Manta geotextil de poliester, em uma camada, sobre pavimentacao betuminosa tipo OP-20, Bidim ou similar. Fornecimento e colocacao. | m2 | 5.92 | SCO | SCO
BP 10.05.0355 | Reparador instantaneo de pavimentos (concreto asfaltico nao emulsionado) para aplicacao a frio, embalado em sacos multifoliados de papel Kraft com 40 Kg. Fornecimento e aplicacao (espalhamento). | m3 | 4596.03 | SCO | SCO
BP 10.05.0400 | Pintura de ligacao, inclusive limpeza do trecho a ser trabalhado. | m2 | 1.94 | SCO | SCO
BP 10.05.0450 | Piso sintetico para atletismo, moldado no local, sem juntas ou emendas, com 2 camadas distintas, sendo a anterior composta de uma manta flexivel de granulos preto de borracha vulcanizada de granulometria controlada, aglomerados com resinas de poliuretano, moldado "in loco" sobre a base, com aplicacao previa de primer de poliuretano na camada superior (espessura de 3mm), e composta de granulado fino de borracha EPDM colorida e resinas coloridas de poliuretano, com inibidores de raios UV que sera aplicada sobre a manta com equipamento de jateamento tipo Spray, com a superficie acabada, texturada de cor vermelha tijolo, tipo Lisotan, Lisonda ou similar. | m2 | 416 | SCO | SCO
BP 10.05.0500 | Recomposicao de revestimento em concreto asfaltico usinado a quente, executado em areas de pequenas dimensoes; exclusive corte, pintura de ligacao e fornecimento de todos os materiais. | m2 | 5.94 | SCO | SCO
BP 10.05.0550 | Reforco ou tratamento para trincamentos, com revestimento betuminoso, feito com manta de geogrelha flexivel de poliester de alta tenacidade oude fibra de vidro revestida com polimero a elevada temperatura (minimo de 180 oC), combinado com manta nao tecida ultra leve, em forma de grelha, com abertura de malha de (40x40)mm, malha fixa sem movimentacao resistencia de 50KN/m, transversal e longitudinal, especificacao segundo a norma DER-SP - ET-DE-P00/43, com as seguintes especificacoes: resistencia a tracao >=50KN/m para deformacao <=12% conforme NBR 12824; resistencia a fadiga >=90% de resistencia retida apos 100.000 ciclos carga/descarga e ponto de amolecimento >180 oC. Fornecimento e colocacao. | m2 | 30.75 | SCO | SCO
BP 10.05.0600 | Micro revestimento asfaltico a frio, com emprego de emulsao modificada com polimeros, aditivo de controle de rompimento, abertura ao trafego no maximo em 2h, consumo por m2 entre 10Kg a 12Kg, em uma unica camada, com emprego da faixa III ou IV da ISSA. O preco inclui todos os materiais, equipamentos, mao de obra, execucao e transporte. O micro revestimento asfaltico a frio devera atender as especificacoes da ISSA ou do DNER. | m2 | 8.81 | SCO | SCO
BP 10.05.0650 | Revestimento de concreto betuminoso usinado a quente, para camada de rolamento, com 4cm de espessura, exclusive transporte da usina para a pista de imprimacao. | m2 | 32.66 | SCO | SCO
BP 10.05.0651 | Revestimento de concreto betuminoso usinado a quente, espalhado manualmente, com 4cm de espessura, exclusive transporte da usina para o local de aplicacao. | m2 | 34.93 | SCO | SCO
BP 10.05.0653 | Revestimento de concreto betuminoso usinado a quente, com 5 cm de espessura, executado em uma camada, de acordo com as instrucoes do DER-RJ, exclusive o transporte da usina para o local de aplicacao. | m2 | 40.83 | SCO | SCO
BP 10.05.0656 | Revestimento de concreto betuminoso usinado a quente, com 8cm de espessura, executado em 2 camadas, sendo a inferior de ligacao (Binder), com 4cm de espessura e a superior de rolamento, conforme Caderno de Encargos - PCRJ, exclusive transporte da usina para a pista. | m2 | 64 | SCO | SCO
BP 10.05.0659 | Revestimento de concreto betuminoso usinado a quente, com 10cm de espessura, executado em 2 camadas, sendo a inferior de ligacao (Binder), com 6cm de espessura e a superior de rolamento, inclusive pintura de ligacao entre as camadas, conforme Caderno de Encargos - PCRJ, exclusive transporte da usina para a pista. | m2 | 78.78 | SCO | SCO
BP 10.05.0670 | Revestimento de concreto betuminoso usinado a quente, executado em uma camada, de acordo com as instrucoes do DER-RJ, exclusive o transporte da usina para o local de aplicacao. | t | 354.97 | SCO | SCO
BP 10.05.0700 | Revestimento de concreto asfaltico, com polimero, usinado a quente, com 5cm de espessura, executado com vibroacabadora com controle eletronico e mesa extensiva de no minimo 7m, conforme especificacoes da Prefeitura da Cidade do Rio de Janeiro. | m2 | 49.47 | SCO | SCO
BP 10.05.0703 | Revestimento de concreto asfaltico, com polimero, usinado a quente, com 7cm de espessura, executado com vibroacabadora com controle eletronico e mesa extensiva de no minimo 7m, conforme especificacoes da Prefeitura da Cidade do Rio de Janeiro. | m2 | 68.29 | SCO | SCO
BP 10.05.0715 | Revestimento em concreto asfaltico usinado a quente, com cimento asfaltico aditivado com polimero, com ponto de amolecimento superior a 80o C, contento aditivo de mistura morna resistente a estocagem que permita espalhamento e compactacao da mistura em temperatura inferior a 140 o C, com incorporacao de 15% de material obtido na fresagem de revestimento asfaltico (RAP), atendendo as normas de seguranca e de meio ambiente, espalhado e compactado na espessura de 5 cm, de acordo com as especificacoes da Prefeitura da Cidade do Rio de Janeiro, exclusive transporte da usina a pista. | m2 | 50.75 | SCO | SCO
BP 10.05.0725 | Revestimento em concreto asfaltico usinado a quente, com cimento asfaltico aditivado com polimero, tipo SMA, com ponto de amolecimento superior a 80o C, contendo aditivo de mistura morna resistente a estocagem que permita espalhamento e compactacao da mistura em temperatura inferior a 140o C, atendendo as normas de seguranca e de meio ambiente, espalhado e compactado na espessura de 5 cm, de acordo com as especificacoes da Prefeitura da Cidade do Rio de Janeiro, exclusive transporte da usina a pista. | m2 | 59.41 | SCO | SCO
BP 10.05.0750 | Revestimento de saibro executado manualmente, comprimido em camada; exclusive o fornecimento e o transporte do saibro, sendo a camada medida apos a compressao. | m3 | 7.94 | SCO | SCO
BP 10.05.0800 | Revestimento de saibro executado mecanicamente (motoniveladora e rolo), comprimido em camada; exclusive o fornecimento e o transporte do saibro, sendo a camada medida apos a compressao. | m3 | 5.73 | SCO | SCO
BP 10.10.0050 | Pavimento rigido com armadura simples, com 10cm de espessura, em concreto de 20 MPa, monolitica, com juntas serradas, incluindo nivelamento da base com nivel, colocacao de lona plastica de polietileno de 200mc, tela eletro-soldada Telcon Q-92 com 10% de superposicao, para execucao de Quadra Poliesportiva, exclusive preparo do terreno. | m2 | 141.5 | SCO | SCO
BP 10.10.0500 | Pavimento rigido, com 8cm de espessura, em concreto argamassado com FCK=20MPa, colorido com oxido de ferro vermelho sintetico, juntas serradas, lona plastica de polietileno de 0,20mm, e camada regularizadora de po de pedra, compactada mecanicamente, com acabamento de superficie desempenado, camurcado e vassourado, cura com manta geotextil e protecao com cumeeira de sarrafo de madeira e lona plastica, para execucao de pavimento de ciclovia, exclusive preparo do terreno. | m2 | 106 | SCO | SCO
BP 10.10.0600 | Pavimento rigido em concreto usinado FCK=20MPa, colorido com oxido de ferro vermelho sintetico, com acabamento de superficie desempenado e camurcado, espessura de 8cm, juntas serradas a cada 1,5m, preenchidas com selante de silicone, lona plastica de polietileno de 0,20mm, e camada regularizadora de po de pedra compactada mecanicamente, cura umida com manta geotextil e protecao com cumeeira de sarrfo de madeira e lona plastica, para execucao de pavimento de ciclovia, exclusive preparo do terreno. | m2 | 92.82 | SCO | SCO
BP 10.15.0050 | Junta de retracao, serrada com disco de diamantes, para pavimentos de placas de concreto, com 5cm de profundidade, somente o corte, exclusive preenchimento e barras de ligacao e de transferencia. | m | 15.62 | SCO | SCO
BP 10.15.0100 | Junta de retracao, serrada com disco de diamante, em revestimento de placas de concreto, com 5cm de profundidade, inclusive preenchimento de asfalto diluido CM-30, exclusive barras de ligacao e de transferencia. | m | 12.56 | SCO | SCO
BP 10.15.0150 | Junta de retracao, em revestimento de placa de concreto do tipo encaixe (macho e femea), inclusive preenchimento de asfalto diluido CM-30, exclusive barras de ligacao e de transferencia. | m | 33.39 | SCO | SCO
BP 10.15.0200 | Limpeza e preenchimento de junta de retracao, com asfalto duluido CM-30, exclusive corte, barras de ligacao e de transferencia. | m | 3.56 | SCO | SCO
BP 10.20.0050 | Assentamento de artefato de concreto, sobre colchao de po-de-pedra, areia ou material equivalente, com fornecimento de todos os materiais, exclusive o artefato de concreto, inclusive rejuntamento, de acordo com as especificacoes da PCRJ. | m2 | 36.13 | SCO | SCO
BP 10.20.0100 | Reassentamento de artefato de concreto, com reaproveitamento deste, com limpeza de rejunte aderente, sobre colchao de po-de-pedra, areia ou material equivalente, inclusive fornecimento de todos os materiais, inclusive rejuntamento. | m2 | 43.29 | SCO | SCO
BP 10.20.0103 | Reassentamento de artefato de concreto, com reaproveitamento deste, sobre colchao de po-de-pedra, areia ou material equivalente e o fornecimento de todos os materiais. | m2 | 21.41 | SCO | SCO
BP 10.20.0150 | Pavimentacao com blocos vazados de concreto, medindo: (50x50x10)cm, assentes em camadas de areia grossa de 2cm, exclusive preparo do terreno, Concregrama CGD, Neo-Rex ou similar. Fornecimento e assentamento. | m2 | 113.84 | SCO | SCO
BP 10.20.0153 | Pavimentacao com blocos vazados de concreto, medindo: (60x45x7,5)cm, assentes em camadas de areia grossa de 2cm, exclusive preparo do terreno, Concregrama CG7, Neo-Rex ou similar. Fornecimento e assentamento. | m2 | 70.76 | SCO | SCO
BP 10.20.0300 | Rejuntamento de artefato de concreto, com argamassa de cimento e areia no traco 1:3, com fornecimento de todos os materiais. | m2 | 18.89 | SCO | SCO
BP 10.20.0350 | Revestimento intertravado com pecas (blocos) de concreto com cimento, cor natural, com resistencia a compressao de 35MPa, altamente vibro-prensados, (16 faces), holandes (retangular), com espessura de 6cm, com todos os materiais e equipamentos, inclusive compactacao com soquete vibratorio, corte dos blocos para arremate, com maquina de juntas (serra para concreto) e "colchao" de areia para assentamento e rejuntamento, de acordo com as normas NBR 9780 e NBR 9781, Pre-moldado UNI-STEIN, raquete ou similar. | m2 | 69.01 | SCO | SCO
BP 10.20.0353 | Revestimento intertravado com pecas (blocos) de concreto com cimento, colorido; nas cores vermelho, amarelo, preto e variacoes, com resistencia a compressao de 35MPa, altamente vibro-prensados, (16 faces), holandes (retangular), com espessura de 6cm, com todos os materiais e equipamentos, inclusive compactacao com soquete vibratorio, corte dos blocos para arremate, com maquina de juntas (serra para concreto) e "colchao" de areia para assentamento e rejuntamento, de acordo com as normas NBR 9780 e NBR 9781, Pre-moldado UNI-STEIN, raquete ou similar. | m2 | 74.37 | SCO | SCO
BP 10.20.0356 | Revestimento intertravado com pecas (blocos) de concreto com cimento, cor natural, com resistencia a compressao de 35MPa, altamente vibro-prensados, (16 faces), holandes (retangular), com espessura de 8cm, com todos os materiais e equipamentos, inclusive compactacao com soquete vibratorio, corte dos blocos para arremate, com maquina de juntas (serra para concreto) e "colchao" de areia para assentamento e rejuntamento, de acordo com as normas NBR 9780 e NBR 9781, Pre-moldado UNI-STEIN, raquete ou similar. | m2 | 76.47 | SCO | SCO
BP 10.20.0359 | Revestimento intertravado com pecas (blocos) de concreto com cimento, colorido; nas cores vermelho, amarelo, preto e variacoes, com resistencia a compressao de 35MPa, altamente vibro-prensados, (16 faces), holandes (retangular), com espessura de 8cm, com todos os materiais e equipamentos, inclusive compactacao com soquete vibratorio, corte dos blocos para arremate, com maquina de juntas (serra para concreto) e "colchao" de areia para assentamento e rejuntamento, de acordo com as normas NBR 9780 e NBR 9781, Pre-moldado UNI-STEIN, raquete ou similar. | m2 | 83.5 | SCO | SCO
BP 10.20.0362 | Revestimento intertravado com pecas (blocos) de concreto com cimento, cor natural, com resistencia a compressao de 35MPa, altamente vibro-prensados, (16 faces), holandes (retangular), com espessura de 10cm, com todos os materiais e equipamentos, inclusive compactacao com soquete vibratorio, corte dos blocos para arremate, com maquina de juntas (serra para concreto) e "colchao" de areia para assentamento e rejuntamento, de acordo com as normas NBR 9780 e NBR 9781, Pre-moldado UNI-STEIN, raquete ou similar. | m2 | 85.39 | SCO | SCO
BP 10.20.0365 | Revestimento intertravado com pecas (blocos) de concreto com cimento, cor natural, com resistencia a compressao de 50MPa, altamente vibro-prensados, (16 faces), holandes (retangular), com espessura de 10cm, com todos os materiais e equipamentos, inclusive compactacao com soquete vibratorio, corte dos blocos para arremate, com maquina de juntas (serra para concreto) e "colchao" de areia para assentamento e rejuntamento, de acordo com as normas NBR 9780 e NBR 9781, Pre-moldado UNI-STEIN, raquete ou similar. | m2 | 93.79 | SCO | SCO
BP 10.20.0368 | Revestimento intertravado com pecas (blocos) de concreto com cimento, colorido; nas cores vermelho, amarelo, preto e variacoes, com resistencia a compressao de 35MPa, altamente vibro-prensados, (16 faces), holandes (retangular), com espessura de 10cm, com todos os materiais e equipamentos, inclusive compactacao com soquete vibratorio, corte dos blocos para arremate, com maquina de juntas (serra para concreto) e "colchao" de areia para assentamento e rejuntamento, de acordo com as normas NBR 9780 e NBR 9781, Pre-moldado UNI-STEIN, raquete ou similar. | m2 | 91.69 | SCO | SCO
BP 10.25.0050 | Paralelepipedos. Fornecimento. | un | 0.99 | SCO | SCO
BP 10.25.0100 | Assentamento de paralelepipedos com reaproveitamento destes, fornecimento de po-de-pedra e rejuntamento com betume e cascalhinho. | m2 | 51.14 | SCO | SCO
BP 10.25.0103 | Assentamento de paralelepipedos com reaproveitamento destes e fornecimento de po-de-pedra e rejuntamento com argamassa de cimento e areia no traco 1:3. | m2 | 39.9 | SCO | SCO
BP 10.25.0150 | Arrancamento e reassentamento de paralelepipedos com limpeza de betume, aderente sobre colchao de po-de-pedra, incluindo fornecimento do po-de-pedra, exclusive rejuntamento e fornecimento dos paralelepipedos. | m2 | 43.73 | SCO | SCO
BP 10.25.0153 | Arrancamento e reassentamento de paralelepipedos com limpeza do betume, aderente sobre colchao de po-de-pedra, inclusive fornecimento de po-de-pedra e rejuntamento com argamassa de cimento e areia no traco 1:3, exclusive fornecimento dos paralelepipedos. | m2 | 58.51 | SCO | SCO
BP 10.25.0156 | Assentamento de paralelepipedos com reaproveitamento destes, inclusive fornecimento de po-de-pedra, exclusive rejuntamento. | m2 | 30.84 | SCO | SCO
BP 10.25.0200 | Reassentamento de paralelepipedos, com reaproveitamento deste, com limpeza de rejunto aderido, sobre colchao de po-de-pedra, areia ou material equivalente, inclusive fornecimento de todos os materiais e o rejuntamento. | m2 | 44.18 | SCO | SCO
BP 10.25.0250 | Rejuntamento de pavimentacao de paralelepipedos com betume e cascalhinho, exclusive o fornecimento do betume. | m2 | 8.58 | SCO | SCO
BP 10.25.0253 | Rejuntamento de revestimento em paralelepipedos, com CAP-40 e Brita 0, inclusive fornecimento de todos os materiais. | m2 | 18.29 | SCO | SCO
BP 10.25.0303 | Pavimentacao com paralelepipedos sobre colchao de po-de-pedra e rejuntamento com betume e cascalhinho, inclusive fornecimento de todos os materiais. | m2 | 92.05 | SCO | SCO
BP 14.05.0051 | Corte mecanico com fresadora a frio, em zona urbana sem interferencias, inclusive coleta do material em caminhao basculante, exclusive transporte do material.(desonerado) | m3 | 81.22 | SCO | SCO
BP 14.05.0060 | Corte mecanico com fresadora a frio, em concreto asfaltico, em zona urbana com interferencias, inclusive coleta do material em caminhao basculante, exclusive transporte do material.(desonerado) | m3 | 127.28 | SCO | SCO
BP 14.05.0100 | Reciclagem de pavimento (tecnica de espuma de asfalto), com a adicao de CAP 50/70, cimento portland e agua e todos os materiais necessarios, com ate 15cm de espessura, considerando a execucao no periodo diurno e em meia pista. (volume medido apos a compactacao).(desonerado) | m3 | 364.67 | SCO | SCO
BP 15.05.0051 | Corte mecanico com fresadora a frio, em zona urbana sem interferencias, inclusive coleta do material em caminhao basculante, exclusive transporte do material. | m3 | 82.36 | SCO | SCO
BP 15.05.0060 | Corte mecanico com fresadora a frio, em concreto asfaltico, em zona urbana com interferencias, inclusive coleta do material em caminhao basculante, exclusive transporte do material. | m3 | 128.55 | SCO | SCO
BP 15.05.0100 | Reciclagem de pavimento (tecnica de espuma de asfalto), com a adicao de CAP 50/70, cimento portland e agua e todos os materiais necessarios, com ate 15cm de espessura, considerando a execucao no periodo diurno e em meia pista. (volume medido apos a compactacao). | m3 | 365.57 | SCO | SCO
BP 19.05.0050 | Meio-fio em granito, com secao de (20x25)cm, formato de paralelogramo com angulo de 83o, superficies sem polimento com chanfro de 1cm na parte superior, em uma das faces. Fornecimento e assentamento.(desonerado) | m | 71.48 | SCO | SCO
BP 19.05.0053 | Meio-fio reto de granito, altura de 0,35m, apicoado comum, fornecimento e assentamento com rejuntamento de argamassa de cimento e areia no traco 1:4.(desonerado) | m | 71.48 | SCO | SCO
BP 19.05.0100 | Travessao ou tento de granito, fornecimento e assentamento com rejuntamento de argamassa de cimento e areia no traco 1:4.(desonerado) | m | 39.75 | SCO | SCO
BP 19.10.0050 | Cordao de concreto simples, com seccao de (6x25)cm, moldados no local, inclusive escavacao e reaterro.(desonerado) | m | 18.49 | SCO | SCO
BP 19.10.0053 | Cordao de concreto simples, com seccao de (10x25)cm, moldados no local, inclusive escavacao e reaterro.(desonerado) | m | 34.44 | SCO | SCO
BP 19.10.0100 | Meio-fio de concreto simples (fck=13,5MPa), moldado no local, conforme Caderno de Encargos - PCRJ, medindo 0,15m na base e com altura de 0,30m, rejuntamento com argamassa de cimento e areia no traco 1:4, inclusive o fornecimento de todos os materiais, escavacao e reaterro.(desonerado) | m | 50.08 | SCO | SCO
BP 19.10.0150 | Meio-fio reto de concreto simples (fck=15MPa), moldado no local, conforme Caderno de Encargos - PCRJ, medindo 0,15m na base e com altura de 0,45m, rejuntamento com argamassa de cimento e areia no traco 1:4, inclusive o fornecimento de todos os materiais, escavacao e reaterro.(desonerado) | m | 73.54 | SCO | SCO
BP 19.10.0200 | Meio-fio curvo de concreto simples (fck=13,5MPa), moldado no local, conforme Caderno de Encargos - PCRJ, medindo 0,15m na base e com altura de 0,30m, rejuntamento com argamassa de cimento e areia no traco 1:4; com fornecimento de todos os materiais, escavacao e reaterro.(desonerado) | m | 55.09 | SCO | SCO
BP 19.10.0250 | Meio-fio curvo de concreto simples (fck=15MPa), moldado no local, conforme Caderno de Encargos - PCRJ, medindo 0,15m na base e com altura de 0,45m, rejuntamento com argamassa de cimento e areia no traco 1:4, inclusive o fornecimento de todos os materiais, escavacao e reaterro.(desonerado) | m | 80.89 | SCO | SCO
BP 19.10.0300 | Execucao de meio-fio simples de concreto (15X30cm), moldado no local, com utilizacao de concreto importado de usina fck=25MPa e utilizacao de maquina extrusora, incluindo mobilizacao e desmobilizacao da maquina, alimentacao, manutencao e deslocamento da maquina na obra, operador e ajudante, inclusive materiais, acabamento e serventia para acabamento. (desonerado) | m | 75.95 | SCO | SCO
BP 19.15.0050 | Sarjeta e meio-fio conjugados, de concreto simples (fck=15MPa), moldado no local, conforme Caderno de Encargos - PCRJ, medindo 0,45m de base e com altura de 0,30m, rejuntamento de argamassa de cimento e areia no traco 1:4; inclusive o fornecimento de todos os materiais.(desonerado) | m | 70.08 | SCO | SCO
BP 19.15.0053 | Sarjeta e meio-fio conjugados, de concreto simples (fck=35MPa), moldado no local, conforme Caderno de Encargos - PCRJ, medindo 0,45m de base e com altura de 0,30m, rejuntamento de argamassa de cimento e areia no traco 1:4; inclusive o fornecimento de todos os materiais.(desonerado) | m | 79.04 | SCO | SCO
BP 19.15.0056 | Sarjeta e meio-fio conjugados, de concreto colorido simples (fck=35MPa), moldado no local, conforme Caderno de Encargos - PCRJ, medindo 0,45m de base e com altura de 0,30m, rejuntamento de argamassa de cimento e areia no traco 1:4; inclusive o fornecimento de todos os materiais.(desonerado) | m | 83.43 | SCO | SCO
BP 19.15.0059 | Sarjeta e meio-fio conjugados, de concreto simples (fck=15MPa), moldado no local, conforme Caderno de Encargos - PCRJ, medindo 0,65m de base e com altura de 0,30m, rejuntamento de argamassa de cimento e areia no traco 1:4; inclusive o fornecimento de todos os materiais.(desonerado) | m | 88.1 | SCO | SCO
BP 19.15.0065 | Execucao de meio-fio (15X30cm) e sarjeta (30X15cm) conjugados de concreto moldado no local, com utilizacao de concreto importado de usina fck=25MPa, com utilizacao de maquina extrusora, com mobilizacao e desmobilizacao da maquina, alimentacao, lubrificacao e deslocamento da maquina na obra, operador e ajudante, inclusive materiais, acabamento e serventia para acabamento.(desonerado) | m | 77.21 | SCO | SCO
BP 19.20.0050 | Meio-fio de concreto pre-moldado (fck=15MPa), medindo 0,15m na base e com altura de 0,30m, rejuntamento com argamassa de cimento e areia no traco 1:4, inclusive o fornecimento de todos os materiais, escavacao e reaterro.(desonerado) | m | 33.6 | SCO | SCO
BP 19.20.0053 | Meio-fio de concreto pre-moldado (fck=15MPa), medindo 0,15m na base e com altura de 0,45m, rejuntamento com argamassa de cimento e areia no traco 1:4, inclusive o fornecimento de todos os materiais, escavacao e reaterro.(desonerado) | m | 51.96 | SCO | SCO
BP 19.25.0050 | Guia de concreto armado, destinado ao encunhamento de pavimentacao em paralelos, em logradouro com declividade do greide maior que 18%, de secao (0,15x0,40)m, assentado transversalmente ao eixo da via. Fornecimento e assentamento.(desonerado) | m | 138.48 | SCO | SCO
BP 19.25.0100 | Sarjeta-guia de paralelepipedo (1 fiada), assente sobre base de concreto (fck=11MPa); inclusive esta, rejuntamento de argamassa de cimento e areia (traco 1:3), para pavimentacao betuminosa.(desonerado) | m | 23.55 | SCO | SCO
BP 19.25.0150 | Sarjeta de concreto simples (fck=13,5MPa), moldada no local, conforme Caderno de Encargos - PCRJ, medindo 0,30m de largura e 0,10m de espessura, inclusive o fornecimento de todos os materiais.(desonerado) | m | 20.08 | SCO | SCO
BP 19.25.0200 | Sarjeta de concreto simples (fck=15MPa), moldada no local, conforme Caderno de Encargos - PCRJ, medindo 0,30m de largura e 0,15m de espessura, inclusive o fornecimento de todos os materiais.(desonerado) | m | 29.97 | SCO | SCO
BP 19.30.0050 | Levantamento e reassentamento de meio-fio.(desonerado) | m | 43.52 | SCO | SCO
BP 19.30.0053 | Levantamento e reassentamento de tento ou travessao.(desonerado) | m | 34.9 | SCO | SCO
BP 19.30.0100 | Reassentamento de meio-fio.(desonerado) | m | 34.44 | SCO | SCO
BP 19.30.0103 | Reassentamento de tento ou travessao.(desonerado) | m | 30.59 | SCO | SCO
BP 20.05.0050 | Meio-fio em granito, com secao de (20x25)cm, formato de paralelogramo com angulo de 83o, superficies sem polimento com chanfro de 1cm na parte superior, em uma das faces. Fornecimento e assentamento. | m | 73.55 | SCO | SCO
BP 20.05.0053 | Meio-fio reto de granito, altura de 0,35m, apicoado comum, fornecimento e assentamento com rejuntamento de argamassa de cimento e areia no traco 1:4. | m | 73.55 | SCO | SCO
BP 20.05.0100 | Travessao ou tento de granito, fornecimento e assentamento com rejuntamento de argamassa de cimento e areia no traco 1:4. | m | 41.52 | SCO | SCO
BP 20.10.0050 | Cordao de concreto simples, com seccao de (6x25)cm, moldados no local, inclusive escavacao e reaterro. | m | 19.91 | SCO | SCO
BP 20.10.0053 | Cordao de concreto simples, com seccao de (10x25)cm, moldados no local, inclusive escavacao e reaterro. | m | 36.67 | SCO | SCO
BP 20.10.0100 | Meio-fio de concreto simples (fck=13,5MPa), moldado no local, conforme Caderno de Encargos - PCRJ, medindo 0,15m na base e com altura de 0,30m, rejuntamento com argamassa de cimento e areia no traco 1:4, inclusive o fornecimento de todos os materiais, escavacao e reaterro. | m | 53.34 | SCO | SCO
BP 20.10.0150 | Meio-fio reto de concreto simples (fck=15MPa), moldado no local, conforme Caderno de Encargos - PCRJ, medindo 0,15m na base e com altura de 0,45m, rejuntamento com argamassa de cimento e areia no traco 1:4, inclusive o fornecimento de todos os materiais, escavacao e reaterro. | m | 78.25 | SCO | SCO
BP 20.10.0200 | Meio-fio curvo de concreto simples (fck=13,5MPa), moldado no local, conforme Caderno de Encargos - PCRJ, medindo 0,15m na base e com altura de 0,30m, rejuntamento com argamassa de cimento e areia no traco 1:4; com fornecimento de todos os materiais, escavacao e reaterro. | m | 58.67 | SCO | SCO
BP 20.10.0250 | Meio-fio curvo de concreto simples (fck=15MPa), moldado no local, conforme Caderno de Encargos - PCRJ, medindo 0,15m na base e com altura de 0,45m, rejuntamento com argamassa de cimento e areia no traco 1:4, inclusive o fornecimento de todos os materiais, escavacao e reaterro. | m | 86.08 | SCO | SCO
BP 20.10.0300 | Execucao de meio-fio simples de concreto (15X30cm), moldado no local, com utilizacao de concreto importado de usina fck=25MPa e utilizacao de maquina extrusora, incluindo mobilizacao e desmobilizacao da maquina, alimentacao, manutencao e deslocamento da maquina na obra, operador e ajudante, inclusive materiais, acabamento e serventia para acabamento. | m | 76.11 | SCO | SCO
BP 20.15.0050 | Sarjeta e meio-fio conjugados, de concreto simples (fck=15MPa), moldado no local, conforme Caderno de Encargos - PCRJ, medindo 0,45m de base e com altura de 0,30m, rejuntamento de argamassa de cimento e areia no traco 1:4; inclusive o fornecimento de todos os materiais. | m | 74.17 | SCO | SCO
BP 20.15.0053 | Sarjeta e meio-fio conjugados, de concreto simples (fck=35MPa), moldado no local, conforme Caderno de Encargos - PCRJ, medindo 0,45m de base e com altura de 0,30m, rejuntamento de argamassa de cimento e areia no traco 1:4; inclusive o fornecimento de todos os materiais. | m | 83.13 | SCO | SCO
BP 20.15.0056 | Sarjeta e meio-fio conjugados, de concreto colorido simples (fck=35MPa), moldado no local, conforme Caderno de Encargos - PCRJ, medindo 0,45m de base e com altura de 0,30m, rejuntamento de argamassa de cimento e areia no traco 1:4; inclusive o fornecimento de todos os materiais. | m | 87.52 | SCO | SCO
BP 20.15.0059 | Sarjeta e meio-fio conjugados, de concreto simples (fck=15MPa), moldado no local, conforme Caderno de Encargos - PCRJ, medindo 0,65m de base e com altura de 0,30m, rejuntamento de argamassa de cimento e areia no traco 1:4; inclusive o fornecimento de todos os materiais. | m | 93.11 | SCO | SCO
BP 20.15.0065 | Execucao de meio-fio (15X30cm) e sarjeta (30X15cm) conjugados de concreto moldado no local, com utilizacao de concreto importado de usina fck=25MPa, com utilizacao de maquina extrusora, com mobilizacao e desmobilizacao da maquina, alimentacao, lubrificacao e deslocamento da maquina na obra, operador e ajudante, inclusive materiais, acabamento e serventia para acabamento. | m | 77.91 | SCO | SCO
BP 20.20.0050 | Meio-fio de concreto pre-moldado (fck=15MPa), medindo 0,15m na base e com altura de 0,30m, rejuntamento com argamassa de cimento e areia no traco 1:4, inclusive o fornecimento de todos os materiais, escavacao e reaterro. | m | 36.11 | SCO | SCO
BP 20.20.0053 | Meio-fio de concreto pre-moldado (fck=15MPa), medindo 0,15m na base e com altura de 0,45m, rejuntamento com argamassa de cimento e areia no traco 1:4, inclusive o fornecimento de todos os materiais, escavacao e reaterro. | m | 55.7 | SCO | SCO
BP 20.25.0050 | Guia de concreto armado, destinado ao encunhamento de pavimentacao em paralelos, em logradouro com declividade do greide maior que 18%, de secao (0,15x0,40)m, assentado transversalmente ao eixo da via. Fornecimento e assentamento. | m | 146.98 | SCO | SCO
BP 20.25.0100 | Sarjeta-guia de paralelepipedo (1 fiada), assente sobre base de concreto (fck=11MPa); inclusive esta, rejuntamento de argamassa de cimento e areia (traco 1:3), para pavimentacao betuminosa. | m | 24.99 | SCO | SCO
BP 20.25.0150 | Sarjeta de concreto simples (fck=13,5MPa), moldada no local, conforme Caderno de Encargos - PCRJ, medindo 0,30m de largura e 0,10m de espessura, inclusive o fornecimento de todos os materiais. | m | 21.33 | SCO | SCO
BP 20.25.0200 | Sarjeta de concreto simples (fck=15MPa), moldada no local, conforme Caderno de Encargos - PCRJ, medindo 0,30m de largura e 0,15m de espessura, inclusive o fornecimento de todos os materiais. | m | 31.8 | SCO | SCO
BP 20.30.0050 | Levantamento e reassentamento de meio-fio. | m | 48.02 | SCO | SCO
BP 20.30.0053 | Levantamento e reassentamento de tento ou travessao. | m | 38.49 | SCO | SCO
BP 20.30.0100 | Reassentamento de meio-fio. | m | 38 | SCO | SCO
BP 20.30.0103 | Reassentamento de tento ou travessao. | m | 33.74 | SCO | SCO
CE 04.05.0050 | Prestacao de servicos de engenharia para acompanhamento e desenvolvimento de estudos e projetos das Diretorias de Projetos e de Informacoes Gerenciais, com alocacao de tecnicos especializados.(desonerado) | hh | 131.93 | SCO | SCO
CE 04.10.0056 | Arquiteto junior de servicos tecnicos especializados de consultoria de engenharia e arquitetura.(desonerado) | h | 61.64 | SCO | SCO
CE 04.10.0062 | Arquiteto pleno de servicos tecnicos especializados de consultoria de engenharia e arquitetura.(desonerado) | h | 95.88 | SCO | SCO
CE 04.10.0068 | Arquiteto senior de servicos tecnicos especializados de consultoria de engenharia e arquitetura.(desonerado) | h | 136.97 | SCO | SCO
CE 04.10.0074 | Arquivista tecnico de servicos tecnicos especializados de consultoria de engenharia e arquitetura.(desonerado) | h | 8.93 | SCO | SCO
CE 04.10.0080 | Auxiliar de laboratorista de servicos tecnicos especializados de consultoria de engenharia e arquitetura.(desonerado) | h | 8.19 | SCO | SCO
CE 04.10.0086 | Tecnico de nivel medio de servicos tecnicos especializados de consultoria de engenharia e arquitetura.(desonerado) | h | 8.93 | SCO | SCO
CE 04.10.0092 | Auxiliar de topografia de servicos tecnicos especializados de consultoria de engenharia e arquitetura.(desonerado) | h | 8.93 | SCO | SCO
CE 04.10.0104 | Biologo pleno de servicos tecnicos especializados de consultoria de engenharia e arquitetura.(desonerado) | h | 30.09 | SCO | SCO
CE 04.10.0110 | Consultor de servicos tecnicos especializados de consultoria de engenharia e arquitetura.(desonerado) | h | 95.88 | SCO | SCO
CE 04.10.0116 | Coordenador de servicos tecnicos especializados de consultoria de engenharia e arquitetura.(desonerado) | h | 61.64 | SCO | SCO
CE 04.10.0122 | Desenhista cadista senior de servicos tecnicos especializados de consultoria de engenharia e arquitetura.(desonerado) | h | 30.44 | SCO | SCO
CE 04.10.0128 | Desenhista junior de servicos tecnicos especializados de consultoria de engenharia e arquitetura.(desonerado) | h | 13.7 | SCO | SCO
CE 04.10.0134 | Desenhista pleno de servicos tecnicos especializados de consultoria de engenharia e arquitetura.(desonerado) | h | 21.32 | SCO | SCO
CE 04.10.0146 | Encarregado de servicos tecnicos especializados de consultoria de engenharia e arquitetura.(desonerado) | h | 9.2 | SCO | SCO
CE 04.10.0152 | Engenheiro junior de servicos tecnicos especializados de consultoria de engenharia e arquitetura.(desonerado) | h | 61.64 | SCO | SCO
CE 04.10.0158 | Engenheiro pleno de servicos tecnicos especializados de consultoria de engenharia e arquitetura.(desonerado) | h | 95.88 | SCO | SCO
CE 04.10.0164 | Engenheiro senior de servicos tecnicos especializados de consultoria de engenharia e arquitetura.(desonerado) | h | 136.97 | SCO | SCO
CE 04.10.0170 | Geologo junior de servicos tecnicos especializados de consultoria de engenharia e arquitetura.(desonerado) | h | 61.64 | SCO | SCO
CE 04.10.0176 | Geologo pleno de servicos tecnicos especializados de consultoria de engenharia e arquitetura.(desonerado) | h | 95.88 | SCO | SCO
CE 04.10.0182 | Geologo senior de servicos tecnicos especializados de consultoria de engenharia e arquitetura.(desonerado) | h | 136.97 | SCO | SCO
CE 04.10.0188 | Laboratorista de servicos tecnicos especializados de consultoria de engenharia e arquitetura.(desonerado) | h | 9.2 | SCO | SCO
CE 04.10.0192 | Laboratorista especializado em solos - A(desonerado) | h | 29.81 | SCO | SCO
CE 04.10.0194 | Nivelador de servicos tecnicos especializados de consultoria de engenharia e arquitetura.(desonerado) | h | 8.44 | SCO | SCO
CE 04.10.0200 | Projetista junior de servicos tecnicos especializados de consultoria de engenharia e arquitetura.(desonerado) | h | 16.87 | SCO | SCO
CE 04.10.0206 | Projetista pleno de servicos tecnicos especializados de consultoria de engenharia e arquitetura.(desonerado) | h | 26.25 | SCO | SCO
CE 04.10.0212 | Projetista senior de servicos tecnicos especializados de consultoria de engenharia e arquitetura.(desonerado) | h | 37.49 | SCO | SCO
CE 04.10.0218 | Secretaria executiva de servicos tecnicos especializados de consultoria de engenharia e arquitetura.(desonerado) | h | 20.83 | SCO | SCO
CE 04.10.0224 | Secretaria junior de servicos tecnicos especializados de consultoria de engenharia e arquitetura.(desonerado) | h | 16.87 | SCO | SCO
CE 04.10.0242 | Tecnologo junior de servicos tecnicos especializados de consultoria de engenharia e arquitetura.(desonerado) | h | 17.38 | SCO | SCO
CE 04.10.0248 | Tecnologo senior de servicos tecnicos especializados de consultoria de engenharia e arquitetura.(desonerado) | h | 38.61 | SCO | SCO
CE 04.10.0254 | Topografo de servicos tecnicos especializados de consultoria de engenharia e arquitetura.(desonerado) | h | 14.11 | SCO | SCO
CE 05.05.0050 | Prestacao de servicos de engenharia para acompanhamento e desenvolvimento de estudos e projetos das Diretorias de Projetos e de Informacoes Gerenciais, com alocacao de tecnicos especializados. | hh | 145.6 | SCO | SCO
CE 05.10.0056 | Arquiteto junior de servicos tecnicos especializados de consultoria de engenharia e arquitetura. | h | 71.85 | SCO | SCO
CE 05.10.0062 | Arquiteto pleno de servicos tecnicos especializados de consultoria de engenharia e arquitetura. | h | 111.77 | SCO | SCO
CE 05.10.0068 | Arquiteto senior de servicos tecnicos especializados de consultoria de engenharia e arquitetura. | h | 159.67 | SCO | SCO
CE 05.10.0074 | Arquivista tecnico de servicos tecnicos especializados de consultoria de engenharia e arquitetura. | h | 10.41 | SCO | SCO
CE 05.10.0080 | Auxiliar de laboratorista de servicos tecnicos especializados de consultoria de engenharia e arquitetura. | h | 9.55 | SCO | SCO
CE 05.10.0086 | Tecnico de nivel medio de servicos tecnicos especializados de consultoria de engenharia e arquitetura. | h | 10.41 | SCO | SCO
CE 05.10.0092 | Auxiliar de topografia de servicos tecnicos especializados de consultoria de engenharia e arquitetura. | h | 10.41 | SCO | SCO
CE 05.10.0104 | Biologo pleno de servicos tecnicos especializados de consultoria de engenharia e arquitetura. | h | 35.08 | SCO | SCO
CE 05.10.0110 | Consultor de servicos tecnicos especializados de consultoria de engenharia e arquitetura. | h | 111.77 | SCO | SCO
CE 05.10.0116 | Coordenador de servicos tecnicos especializados de consultoria de engenharia e arquitetura. | h | 71.85 | SCO | SCO
CE 05.10.0122 | Desenhista cadista senior de servicos tecnicos especializados de consultoria de engenharia e arquitetura. | h | 35.49 | SCO | SCO
CE 05.10.0128 | Desenhista junior de servicos tecnicos especializados de consultoria de engenharia e arquitetura. | h | 15.97 | SCO | SCO
CE 05.10.0134 | Desenhista pleno de servicos tecnicos especializados de consultoria de engenharia e arquitetura. | h | 24.85 | SCO | SCO
CE 05.10.0146 | Encarregado de servicos tecnicos especializados de consultoria de engenharia e arquitetura. | h | 10.72 | SCO | SCO
CE 05.10.0152 | Engenheiro junior de servicos tecnicos especializados de consultoria de engenharia e arquitetura. | h | 71.85 | SCO | SCO
CE 05.10.0158 | Engenheiro pleno de servicos tecnicos especializados de consultoria de engenharia e arquitetura. | h | 111.77 | SCO | SCO
CE 05.10.0164 | Engenheiro senior de servicos tecnicos especializados de consultoria de engenharia e arquitetura. | h | 159.67 | SCO | SCO
CE 05.10.0170 | Geologo junior de servicos tecnicos especializados de consultoria de engenharia e arquitetura. | h | 71.85 | SCO | SCO
CE 05.10.0176 | Geologo pleno de servicos tecnicos especializados de consultoria de engenharia e arquitetura. | h | 111.77 | SCO | SCO
CE 05.10.0182 | Geologo senior de servicos tecnicos especializados de consultoria de engenharia e arquitetura. | h | 159.67 | SCO | SCO
CE 05.10.0188 | Laboratorista de servicos tecnicos especializados de consultoria de engenharia e arquitetura. | h | 10.72 | SCO | SCO
CE 05.10.0192 | Laboratorista especializado em solos - A | h | 32.89 | SCO | SCO
CE 05.10.0194 | Nivelador de servicos tecnicos especializados de consultoria de engenharia e arquitetura. | h | 9.84 | SCO | SCO
CE 05.10.0200 | Projetista junior de servicos tecnicos especializados de consultoria de engenharia e arquitetura. | h | 19.66 | SCO | SCO
CE 05.10.0206 | Projetista pleno de servicos tecnicos especializados de consultoria de engenharia e arquitetura. | h | 30.6 | SCO | SCO
CE 05.10.0212 | Projetista senior de servicos tecnicos especializados de consultoria de engenharia e arquitetura. | h | 43.7 | SCO | SCO
CE 05.10.0218 | Secretaria executiva de servicos tecnicos especializados de consultoria de engenharia e arquitetura. | h | 24.28 | SCO | SCO
CE 05.10.0224 | Secretaria junior de servicos tecnicos especializados de consultoria de engenharia e arquitetura. | h | 19.66 | SCO | SCO
CE 05.10.0242 | Tecnologo junior de servicos tecnicos especializados de consultoria de engenharia e arquitetura. | h | 20.25 | SCO | SCO
CE 05.10.0248 | Tecnologo senior de servicos tecnicos especializados de consultoria de engenharia e arquitetura. | h | 45.01 | SCO | SCO
CE 05.10.0254 | Topografo de servicos tecnicos especializados de consultoria de engenharia e arquitetura. | h | 16.45 | SCO | SCO
CI 04.05.0050 | Colocacao de madeiramento de telhas ceramicas, inclusive pregos, exclusive o fornecimento do madeiramento e das telhas.(desonerado) | m2 | 37.29 | SCO | SCO
CI 04.05.0100 | Madeiramento para cobertura de telhas onduladas de cimento amianto ou Fiber-Glass ou similar, pregadas sem tesouras ou pontaletes, medido pela projecao.(desonerado) | m2 | 24.98 | SCO | SCO
CI 04.05.0150 | Madeiramento para cobertura de telhas ceramicas, (francesa, portuguesa, duplana, colonial ou similar), constituido de cumeeira, tercas, caibros, pontaletes e ripas de madeira serrada, pregados sem tesoura, medido pela projecao horizontal.(desonerado) | m2 | 75.47 | SCO | SCO
CI 04.05.0200 | Peca em madeira serrada, de (7 x 20)cm, para cobertura de qualquer tipo. Fornecimento e colocacao.(desonerado) | m | 55.85 | SCO | SCO
CI 04.10.0050 | Terca em serrada, de (7,5cm x 7,5cm / 3" x 3"), para estrutura de telhados e coberturas. Fornecimento e colocacao.(desonerado) | m | 8.74 | SCO | SCO
CI 04.10.0100 | Terca em madeira serrada de (7,5cm x 11,25cm / 3" x 4 1/2"), para estrutura de telhados e coberturas. Fornecimento e colocacao.(desonerado) | m | 33.83 | SCO | SCO
CI 04.10.0150 | Terca em serrada de (7,5cm x 15cm / 3" x 6"), para estrutura de telhados e coberturas. Fornecimento e colocacao.(desonerado) | m | 27.62 | SCO | SCO
CI 04.10.0200 | Terca em madeira serrada, de (7,5cm x 22,5cm / 3" x 9"), para estrutura de telhados e coberturas. Fornecimento e colocacao.(desonerado) | m | 43.07 | SCO | SCO
CI 04.15.0050 | Caibro em madeira serrada, de (3,75cm x 7,5cm / 1 1/2" x 3"). Fornecimento e colocacao.(desonerado) | m | 10.21 | SCO | SCO
CI 04.15.0100 | Caibro em madeira serrada, de (5cm x 7,5cm / 2" x 3"). Fornecimento e colocacao.(desonerado) | m | 17.44 | SCO | SCO
CI 04.20.0050 | Tesoura completa em madeira serrada, para telhados com vaos de 4m. Fornecimento e colocacao.(desonerado) | un | 812.22 | SCO | SCO
CI 04.20.0100 | Tesoura completa em madeira serrada, para telhados com vaos de 5m. Fornecimento e colocacao.(desonerado) | un | 963.56 | SCO | SCO
CI 04.20.0150 | Tesoura completa em madeira serrada, para telhados com vaos de 6m. Fornecimento e colocacao.(desonerado) | un | 1134.54 | SCO | SCO
CI 04.20.0200 | Tesoura completa em madeira serrada, para telhados com vaos de 7m. Fornecimento e colocacao.(desonerado) | un | 1308.02 | SCO | SCO
CI 04.20.0250 | Tesoura completa em madeira serrada, para telhados com vaos de 8m. Fornecimento e colocacao.(desonerado) | un | 1663.27 | SCO | SCO
CI 04.20.0300 | Tesoura completa em madeira serrada, para telhados com vaos de 9m. Fornecimento e colocacao.(desonerado) | un | 1861.86 | SCO | SCO
CI 04.20.0350 | Tesoura completa em madeira serrada, para telhados com vaos de 10m. Fornecimento e colocacao.(desonerado) | un | 2051.21 | SCO | SCO
CI 04.20.0400 | Tesoura completa em madeira serrada, para telhados com vaos de 12m. Fornecimento e colocacao.(desonerado) | un | 2603.76 | SCO | SCO
CI 04.25.0050 | Pontalete em madeira serrada, de (7,5cm x 7,5cm / 3" x 3"), verticais e horizontais para estrutura de telhados de telhas ceramicas, medido pela projecao horizontal do telhado. Fornecimento e Colocacao.(desonerado) | m2 | 16.77 | SCO | SCO
CI 04.25.0100 | Pontalete em madeira serrada, de (7,5cm x 7,5cm / 3" x 3"), verticais e horizontais para estrutura de coberturas de telhas leves (mineral, fibra-vegetal, fiber-glass e similares), medido pela projecao horizontal do telhado. Fornecimento e colocacao.(desonerado) | m2 | 13.19 | SCO | SCO
CI 04.30.0050 | Cobertura em telhas coloniais; exclusive cumeeira e madeiramento. Fornecimento e colocacao.(desonerado) | m2 | 115.4 | SCO | SCO
CI 04.30.0053 | Cobertura em telhas francesas; exclusive cumeeira e madeiramento. Fornecimento e colocacao.(desonerado) | m2 | 66.08 | SCO | SCO
CI 04.30.0056 | Cobertura em telha portuguesa, exclusive cumeeira e madeiramento. Fornecimento e colocacao.(desonerado) | m2 | 54.72 | SCO | SCO
CI 04.30.0100 | Colocacao de telhas francesas, exclusive fornecimento.(desonerado) | m2 | 58 | SCO | SCO
CI 04.30.0150 | Cobertura em telhas de concreto, exclusive cumeeira e madeiramento. Fornecimento e colocacao.(desonerado) | m2 | 49.13 | SCO | SCO
CI 04.30.0250 | Cordao para arremate de telhado, executado com argamassa de cimento, areia e saibro no traco 1:2:2.(desonerado) | m | 36.14 | SCO | SCO
CI 04.30.0300 | Cumeeira para cobertura em telhas francesas ou coloniais. Fornecimento e colocacao.(desonerado) | m | 22.73 | SCO | SCO
CI 04.30.0303 | Cumeeira para cobertura em telhas de concreto. Fornecimento e colocacao.(desonerado) | m | 36.13 | SCO | SCO
CI 04.30.0350 | Telhas francesas. Fornecimento.(desonerado) | m2 | 31.2 | SCO | SCO
CI 04.35.0050 | Cobertura com chapa de aco galvanizado, pintada com tinta a po a base de poliester nas duas faces nas cores preto, branco, amarelo, cinza ou ceramica, perfil trapezoidal, espessura 0,65mm, altura de 40mm e largura util de 970mm, inclusive todos os acessorios para fixacao em estrutura metalica (calco, goiva, haste, arruela de neoprene), exclusive cumeeira, Intertelhas ou similar. Fornecimento e colocacao.(desonerado) | m2 | 69.51 | SCO | SCO
CI 04.35.0203 | Telha metalica CE-100, 0,65mm, perfil trapezoidal, fabricado em aco galvanizado com 270g/m2 de zinco, com largura total de 808mm, largura util de 750mm e comprimento de 6600mm, pintado por processo eletrostatico polimerizada em estufa. Fornecimento.(desonerado) | m2 | 56.24 | SCO | SCO
CI 04.37.0100 | Cobertura termo-isolante, dupla, tipo sanduiche, trapezoidal, de aco galvanizado 0,43mm, para uso onde se requer conforto termico, dupla estanqueidade lateral (superior/inferior) sem pintura, recheio de poliester expandido (EPS altura = 40mm) com retardante a chama e densidade conforme NBR-11.752 da ABNT, largura util de 985mm, comprimento ate 12,00m, altura do trapezio de 36cm, incluindo os acessorios para fixacao, Facil & Rapido ou similar. Fornecimento e colocacao.(desonerado) | m2 | 90.76 | SCO | SCO
CI 04.37.0150 | Cobertura termo-isolante, dupla, tipo sanduiche, trapezoidal, de aco galvanizado 0,43mm, para uso onde se requer conforto termico, dupla estanqueidade lateral (superior/inferior) e pintura em 1 face, recheio de poliester expandido (EPS altura = 40mm) com retardante a chama e densidade conforme NBR-11.752 da ABNT, largura util de 985mm, comprimento ate 7,00m, incluindo os acessorios para fixacao e pintura eletrostatica com tinta em po, a base de poliester com espessura de 60 micras, em estufa continua a 200oC, Facil & Rapido ou similar. Fornecimento e colocacao.(desonerado) | m2 | 98.47 | SCO | SCO
CI 04.37.0200 | Cobertura termo-isolante, dupla, tipo sanduiche, trapezoidal, de aco galvanizado 0,43mm, para uso onde se requer conforto termico, dupla estanqueidade lateral (superior/inferior) e pintura nas 2 faces, recheio de poliester expandido (EPS altura = 40mm) com retardante a chama e densidade conforme NBR-11.752 da ABNT, largura util de 985mm, comprimento ate 7,00m, incluindo os acessorios para fixacao e pintura eletrostatica com tinta em po, a base de poliester com espessura de 60 micras, em estufa continua a 200oC, Facil & Rapido ou similar. Fornecimento e colocacao.(desonerado) | m2 | 116.49 | SCO | SCO
CI 04.40.0100 | Cobertura em chapas de aluminio de 0,5mm de espessura, com sobreposicao lateral de 1 onda e longitudinal de 14cm, sendo as chapas fixadas com ganchos de aluminio com rosca de 6mm de diametro; exclusive madeiramento e cumeeira.(desonerado) | m2 | 64.29 | SCO | SCO
CI 04.40.0150 | Colocacao de rufo, cumeeira ou contra-rufo de aluminio com 0,8mmx1056mm.(desonerado) | m2 | 49.61 | SCO | SCO
CI 04.40.0200 | Contra rufo em aluminio, com acabamento em verniz em 1 face e pintada na outra, trapezoidal ou ondulada, medindo: (1500x562x0,8)mm, Alcoa ou similar. Fornecimento e colocacao.(desonerado) | m | 79.66 | SCO | SCO
CI 04.40.0203 | Contra rufo em aluminio, com acabamento em verniz nas 2 faces, trapezoidal ou ondulada, medindo: (1500x562x0,8)mm, Alcoa ou similar. Fornecimento e colocacao.(desonerado) | m | 100.3 | SCO | SCO
CI 04.40.0250 | Cumeeira em aluminio com acabamento em verniz em 1 face e pintada em outra, trapezoidal ou ondulada, medindo: (1265x600x0,8)mm, Alcoa ou similar. Fornecimento e colocacao.(desonerado) | m | 57.63 | SCO | SCO
CI 04.40.0253 | Cumeeira em aluminio com acabamento em verniz nas 2 faces, trapezoidal ou ondulada, medindo: (1265x600x0,8)mm, Alcoa ou similar. Fornecimento e colocacao.(desonerado) | m | 50.17 | SCO | SCO
CI 04.40.0350 | Rufo em aluminio, com acabamento em verniz em 1 face e pintada na outra, trapezoidal, medindo: (1265x600x0,8)mm, Alcoa ou similar. Fornecimento e colocacao.(desonerado) | m | 41.76 | SCO | SCO
CI 04.40.0353 | Rufo em aluminio, com acabamento em verniz nas 2 faces, trapezoidal ou ondulada, medindo: (1265x600x0,8)mm, Alcoa ou similar. Fornecimento e colocacao.(desonerado) | m | 55.14 | SCO | SCO
CI 04.40.0400 | Telha de aluminio, com acabamento em verniz nas 2 faces (interna e externa), no modelo trapezoidal ou ondulada, na espessura de 0,5mm, Alcoflon ou similar. Fornecimento e colocacao.(desonerado) | m2 | 55.92 | SCO | SCO
CI 04.40.0403 | Telha de aluminio, com acabamento em verniz em 1 face e pintado na outra, no modelo trapezoidal ou ondulada, na espessura de 0,5mm, Alcoflon ou similar. Fornecimento e colocacao.(desonerado) | m2 | 57.21 | SCO | SCO
CI 04.43.0050 | Cobertura dupla de 30mm, com telha termica, trapezoidal em aluminio, inclusive todos os acessorios necessarios a sua execucao, Bernini ou similar. Fornecimento e colocacao, exclusive transporte.(desonerado) | m2 | 131.13 | SCO | SCO
CI 04.43.0100 | Cobertura termo-isolante, dupla, tipo sanduiche, trapezoidal, de aluminio 0,43mm, para uso onde se requer conforto termico, dupla estanqueidade lateral, sem pintura, recheio de poliestireno expandido (EPS altura = 40mm) com retardante a chama e densidade conforme NBR-11.752 da ABNT, largura util de 0,99m, comprimento ate 12,00m, incluindo os acessorios para fixacao, altura total de 78,8mm, Facil & Rapido ou similar. Fornecimento e colocacao.(desonerado) | m2 | 119.55 | SCO | SCO
CI 04.45.0050 | Cobertura em telhas onduladas, sem amianto, com espessura de 4mm, fixadas por pregos, inclusive vedacao, exclusive o madeiramento, Vogatex ou similar. Fornecimento e colocacao.(desonerado) | m2 | 23.89 | SCO | SCO
CI 04.45.0100 | Cobertura em telhas onduladas, sem amianto, com espessura de 6mm, fixadas por parafusos galvanizados, inclusive vedacao, exclusive o madeiramento, Eternit ou similar. Fornecimento e colocacao.(desonerado) | m2 | 29.59 | SCO | SCO
CI 04.45.0106 | Cobertura em telhas onduladas, sem amianto, com espessura de 6mm, fixadas por parafusos galvanizados, inclusive vedacao, exclusive o madeiramento, Maxiplac da Brasilit ou similar. Fornecimento e colocacao.(desonerado) | m2 | 51.08 | SCO | SCO
CI 04.45.0150 | Cobertura em telhas onduladas, sem amianto, com espessura de 8mm, fixadas por parafusos galvanizados, inclusive vedacao, exclusive o madeiramento, Eternit ou similar. Fornecimento e colocacao.(desonerado) | m2 | 44.16 | SCO | SCO
CI 04.45.0156 | Cobertura em telhas onduladas, sem amianto, com espessura de 8mm, nas dimensoes uteis de (2,30 x 0,50)m, fixadas por parafusos galvanizados, inclusive vedacao, exclusive o madeiramento, Modulada da Eternit ou similar. Fornecimento e colocacao.(desonerado) | m2 | 85.36 | SCO | SCO
CI 04.45.0200 | Cobertura em telhas onduladas, sem amianto, nas dimensoes uteis de (9,00 x 0,90)m, fixadas por parafusos e acessorios galvanizados, inclusive pecas complementares (rufo, placa de vedacao, pingadeira e vedacao), exclusive o madeiramento, Canalete 90 da Eternit ou similar. Fornecimento e colocacao.(desonerado) | m2 | 92.69 | SCO | SCO
CI 04.45.0250 | Cumeeira normal para telhas onduladas de 6mm a 8mm, sem amianto, fixada por parafusos galvanizados, inclusive vedacao, Eternit ou similar. Fornecimento e colocacao.(desonerado) | m | 63.98 | SCO | SCO
CI 04.45.0253 | Cumeeira normal para telhas onduladas, sem amianto, fixada por parafusos galvanizados, inclusive vedacao, Eternit ou similar. Fornecimento e colocacao.(desonerado) | m | 39.36 | SCO | SCO
CI 04.45.0256 | Cumeeira normal para telhas canalete 90, sem amianto, fixada por parafusos galvanizados, inclusive vedacao, Eternit ou similar. Fornecimento e colocacao.(desonerado) | m | 96.79 | SCO | SCO
CI 04.45.0262 | Cumeeira para cobertura tipo Shed e Shed terminal, sem amianto, fixada por parafusos galvanizados, inclusive vedacao. Fornecimento e colocacao.(desonerado) | m | 33.36 | SCO | SCO
CI 04.45.0300 | Espigao para cobertura em telhas sem amianto, fixado por parafusos galvanizados, inclusive vedacao. Fornecimento e colocacao.(desonerado) | m | 36.26 | SCO | SCO
CI 04.45.0350 | Rufo para cobertura em telhas sem amianto, fixado por parafusos galvanizados, inclusive vedacao. Fornecimento e colocacao.(desonerado) | m | 39.38 | SCO | SCO
CI 04.50.0050 | Cobertura em telhas onduladas fabricadas com fibras vegetais e minerais, com espessura de 3mm, presas por pregos galvanizados, exclusive madeiramento, Onduline ou similar. Fornecimento e colocacao.(desonerado) | m2 | 73.34 | SCO | SCO
CI 04.50.0100 | Cumeeira normal, para telhas onduladas, de (0,50x0,90)m, presas por pregos galvanizados, Onduline ou similar. Fornecimento e colocacao.(desonerado) | m | 58.57 | SCO | SCO
CI 04.55.0050 | Chapa de policarbonato alveolar para caixilho com painel fixo, espessura de 10mm. Fornecimento e colocacao.(desonerado) | m2 | 109.16 | SCO | SCO
CI 04.55.0100 | Cobertura em chapa de policarbonato alveolar, na cor cristal, com 10mm de espessura, incluindo madeiramento em pecas de madeira e pilares em tubo de aco galvanizado. Fornecimento e colocacao.(desonerado) | m2 | 329.45 | SCO | SCO
CI 04.55.0150 | Cobertura em chapas de acrilicos translucidos de 6mm de espessura, inclusive fixacao, exclusive estrutura. Fornecimento e colocacao.(desonerado) | m2 | 351.85 | SCO | SCO
CI 04.55.0200 | Cobertura em plastico Night and Day ou similar, liso, translucido, branco, largura de 1,45m. Fornecimento e colocacao.(desonerado) | m2 | 25.14 | SCO | SCO
CI 04.55.0220 | Cobertura translucida, cristal, branca leitosa ou cores basicas, perfil trapezoidal ou ondulada, de resina de poliester reforcada com fibra de vidro, com aditivo estabilizante contra degradacao dos raios U.V., espessura de 1,3mm, para uso onde se requer iluminacao natural mais vitrea, com economicidade e boa resistencia, larguras uteis de 990mm e 1020mm, respectivamente, comprimento ate 6,00m, incluindo os acessorios para fixacao, Facil & Rapido ou similar. Fornecimento e colocacao.(desonerado) | m2 | 61.16 | SCO | SCO
CI 04.55.0223 | Cobertura translucida, cristal, branca leitosa ou cores basicas, perfil trapezoidal ou ondulada, de resina de poliester reforcada com fibra de vidro, com aditivo estabilizante contra degradacao dos raios U.V., estruturada com veu interno de poliester, espessura de 1,5mm, para uso onde se requer iluminacao natural controlada e privilegia-se: a resistencia e a luz difratada, larguras uteis de 990mm e 1020mm, respectivamente, comprimento ate 6,00m, incluindo os acessorios para fixacao, Facil & Rapido ou similar. Fornecimento e colocacao.(desonerado) | m2 | 68.69 | SCO | SCO
CI 04.55.0250 | Estrutura em aluminio em claraboia para chapa de policarbonato. Fornecimento e colocacao.(desonerado) | m2 | 254.97 | SCO | SCO
CI 04.55.0300 | Cobertura em telhas P.V.C colonial (230 x 88)cm ceramica, fixadas por parafusos galvanizados, inclusive vedacao, exclusive o madeiramento. Fornecimento e instalacao. (desonerado) | m2 | 103.58 | SCO | SCO
CI 04.55.0350 | Cumeeira central P.V.C ceramica nas dimensoes (1 x 56 x 90)cm, fixada por parafusos galvanizados, inclusive vedacao. Fornecimento e colocacao. (desonerado) | m | 81.35 | SCO | SCO
CI 04.60.0050 | Calha de beiral, semicircular de PVC rigido, exclusive condutores (vide item CI 05.60.0100). Fornecimento e colocacao.(desonerado) | m | 98.44 | SCO | SCO
CI 04.60.0100 | Condutor para calha de beiral de PVC rigido, inclusive conexoes. Fornecimento e colocacao.(desonerado) | m | 28.59 | SCO | SCO
CI 04.65.0050 | Calha de cobre, semicircular, com 25cm de desenvolvimento, inclusive emendas soldadas. Fornecimento e colocacao.(desonerado) | m | 98.05 | SCO | SCO
CI 04.70.0100 | Calha de beiral, em chapa galvanizada no 26, com 25cm de desenvolvimento. Fornecimento e colocacao.(desonerado) | m | 78.28 | SCO | SCO
CI 04.70.0150 | Calha de platibanda ou de rincao, em chapa galvanizada no 26, com 25cm de desenvolvimento. Fornecimento e colocacao.(desonerado) | m | 47.03 | SCO | SCO
CI 04.70.0500 | Calha de beiral, em chapa galvanizada no 24, com 75cm de desenvolvimento. Fornecimento e colocacao.(desonerado) | m | 104.97 | SCO | SCO
CI 04.75.0100 | Cobertura em telhas onduladas translucidas de Fiber-Glass ou similar, exclusive madeiramento. Fornecimento e colocacao.(desonerado) | m2 | 39.03 | SCO | SCO
CI 05.05.0050 | Colocacao de madeiramento de telhas ceramicas, inclusive pregos, exclusive o fornecimento do madeiramento e das telhas. | m2 | 41.13 | SCO | SCO
CI 05.05.0100 | Madeiramento para cobertura de telhas onduladas de cimento amianto ou Fiber-Glass ou similar, pregadas sem tesouras ou pontaletes, medido pela projecao. | m2 | 25.78 | SCO | SCO
CI 05.05.0150 | Madeiramento para cobertura de telhas ceramicas, (francesa, portuguesa, duplana, colonial ou similar), constituido de cumeeira, tercas, caibros, pontaletes e ripas de madeira serrada, pregados sem tesoura, medido pela projecao horizontal. | m2 | 79.31 | SCO | SCO
CI 05.05.0200 | Peca em madeira serrada, de (7 x 20)cm, para cobertura de qualquer tipo. Fornecimento e colocacao. | m | 57.82 | SCO | SCO
CI 05.10.0050 | Terca em serrada, de (7,5cm x 7,5cm / 3" x 3"), para estrutura de telhados e coberturas. Fornecimento e colocacao. | m | 9.38 | SCO | SCO
CI 05.10.0100 | Terca em madeira serrada de (7,5cm x 11,25cm / 3" x 4 1/2"), para estrutura de telhados e coberturas. Fornecimento e colocacao. | m | 34.63 | SCO | SCO
CI 05.10.0150 | Terca em serrada de (7,5cm x 15cm / 3" x 6"), para estrutura de telhados e coberturas. Fornecimento e colocacao. | m | 28.62 | SCO | SCO
CI 05.10.0200 | Terca em madeira serrada, de (7,5cm x 22,5cm / 3" x 9"), para estrutura de telhados e coberturas. Fornecimento e colocacao. | m | 44.23 | SCO | SCO
CI 05.15.0050 | Caibro em madeira serrada, de (3,75cm x 7,5cm / 1 1/2" x 3"). Fornecimento e colocacao. | m | 10.78 | SCO | SCO
CI 05.15.0100 | Caibro em madeira serrada, de (5cm x 7,5cm / 2" x 3"). Fornecimento e colocacao. | m | 18.08 | SCO | SCO
CI 05.20.0050 | Tesoura completa em madeira serrada, para telhados com vaos de 4m. Fornecimento e colocacao. | un | 872.9 | SCO | SCO
CI 05.20.0100 | Tesoura completa em madeira serrada, para telhados com vaos de 5m. Fornecimento e colocacao. | un | 1034.36 | SCO | SCO
CI 05.20.0150 | Tesoura completa em madeira serrada, para telhados com vaos de 6m. Fornecimento e colocacao. | un | 1215.45 | SCO | SCO
CI 05.20.0200 | Tesoura completa em madeira serrada, para telhados com vaos de 7m. Fornecimento e colocacao. | un | 1399.05 | SCO | SCO
CI 05.20.0250 | Tesoura completa em madeira serrada, para telhados com vaos de 8m. Fornecimento e colocacao. | un | 1764.42 | SCO | SCO
CI 05.20.0300 | Tesoura completa em madeira serrada, para telhados com vaos de 9m. Fornecimento e colocacao. | un | 1973.12 | SCO | SCO
CI 05.20.0350 | Tesoura completa em madeira serrada, para telhados com vaos de 10m. Fornecimento e colocacao. | un | 2172.59 | SCO | SCO
CI 05.20.0400 | Tesoura completa em madeira serrada, para telhados com vaos de 12m. Fornecimento e colocacao. | un | 2752.95 | SCO | SCO
CI 05.25.0050 | Pontalete em madeira serrada, de (7,5cm x 7,5cm / 3" x 3"), verticais e horizontais para estrutura de telhados de telhas ceramicas, medido pela projecao horizontal do telhado. Fornecimento e Colocacao. | m2 | 18.1 | SCO | SCO
CI 05.25.0100 | Pontalete em madeira serrada, de (7,5cm x 7,5cm / 3" x 3"), verticais e horizontais para estrutura de coberturas de telhas leves (mineral, fibra-vegetal, fiber-glass e similares), medido pela projecao horizontal do telhado. Fornecimento e colocacao. | m2 | 14.19 | SCO | SCO
CI 05.30.0050 | Cobertura em telhas coloniais; exclusive cumeeira e madeiramento. Fornecimento e colocacao. | m2 | 122.89 | SCO | SCO
CI 05.30.0053 | Cobertura em telhas francesas; exclusive cumeeira e madeiramento. Fornecimento e colocacao. | m2 | 69.68 | SCO | SCO
CI 05.30.0056 | Cobertura em telha portuguesa, exclusive cumeeira e madeiramento. Fornecimento e colocacao. | m2 | 58.32 | SCO | SCO
CI 05.30.0100 | Colocacao de telhas francesas, exclusive fornecimento. | m2 | 63.99 | SCO | SCO
CI 05.30.0150 | Cobertura em telhas de concreto, exclusive cumeeira e madeiramento. Fornecimento e colocacao. | m2 | 51.13 | SCO | SCO
CI 05.30.0250 | Cordao para arremate de telhado, executado com argamassa de cimento, areia e saibro no traco 1:2:2. | m | 39.64 | SCO | SCO
CI 05.30.0300 | Cumeeira para cobertura em telhas francesas ou coloniais. Fornecimento e colocacao. | m | 24.47 | SCO | SCO
CI 05.30.0303 | Cumeeira para cobertura em telhas de concreto. Fornecimento e colocacao. | m | 37.82 | SCO | SCO
CI 05.30.0350 | Telhas francesas. Fornecimento. | m2 | 31.2 | SCO | SCO
CI 05.35.0050 | Cobertura com chapa de aco galvanizado, pintada com tinta a po a base de poliester nas duas faces nas cores preto, branco, amarelo, cinza ou ceramica, perfil trapezoidal, espessura 0,65mm, altura de 40mm e largura util de 970mm, inclusive todos os acessorios para fixacao em estrutura metalica (calco, goiva, haste, arruela de neoprene), exclusive cumeeira, Intertelhas ou similar. Fornecimento e colocacao. | m2 | 71.7 | SCO | SCO
CI 05.35.0203 | Telha metalica CE-100, 0,65mm, perfil trapezoidal, fabricado em aco galvanizado com 270g/m2 de zinco, com largura total de 808mm, largura util de 750mm e comprimento de 6600mm, pintado por processo eletrostatico polimerizada em estufa. Fornecimento. | m2 | 56.24 | SCO | SCO
CI 05.37.0100 | Cobertura termo-isolante, dupla, tipo sanduiche, trapezoidal, de aco galvanizado 0,43mm, para uso onde se requer conforto termico, dupla estanqueidade lateral (superior/inferior) sem pintura, recheio de poliester expandido (EPS altura = 40mm) com retardante a chama e densidade conforme NBR-11.752 da ABNT, largura util de 985mm, comprimento ate 12,00m, altura do trapezio de 36cm, incluindo os acessorios para fixacao, Facil & Rapido ou similar. Fornecimento e colocacao. | m2 | 92.31 | SCO | SCO
CI 05.37.0150 | Cobertura termo-isolante, dupla, tipo sanduiche, trapezoidal, de aco galvanizado 0,43mm, para uso onde se requer conforto termico, dupla estanqueidade lateral (superior/inferior) e pintura em 1 face, recheio de poliester expandido (EPS altura = 40mm) com retardante a chama e densidade conforme NBR-11.752 da ABNT, largura util de 985mm, comprimento ate 7,00m, incluindo os acessorios para fixacao e pintura eletrostatica com tinta em po, a base de poliester com espessura de 60 micras, em estufa continua a 200oC, Facil & Rapido ou similar. Fornecimento e colocacao. | m2 | 100.02 | SCO | SCO
CI 05.37.0200 | Cobertura termo-isolante, dupla, tipo sanduiche, trapezoidal, de aco galvanizado 0,43mm, para uso onde se requer conforto termico, dupla estanqueidade lateral (superior/inferior) e pintura nas 2 faces, recheio de poliester expandido (EPS altura = 40mm) com retardante a chama e densidade conforme NBR-11.752 da ABNT, largura util de 985mm, comprimento ate 7,00m, incluindo os acessorios para fixacao e pintura eletrostatica com tinta em po, a base de poliester com espessura de 60 micras, em estufa continua a 200oC, Facil & Rapido ou similar. Fornecimento e colocacao. | m2 | 118.04 | SCO | SCO
CI 05.40.0100 | Cobertura em chapas de aluminio de 0,5mm de espessura, com sobreposicao lateral de 1 onda e longitudinal de 14cm, sendo as chapas fixadas com ganchos de aluminio com rosca de 6mm de diametro; exclusive madeiramento e cumeeira. | m2 | 65.25 | SCO | SCO
CI 05.40.0150 | Colocacao de rufo, cumeeira ou contra-rufo de aluminio com 0,8mmx1056mm. | m2 | 50.28 | SCO | SCO
CI 05.40.0200 | Contra rufo em aluminio, com acabamento em verniz em 1 face e pintada na outra, trapezoidal ou ondulada, medindo: (1500x562x0,8)mm, Alcoa ou similar. Fornecimento e colocacao. | m | 81.14 | SCO | SCO
CI 05.40.0203 | Contra rufo em aluminio, com acabamento em verniz nas 2 faces, trapezoidal ou ondulada, medindo: (1500x562x0,8)mm, Alcoa ou similar. Fornecimento e colocacao. | m | 101.78 | SCO | SCO
CI 05.40.0250 | Cumeeira em aluminio com acabamento em verniz em 1 face e pintada em outra, trapezoidal ou ondulada, medindo: (1265x600x0,8)mm, Alcoa ou similar. Fornecimento e colocacao. | m | 59.49 | SCO | SCO
CI 05.40.0253 | Cumeeira em aluminio com acabamento em verniz nas 2 faces, trapezoidal ou ondulada, medindo: (1265x600x0,8)mm, Alcoa ou similar. Fornecimento e colocacao. | m | 52.03 | SCO | SCO
CI 05.40.0350 | Rufo em aluminio, com acabamento em verniz em 1 face e pintada na outra, trapezoidal, medindo: (1265x600x0,8)mm, Alcoa ou similar. Fornecimento e colocacao. | m | 42.88 | SCO | SCO
CI 05.40.0353 | Rufo em aluminio, com acabamento em verniz nas 2 faces, trapezoidal ou ondulada, medindo: (1265x600x0,8)mm, Alcoa ou similar. Fornecimento e colocacao. | m | 56.26 | SCO | SCO
CI 05.40.0400 | Telha de aluminio, com acabamento em verniz nas 2 faces (interna e externa), no modelo trapezoidal ou ondulada, na espessura de 0,5mm, Alcoflon ou similar. Fornecimento e colocacao. | m2 | 58.11 | SCO | SCO
CI 05.40.0403 | Telha de aluminio, com acabamento em verniz em 1 face e pintado na outra, no modelo trapezoidal ou ondulada, na espessura de 0,5mm, Alcoflon ou similar. Fornecimento e colocacao. | m2 | 59.4 | SCO | SCO
CI 05.43.0050 | Cobertura dupla de 30mm, com telha termica, trapezoidal em aluminio, inclusive todos os acessorios necessarios a sua execucao, Bernini ou similar. Fornecimento e colocacao, exclusive transporte. | m2 | 131.51 | SCO | SCO
CI 05.43.0100 | Cobertura termo-isolante, dupla, tipo sanduiche, trapezoidal, de aluminio 0,43mm, para uso onde se requer conforto termico, dupla estanqueidade lateral, sem pintura, recheio de poliestireno expandido (EPS altura = 40mm) com retardante a chama e densidade conforme NBR-11.752 da ABNT, largura util de 0,99m, comprimento ate 12,00m, incluindo os acessorios para fixacao, altura total de 78,8mm, Facil & Rapido ou similar. Fornecimento e colocacao. | m2 | 121.1 | SCO | SCO
CI 05.45.0050 | Cobertura em telhas onduladas, sem amianto, com espessura de 4mm, fixadas por pregos, inclusive vedacao, exclusive o madeiramento, Vogatex ou similar. Fornecimento e colocacao. | m2 | 24.85 | SCO | SCO
CI 05.45.0100 | Cobertura em telhas onduladas, sem amianto, com espessura de 6mm, fixadas por parafusos galvanizados, inclusive vedacao, exclusive o madeiramento, Eternit ou similar. Fornecimento e colocacao. | m2 | 30.55 | SCO | SCO
CI 05.45.0106 | Cobertura em telhas onduladas, sem amianto, com espessura de 6mm, fixadas por parafusos galvanizados, inclusive vedacao, exclusive o madeiramento, Maxiplac da Brasilit ou similar. Fornecimento e colocacao. | m2 | 51.88 | SCO | SCO
CI 05.45.0150 | Cobertura em telhas onduladas, sem amianto, com espessura de 8mm, fixadas por parafusos galvanizados, inclusive vedacao, exclusive o madeiramento, Eternit ou similar. Fornecimento e colocacao. | m2 | 45.12 | SCO | SCO
CI 05.45.0156 | Cobertura em telhas onduladas, sem amianto, com espessura de 8mm, nas dimensoes uteis de (2,30 x 0,50)m, fixadas por parafusos galvanizados, inclusive vedacao, exclusive o madeiramento, Modulada da Eternit ou similar. Fornecimento e colocacao. | m2 | 86.04 | SCO | SCO
CI 05.45.0200 | Cobertura em telhas onduladas, sem amianto, nas dimensoes uteis de (9,00 x 0,90)m, fixadas por parafusos e acessorios galvanizados, inclusive pecas complementares (rufo, placa de vedacao, pingadeira e vedacao), exclusive o madeiramento, Canalete 90 da Eternit ou similar. Fornecimento e colocacao. | m2 | 94.88 | SCO | SCO
CI 05.45.0250 | Cumeeira normal para telhas onduladas de 6mm a 8mm, sem amianto, fixada por parafusos galvanizados, inclusive vedacao, Eternit ou similar. Fornecimento e colocacao. | m | 64.49 | SCO | SCO
CI 05.45.0253 | Cumeeira normal para telhas onduladas, sem amianto, fixada por parafusos galvanizados, inclusive vedacao, Eternit ou similar. Fornecimento e colocacao. | m | 39.9 | SCO | SCO
CI 05.45.0256 | Cumeeira normal para telhas canalete 90, sem amianto, fixada por parafusos galvanizados, inclusive vedacao, Eternit ou similar. Fornecimento e colocacao. | m | 97.33 | SCO | SCO
CI 05.45.0262 | Cumeeira para cobertura tipo Shed e Shed terminal, sem amianto, fixada por parafusos galvanizados, inclusive vedacao. Fornecimento e colocacao. | m | 33.9 | SCO | SCO
CI 05.45.0300 | Espigao para cobertura em telhas sem amianto, fixado por parafusos galvanizados, inclusive vedacao. Fornecimento e colocacao. | m | 36.8 | SCO | SCO
CI 05.45.0350 | Rufo para cobertura em telhas sem amianto, fixado por parafusos galvanizados, inclusive vedacao. Fornecimento e colocacao. | m | 39.92 | SCO | SCO
CI 05.50.0050 | Cobertura em telhas onduladas fabricadas com fibras vegetais e minerais, com espessura de 3mm, presas por pregos galvanizados, exclusive madeiramento, Onduline ou similar. Fornecimento e colocacao. | m2 | 74.3 | SCO | SCO
CI 05.50.0100 | Cumeeira normal, para telhas onduladas, de (0,50x0,90)m, presas por pregos galvanizados, Onduline ou similar. Fornecimento e colocacao. | m | 59.08 | SCO | SCO
CI 05.55.0050 | Chapa de policarbonato alveolar para caixilho com painel fixo, espessura de 10mm. Fornecimento e colocacao. | m2 | 111.68 | SCO | SCO
CI 05.55.0100 | Cobertura em chapa de policarbonato alveolar, na cor cristal, com 10mm de espessura, incluindo madeiramento em pecas de madeira e pilares em tubo de aco galvanizado. Fornecimento e colocacao. | m2 | 337.12 | SCO | SCO
CI 05.55.0150 | Cobertura em chapas de acrilicos translucidos de 6mm de espessura, inclusive fixacao, exclusive estrutura. Fornecimento e colocacao. | m2 | 353.78 | SCO | SCO
CI 05.55.0200 | Cobertura em plastico Night and Day ou similar, liso, translucido, branco, largura de 1,45m. Fornecimento e colocacao. | m2 | 25.55 | SCO | SCO
CI 05.55.0220 | Cobertura translucida, cristal, branca leitosa ou cores basicas, perfil trapezoidal ou ondulada, de resina de poliester reforcada com fibra de vidro, com aditivo estabilizante contra degradacao dos raios U.V., espessura de 1,3mm, para uso onde se requer iluminacao natural mais vitrea, com economicidade e boa resistencia, larguras uteis de 990mm e 1020mm, respectivamente, comprimento ate 6,00m, incluindo os acessorios para fixacao, Facil & Rapido ou similar. Fornecimento e colocacao. | m2 | 62.29 | SCO | SCO
CI 05.55.0223 | Cobertura translucida, cristal, branca leitosa ou cores basicas, perfil trapezoidal ou ondulada, de resina de poliester reforcada com fibra de vidro, com aditivo estabilizante contra degradacao dos raios U.V., estruturada com veu interno de poliester, espessura de 1,5mm, para uso onde se requer iluminacao natural controlada e privilegia-se: a resistencia e a luz difratada, larguras uteis de 990mm e 1020mm, respectivamente, comprimento ate 6,00m, incluindo os acessorios para fixacao, Facil & Rapido ou similar. Fornecimento e colocacao. | m2 | 69.82 | SCO | SCO
CI 05.55.0250 | Estrutura em aluminio em claraboia para chapa de policarbonato. Fornecimento e colocacao. | m2 | 265.74 | SCO | SCO
CI 05.55.0300 | Cobertura em telhas P.V.C colonial (230 x 88)cm ceramica, fixadas por parafusos galvanizados, inclusive vedacao, exclusive o madeiramento. Fornecimento e instalacao. | m2 | 104.38 | SCO | SCO
CI 05.55.0350 | Cumeeira central P.V.C ceramica nas dimensoes (1 x 56 x 90)cm, fixada por parafusos galvanizados, inclusive vedacao. Fornecimento e colocacao. | m | 81.86 | SCO | SCO
CI 05.60.0050 | Calha de beiral, semicircular de PVC rigido, exclusive condutores (vide item CI 05.60.0100). Fornecimento e colocacao. | m | 99.85 | SCO | SCO
CI 05.60.0100 | Condutor para calha de beiral de PVC rigido, inclusive conexoes. Fornecimento e colocacao. | m | 29.2 | SCO | SCO
CI 05.65.0050 | Calha de cobre, semicircular, com 25cm de desenvolvimento, inclusive emendas soldadas. Fornecimento e colocacao. | m | 101.97 | SCO | SCO
CI 05.70.0100 | Calha de beiral, em chapa galvanizada no 26, com 25cm de desenvolvimento. Fornecimento e colocacao. | m | 82.12 | SCO | SCO
CI 05.70.0150 | Calha de platibanda ou de rincao, em chapa galvanizada no 26, com 25cm de desenvolvimento. Fornecimento e colocacao. | m | 50.87 | SCO | SCO
CI 05.70.0500 | Calha de beiral, em chapa galvanizada no 24, com 75cm de desenvolvimento. Fornecimento e colocacao. | m | 109.19 | SCO | SCO
CI 05.75.0100 | Cobertura em telhas onduladas translucidas de Fiber-Glass ou similar, exclusive madeiramento. Fornecimento e colocacao. | m2 | 39.83 | SCO | SCO
CI 09.05.0050 | Argila expandida com granulometria fina de 2215. Fornecimento, inclusive transporte.(desonerado) | m3 | 344.39 | SCO | SCO
CI 09.05.0053 | Argila expandida com granulometria grossa de 3222. Fornecimento, inclusive transporte.(desonerado) | m3 | 281.25 | SCO | SCO
CI 09.05.0100 | Chapa de ferro galvanizada no 11, de 3mm (1/8"). Fornecimento e instalacao.(desonerado) | m2 | 231.91 | SCO | SCO
CI 09.05.0121 | Chapa de ferro galvanizado no 18. Fornecimento e instalacao.(desonerado) | m2 | 123.53 | SCO | SCO
CI 09.05.0150 | Lamina isolante refletiva, composta por Foil de Aluminio em somente uma face, unida a alma de Papel Kraft de alta densidade com adesivos especiais e uma malha protetora que atua como reforco, possui uma resina externa, Duralfoil Multi ou similar. Fornecimento e instalacao.(desonerado) | m2 | 19.95 | SCO | SCO
CI 09.05.0153 | Lamina isolante refletiva, composta por Foil de Aluminio em ambas as faces, unidas a alma de papel kraft de alta densidade com adesivos especiais e uma malha protetora que atua como reforco, possui uma resina externa, Duralfoil Multi/2 ou similar. Fornecimento e instalacao.(desonerado) | m2 | 18.76 | SCO | SCO
CI 09.05.0200 | Lamina isolante refletiva, composta por Foil de Aluminio em somente uma face, unida a alma de papel kraft de alta densidade com adesivos especiais e uma malha protetora que atua como reforco, possui uma resina externa, Duralfoil Residencial branco ou similar. Fornecimento e instalacao.(desonerado) | m2 | 16.96 | SCO | SCO
CI 09.05.0250 | Subcobertura em fibras continuas de polietileno de alta densidade, permeavel ao vapor e com resistencia a passagem de agua, inclusive madeiramento para contra-caibros em madeira serrada de (1,50x4,00)cm, Tyvec ou similar. Fornecimento e instalacao.(desonerado) | m2 | 43.12 | SCO | SCO
CI 09.05.0300 | Tela Sombrit ou similar, com 80% de protecao. Fornecimento e instalacao.(desonerado) | m2 | 21.84 | SCO | SCO
CI 10.05.0050 | Argila expandida com granulometria fina de 2215. Fornecimento, inclusive transporte. | m3 | 344.39 | SCO | SCO
CI 10.05.0053 | Argila expandida com granulometria grossa de 3222. Fornecimento, inclusive transporte. | m3 | 281.25 | SCO | SCO
CI 10.05.0100 | Chapa de ferro galvanizada no 11, de 3mm (1/8"). Fornecimento e instalacao. | m2 | 237.82 | SCO | SCO
CI 10.05.0121 | Chapa de ferro galvanizado no 18. Fornecimento e instalacao. | m2 | 129.44 | SCO | SCO
CI 10.05.0150 | Lamina isolante refletiva, composta por Foil de Aluminio em somente uma face, unida a alma de Papel Kraft de alta densidade com adesivos especiais e uma malha protetora que atua como reforco, possui uma resina externa, Duralfoil Multi ou similar. Fornecimento e instalacao. | m2 | 21.31 | SCO | SCO
CI 10.05.0153 | Lamina isolante refletiva, composta por Foil de Aluminio em ambas as faces, unidas a alma de papel kraft de alta densidade com adesivos especiais e uma malha protetora que atua como reforco, possui uma resina externa, Duralfoil Multi/2 ou similar. Fornecimento e instalacao. | m2 | 20.12 | SCO | SCO
CI 10.05.0200 | Lamina isolante refletiva, composta por Foil de Aluminio em somente uma face, unida a alma de papel kraft de alta densidade com adesivos especiais e uma malha protetora que atua como reforco, possui uma resina externa, Duralfoil Residencial branco ou similar. Fornecimento e instalacao. | m2 | 18.32 | SCO | SCO
CI 10.05.0250 | Subcobertura em fibras continuas de polietileno de alta densidade, permeavel ao vapor e com resistencia a passagem de agua, inclusive madeiramento para contra-caibros em madeira serrada de (1,50x4,00)cm, Tyvec ou similar. Fornecimento e instalacao. | m2 | 45.79 | SCO | SCO
CI 10.05.0300 | Tela Sombrit ou similar, com 80% de protecao. Fornecimento e instalacao. | m2 | 23.17 | SCO | SCO
CI 14.05.0050 | Aplicacao de 2 demaos de impermeabilizante por cristalizacao da Texas, Denver, Reax, Viapol ou similar.(desonerado) | m2 | 80 | SCO | SCO
CI 14.05.0100 | Argamassa de protecao mecanica com espessura de 2cm, no traco 1:3, com colacao de tela.(desonerado) | m2 | 27.68 | SCO | SCO
CI 14.05.0125 | Impermeabilizacao de terracos, jardineiras, reservatorios, piscinas, coberturas e superficies metalicas com membrana flexivel aderente, de base acrilica, aplicado a frio, em quatro demaos cruzadas, nas cores branca, azul, cinza ou telha, tipo TECRYL-D3 ou similar.(desonerado) | m2 | 35.6 | SCO | SCO
CI 14.05.0150 | Impermeabilizacao de terracos, jardineiras e coberturas isoladas com 3 camadas de asfalto oxidado entremeadas por 3 camadas de feltro asfaltico.(desonerado) | m2 | 133.93 | SCO | SCO
CI 14.05.0200 | Impermeabilizacao de terraco a base de membrana de polietileno, de 3mm de espessura, revestimento catalitico do tipo Morter-Plas ou similar, com protecao mecanica em argamassa de cimento e areia no traco 1:6 e com 1,5cm de espessura, inclusive nivelamento de laje com argamassa de cimento e areia no traco 1:5, com espessura media de 2,5cm.(desonerado) | m2 | 111.79 | SCO | SCO
CI 14.05.0250 | Impermeabilizacao de terraco com membrana flexivel, com terminacao em argamassa de cimento e areia no traco 1:5 com 1,5cm de espessura e regularizacoes da laje com argamassa de cimento e areia no traco 1:3 com espessura media de 4cm, Torodim ou similar 4p.p.(desonerado) | m2 | 176.63 | SCO | SCO
CI 14.05.0300 | Impermeabilzacao e isolamento termico de terracos, lajes, calhas e telhados com membrana a base de asfalto plastico puro, sem cargas de minerais, com prova de densidade, alma central de polietileno de alta densidade biorientado e aluminio superior gofrado, espessura de 4mm, tipo Multimanta ou similar.(desonerado) | m2 | 102.21 | SCO | SCO
CI 14.05.0350 | Impermeabilizacao de terraco e lajes com membrana a base de asfalto puro, sem cargas minerais com prova de densidade, alma central de polietileno de alta densidade biorientado, transitable, com protecao mecanica primaria de geotextil, com tecido de poliester, espessura de 4mm, tipo Multimanta ou similar.(desonerado) | m2 | 89.55 | SCO | SCO
CI 14.05.0400 | Impermeabilizacao de reservatorio de agua elevado ou subterraneo de sistema rigido (nao sujeito a fissuracao) constando de limpeza da superficie, chapisco de cimento e areia lavada 1:2 preparado com solucao Sika 1, ou similar, e agua, 1:15, revestimento com argamassa de cimento e areia 1:3, preparada com solucao Sika 1, ou similar, e agua, 1:2, em 2 camadas de 15mm cada, e acabamento final alisado a colher no traco 1:1.(desonerado) | m2 | 55.22 | SCO | SCO
CI 14.05.0450 | Impermeabilizacao de caixa d'agua elevada com 2Kg de Denverlit ou similar, 0,15Kg de Denverfix ou similar, 1,50Kg de Denver LP 54 e 1,10m2 de tela de poliester, inclusive protecao mecanica.(desonerado) | m2 | 59.81 | SCO | SCO
CI 14.05.0453 | Impermeabilizacao de caixa d'agua subterranea com 4Kg de Denverlit ou similar, 0,35Kg de Denverfix ou similar, inclusive protecao mecanica.(desonerado) | m2 | 58.37 | SCO | SCO
CI 14.05.0500 | Impermeabilizacao de lajes com Hey'di Cryl ou similar, aplicado em 8 demaos e 1 tela de poliester, sobre 2 demaos de K11-SR misturado ao KZ usados com base diretamente sobre a laje, apos limpeza e regularizacao, exclusive protecao mecanica e termica.(desonerado) | m2 | 49.07 | SCO | SCO
CI 14.05.0550 | Impermeabilizacao de laje com 0,45Kg de Denver Primer ou similar, 3,50Kg de Denverpren ou similar e 1,10m2 de poliester. Fornecimento e aplicacao, exclusive protecao mecanica.(desonerado) | m2 | 74.79 | SCO | SCO
CI 14.05.0600 | Impermeabilizacao de laje de terraco com 0,45Kg de Denver Primer ou similar, 5Kg de Denverpren ou similar e 1,10m2 de poliester. Fornecimento e aplicacao, exclusive protecao mecanica e termica.(desonerado) | m2 | 101.01 | SCO | SCO
CI 14.05.0650 | Impermeabilizacao de lajes sem protecao mecanica a base de resinas elastomericas de poliuretano, bicomponente, aplicado e curado a frio, IMP-C (2,2 Kg/m2) da Imperbras ou similar, estruturado com uma camada de bidim (75 g/cm2).(desonerado) | m2 | 153.7 | SCO | SCO
CI 14.05.0700 | Impermeabilzacao e isolamento termico de telhado (metalico, barro, fibrocimento, etc.) com membrana a base de asfalto plastico puro, sem cargas de minerais, com prova de densidade, alma central de polietileno de alta densidade biorientado e aluminio superior gofrado, espessura de 3mm, tipo Multimanta ou similar.(desonerado) | m2 | 87.36 | SCO | SCO
CI 14.05.0750 | Impermeabilizacao com manta asfaltica de 3mm de espessura a base de asfalto modificado com elastomeros, estruturada com nao tecido de filamentos continuos de poliester, previamente estabilizados. A manta devera atender a norma da ABTN 9952, classe 2, aderida ao substrato com emulsao asfaltica.(desonerado) | m2 | 73.47 | SCO | SCO
CI 14.05.0800 | Pintura asfaltica (uma demao com 200g/m2), para superficies lisas de marquizes, banheiros e demais superficies de pequenas dimensoes. Igol 2 ou similar. Fornecimento e aplicacao.(desonerado) | m2 | 7.15 | SCO | SCO
CI 14.05.0850 | Plaqueamento in situ para cobertura de impermeabilizacao com placas 60x60x2,5cm fundidas e revestidas com argamassa de cimento e areia no traco 1:3 juntas espacadas de 2,5cm tomadas com mastique de hibroasfalto, cimento e areia no traco 1:3.(desonerado) | m2 | 84.97 | SCO | SCO
CI 14.05.0900 | Revestimento formulado a partir de resinas de poliuretano protetivo sobre impermeabilizacao elastomerica, acabamento semi-brilho, resistente a abrasao, Top-Coat da Imperbras ou similar.(desonerado) | m2 | 40.95 | SCO | SCO
CI 14.05.0950 | Selante de silicone de cura neutra, a prova d'agua, com comportamento de borracha numa variacao de temperatura de 0o a 100o C. Com preenchimento de (1,5x1,5)cm na intersecao da manta com o teto da caixa d'agua, Silastic 790 da Dow Corning ou similar.(desonerado) | m | 16.36 | SCO | SCO
CI 15.05.0050 | Aplicacao de 2 demaos de impermeabilizante por cristalizacao da Texas, Denver, Reax, Viapol ou similar. | m2 | 80 | SCO | SCO
CI 15.05.0100 | Argamassa de protecao mecanica com espessura de 2cm, no traco 1:3, com colacao de tela. | m2 | 29.85 | SCO | SCO
CI 15.05.0125 | Impermeabilizacao de terracos, jardineiras, reservatorios, piscinas, coberturas e superficies metalicas com membrana flexivel aderente, de base acrilica, aplicado a frio, em quatro demaos cruzadas, nas cores branca, azul, cinza ou telha, tipo TECRYL-D3 ou similar. | m2 | 36.99 | SCO | SCO
CI 15.05.0150 | Impermeabilizacao de terracos, jardineiras e coberturas isoladas com 3 camadas de asfalto oxidado entremeadas por 3 camadas de feltro asfaltico. | m2 | 140.6 | SCO | SCO
CI 15.05.0200 | Impermeabilizacao de terraco a base de membrana de polietileno, de 3mm de espessura, revestimento catalitico do tipo Morter-Plas ou similar, com protecao mecanica em argamassa de cimento e areia no traco 1:6 e com 1,5cm de espessura, inclusive nivelamento de laje com argamassa de cimento e areia no traco 1:5, com espessura media de 2,5cm. | m2 | 115.72 | SCO | SCO
CI 15.05.0250 | Impermeabilizacao de terraco com membrana flexivel, com terminacao em argamassa de cimento e areia no traco 1:5 com 1,5cm de espessura e regularizacoes da laje com argamassa de cimento e areia no traco 1:3 com espessura media de 4cm, Torodim ou similar 4p.p. | m2 | 184.12 | SCO | SCO
CI 15.05.0300 | Impermeabilzacao e isolamento termico de terracos, lajes, calhas e telhados com membrana a base de asfalto plastico puro, sem cargas de minerais, com prova de densidade, alma central de polietileno de alta densidade biorientado e aluminio superior gofrado, espessura de 4mm, tipo Multimanta ou similar. | m2 | 108.16 | SCO | SCO
CI 15.05.0350 | Impermeabilizacao de terraco e lajes com membrana a base de asfalto puro, sem cargas minerais com prova de densidade, alma central de polietileno de alta densidade biorientado, transitable, com protecao mecanica primaria de geotextil, com tecido de poliester, espessura de 4mm, tipo Multimanta ou similar. | m2 | 95.5 | SCO | SCO
CI 15.05.0400 | Impermeabilizacao de reservatorio de agua elevado ou subterraneo de sistema rigido (nao sujeito a fissuracao) constando de limpeza da superficie, chapisco de cimento e areia lavada 1:2 preparado com solucao Sika 1, ou similar, e agua, 1:15, revestimento com argamassa de cimento e areia 1:3, preparada com solucao Sika 1, ou similar, e agua, 1:2, em 2 camadas de 15mm cada, e acabamento final alisado a colher no traco 1:1. | m2 | 60.3 | SCO | SCO
CI 15.05.0450 | Impermeabilizacao de caixa d'agua elevada com 2Kg de Denverlit ou similar, 0,15Kg de Denverfix ou similar, 1,50Kg de Denver LP 54 e 1,10m2 de tela de poliester, inclusive protecao mecanica. | m2 | 63.29 | SCO | SCO
CI 15.05.0453 | Impermeabilizacao de caixa d'agua subterranea com 4Kg de Denverlit ou similar, 0,35Kg de Denverfix ou similar, inclusive protecao mecanica. | m2 | 62.51 | SCO | SCO
CI 15.05.0500 | Impermeabilizacao de lajes com Hey'di Cryl ou similar, aplicado em 8 demaos e 1 tela de poliester, sobre 2 demaos de K11-SR misturado ao KZ usados com base diretamente sobre a laje, apos limpeza e regularizacao, exclusive protecao mecanica e termica. | m2 | 50.72 | SCO | SCO
CI 15.05.0550 | Impermeabilizacao de laje com 0,45Kg de Denver Primer ou similar, 3,50Kg de Denverpren ou similar e 1,10m2 de poliester. Fornecimento e aplicacao, exclusive protecao mecanica. | m2 | 77.13 | SCO | SCO
CI 15.05.0600 | Impermeabilizacao de laje de terraco com 0,45Kg de Denver Primer ou similar, 5Kg de Denverpren ou similar e 1,10m2 de poliester. Fornecimento e aplicacao, exclusive protecao mecanica e termica. | m2 | 103.81 | SCO | SCO
CI 15.05.0650 | Impermeabilizacao de lajes sem protecao mecanica a base de resinas elastomericas de poliuretano, bicomponente, aplicado e curado a frio, IMP-C (2,2 Kg/m2) da Imperbras ou similar, estruturado com uma camada de bidim (75 g/cm2). | m2 | 155.95 | SCO | SCO
CI 15.05.0700 | Impermeabilzacao e isolamento termico de telhado (metalico, barro, fibrocimento, etc.) com membrana a base de asfalto plastico puro, sem cargas de minerais, com prova de densidade, alma central de polietileno de alta densidade biorientado e aluminio superior gofrado, espessura de 3mm, tipo Multimanta ou similar. | m2 | 93.31 | SCO | SCO
CI 15.05.0750 | Impermeabilizacao com manta asfaltica de 3mm de espessura a base de asfalto modificado com elastomeros, estruturada com nao tecido de filamentos continuos de poliester, previamente estabilizados. A manta devera atender a norma da ABTN 9952, classe 2, aderida ao substrato com emulsao asfaltica. | m2 | 76.81 | SCO | SCO
CI 15.05.0800 | Pintura asfaltica (uma demao com 200g/m2), para superficies lisas de marquizes, banheiros e demais superficies de pequenas dimensoes. Igol 2 ou similar. Fornecimento e aplicacao. | m2 | 7.69 | SCO | SCO
CI 15.05.0850 | Plaqueamento in situ para cobertura de impermeabilizacao com placas 60x60x2,5cm fundidas e revestidas com argamassa de cimento e areia no traco 1:3 juntas espacadas de 2,5cm tomadas com mastique de hibroasfalto, cimento e areia no traco 1:3. | m2 | 92.94 | SCO | SCO
CI 15.05.0900 | Revestimento formulado a partir de resinas de poliuretano protetivo sobre impermeabilizacao elastomerica, acabamento semi-brilho, resistente a abrasao, Top-Coat da Imperbras ou similar. | m2 | 42.11 | SCO | SCO
CI 15.05.0950 | Selante de silicone de cura neutra, a prova d'agua, com comportamento de borracha numa variacao de temperatura de 0o a 100o C. Com preenchimento de (1,5x1,5)cm na intersecao da manta com o teto da caixa d'agua, Silastic 790 da Dow Corning ou similar. | m | 16.36 | SCO | SCO
CI 19.05.0050 | Retirada e recolocacao de telhas do tipo colonial, inclusive cumeeira e respectiva argamassa, exclusive o fornecimento do material novo. Medida pela area coberta em projecao.(desonerado) | m2 | 54.59 | SCO | SCO
CI 19.05.0100 | Retirada e recolocacao de telhas francesas, inclusive cumeeira excluindo o fornecimento do material novo. Medida pela area coberta em projecao.(desonerado) | m2 | 44.21 | SCO | SCO
CI 19.05.0150 | Retirada e recolocacao de telhas em fibro-cimento, ondulado, tipo convencional, inclusive cumeeira, medida pela area coberta em projecao.(desonerado) | m2 | 16.13 | SCO | SCO
CI 19.05.0200 | Retirada e recolocacao de telha em fibro-cimento do tipo Max-calha ou calha 43 ou 49 ou similar, inclusive cumeeira, medida pela area coberta em projecao.(desonerado) | m2 | 14.68 | SCO | SCO
CI 19.05.0250 | Retirada e recolocacao de telha em fibro-cimento do tipo canalete 90 ou similar, inclusive cumeeira, medida pela area coberta em projecao.(desonerado) | m2 | 19.06 | SCO | SCO
CI 20.05.0050 | Retirada e recolocacao de telhas do tipo colonial, inclusive cumeeira e respectiva argamassa, exclusive o fornecimento do material novo. Medida pela area coberta em projecao. | m2 | 60.23 | SCO | SCO
CI 20.05.0100 | Retirada e recolocacao de telhas francesas, inclusive cumeeira excluindo o fornecimento do material novo. Medida pela area coberta em projecao. | m2 | 48.79 | SCO | SCO
CI 20.05.0150 | Retirada e recolocacao de telhas em fibro-cimento, ondulado, tipo convencional, inclusive cumeeira, medida pela area coberta em projecao. | m2 | 17.79 | SCO | SCO
CI 20.05.0200 | Retirada e recolocacao de telha em fibro-cimento do tipo Max-calha ou calha 43 ou 49 ou similar, inclusive cumeeira, medida pela area coberta em projecao. | m2 | 16.2 | SCO | SCO
CI 20.05.0250 | Retirada e recolocacao de telha em fibro-cimento do tipo canalete 90 ou similar, inclusive cumeeira, medida pela area coberta em projecao. | m2 | 21.03 | SCO | SCO
CO 04.05.0050 | Andaime de madeira, para altura ate 7m, compreendendo montagem e desmontagem, ja considerando o reaproveitamento 3 vezes da madeira.(desonerado) | m3 | 19.18 | SCO | SCO
CO 04.05.0100 | Andaime de madeira, para altura entre 7m e 14m, compreendendo montagem e desmontagem, ja considerando o reaproveitamento 3 vezes da madeira.(desonerado) | m3 | 25.38 | SCO | SCO
CO 04.05.0150 | Andaime de madeira, tabuado, sobre cavaletes, para pe direito ate 4m, ja considerando o reaproveitamento 20 vezes da madeira. Inclusive movimentacao.(desonerado) | m2 | 5.18 | SCO | SCO
CO 04.05.0200 | Andaime de madeira, tabuado, sobre cavaletes (inclusive estes), com aproveitamento da madeira 20 vezes, inclusive movimentacao para pe direito de 4m.(desonerado) | m2 | 6.19 | SCO | SCO
CO 04.05.0250 | Andaime suspenso de madeira pendente da estrutura por cabos de aco de 3/8", utilizacao das tabuas 3 vezes, toras e cabos 6 vezes, montagem e desmontagem 1 vez, inclusive plataforma de madeira serrada, e perfuracao de laje de concreto, montagem e desmontagem 1 vez.(desonerado) | m2 | 43.88 | SCO | SCO
CO 04.05.0300 | Escada de madeira executada sobre terreno inclinado, com 80cm de largura minima, com reaproveitamento da madeira uma vez, compreendo montagem e desmontagem.(desonerado) | m | 60.66 | SCO | SCO
CO 04.05.0350 | Plano inclinado para transporte de materiais diversos encosta acima, com largura de 1,50m e cacamba 1m3, incluindo todos os materiais para sua instalacao, exclusive aluguel de guincho.(desonerado) | m | 1006.1 | SCO | SCO
CO 04.05.0400 | Plataforma de madeira apoiada sobre suporte, compreendendo montagem e desmontagem, ja considerando o reaproveitamento 20 vezes da madeira.(desonerado) | m2 | 13.97 | SCO | SCO
CO 04.05.0450 | Plataforma de madeira para a protecao a transeuntes, em pecas de (7,5 x 15)cm e tabuas de (2,5 x 30)cm, com 2m de largura, com aproveitamento da madeira 2 vezes, incluindo a desmontagem e retirada da madeira, de acordo paragrafo 3o artigo 113 do Regulamento de Construcoes e Edificacoes da Prefeitura da Cidade do Rio de Janeiro.(desonerado) | m | 155.84 | SCO | SCO
CO 04.05.0500 | Plataforma ou passarela de madeira, (2,5 x 30)cm, considerando-se o aproveitamento da madeira 10 vezes, exclusive andaime ou outro suporte e movimentacao (vide item CO 05.15.0300).(desonerado) | m2 | 1.99 | SCO | SCO
CO 04.05.0550 | Plataforma ou passarela de madeira, (2,5 x 30)cm, considerando-se o aproveitamento da madeira 20 vezes, exclusive andaime e movimentacao (vide item CO 05.15.0300).(desonerado) | m2 | 1 | SCO | SCO
CO 04.05.0600 | Protecao para fachada com tela metalica fio no 12, malha de (3x3)cm, pregada em madeiramento formado de pecas de madeira serrada de (7,5 x 7,5)cm, colocadas na vertical com distancia de 1m e cintas horizontais de sarrafos de (2,5 x 10)cm, pregadas por grampo de ferro de 1/2" concretados dentro das lajes.(desonerado) | m2 | 95.53 | SCO | SCO
CO 04.05.0650 | Tela para protecao de fachada, Sampa ou similar, malha de (3x3)mm, na cor azul, larguras de 1,50m ou 2,85m, 100% polipropileno. Fornecimento e assentamento.(desonerado) | m2 | 17.22 | SCO | SCO
CO 04.05.0700 | Torre para guincho, com prumos de madeira serrada, prancha de (1,50x1,60)m, inclusive fornecimento do cabo, montagem e desmontagem de torre e do guincho, exclusive fornecimento do guincho.(desonerado) | m | 376.9 | SCO | SCO
CO 04.10.0050 | Aluguel de andaime tubular sobre sapatas fixas, formado por elementos de 1,50m de largura e de altura, considerando-se a area da projecao vertical do andaime e pago pelo tempo necessario a sua utilizacao, exclusive: transporte dos elementos do andaime, ate a obra (vide item AD 15.10.0200), plataforma ou passarela de Pinho ou similar (vide itens CO 05.05.0400 e CO 05.15.0300). Montagem e desmontagem dos andaimes (vide item CO 05.15.0100).(desonerado) | m2.mes | 5 | SCO | SCO
CO 04.10.0100 | Aluguel de andaime tubular sobre sapatas fixas, formado por elementos de 2m de largura e 1,50m de altura, considerando-se a area da projecao vertical do andaime e pago pelo tempo necessario a sua utilizacao, exclusive: transporte dos elementos do andaime, ate a obra (vide item AD 15.10.0200), plataforma ou passarela de Pinho ou similar (vide itens CO 05.05.0550 e CO 05.15.0300). Montagem e desmontagem dos andaimes (vide item CO 05.15.0100).(desonerado) | m2.mes | 6 | SCO | SCO
CO 04.10.0150 | Aluguel de andaime tubular, para altura de ate 4m; exclusive mao-de-obra de montagem e desmontagem e transporte.(desonerado) | un.mes | 47 | SCO | SCO
CO 04.10.0200 | Aluguel de andaime tubular, para altura de ate 15m; exclusive mao-de-obra de montagem e desmontagem, inclusive transporte.(desonerado) | un.mes | 233.3 | SCO | SCO
CO 04.10.0250 | Aluguel de andaime tubular, para altura de 16m ate 20m; exclusive mao-de-obra de montagem e desmontagem, inclusive transporte.(desonerado) | un.mes | 291.8 | SCO | SCO
CO 04.10.0300 | Aluguel de andaime tubular, para altura de 21m ate 50m; exclusive mao-de-obra de montagem e desmontagem, inclusive transporte.(desonerado) | un.mes | 641.8 | SCO | SCO
CO 04.10.0350 | Aluguel de torre-andaime tubular sobre rodizios com largura e profundidade de 1,50m e 10,50m de altura, exclusive transporte dos elementos da torre, plataforma ou passarela de Pinho ou similar (vide item CO 05.05.0350). Montagem e desmontagem (vide item CO 05.15.0100).(desonerado) | un.mes | 201 | SCO | SCO
CO 04.10.0400 | Aluguel de elevador para obra, de elementos tubulares, para transporte vertical de materiais em cabine aberta, inclusive esta, guincho de 10CV, plataforma e cabos de 16m de altura, exclusive: transporte dos elementos ate a obra. Inclusive montagem e desmontagem.(desonerado) | un.mes | 1742.43 | SCO | SCO
CO 04.10.0450 | Aluguel de elevador para obra, de elementos tubulares, para transporte vertical de concreto, pedra, areia e outros materiais, constituido de guincho de 10CV, cacamba automatica de 550l, funil para descarga, silo de espera de 1000l e cabos, 16m de altura, exclusive: transporte dos elementos do elevador, inclusive montagem e desmontagem do elevador.(desonerado) | un.mes | 2268.03 | SCO | SCO
CO 04.10.0475 | Aluguel de andaime suspenso, tipo balancin, cadeirinha ou similar, considerando cabo de aco, cordas, equipamentos de seguranca (cinto paraquedista, trava quedas, etc), acessorios de montagem e fixacao (freios, afastador, jota, barra de ligacao, etc), inclusive deslocamentos horizontal e vertical e manutencao do equipamento.(desonerado) | un.mes | 727.48 | SCO | SCO
CO 04.10.0500 | Aluguel de andaime suspenso tipo pesado para servicos de revestimento, com 2m de extensao, constituido por 4 guinchos, cabos com 30m, tela protetora e demais materiais necessarios a fixacao e operacao do andaime. Exclusive: transporte do andaime ate a obra, plataforma (vide item CO 05.05.0200), montagem e desmontagem (vide item CO 05.15.0150).(desonerado) | un.mes | 76.5 | SCO | SCO
CO 04.10.0550 | Aluguel de andaime suspenso tipo leve, para servicos de pintura, com 3m de extensao, constituido por 2 guinchos, cabos com 45m, tela protetora, plataforma e demais materiais necessarios a fixacao e operacao de andaime. Exclusive: transporte do andaime ate a obra, montagem e desmontagem (vide item CO 05.15.0300).(desonerado) | un.mes | 300 | SCO | SCO
CO 04.10.0600 | Teleferico de obra para transporte de materiais diversos encosta acima, incluindo todos os materiais para sua instalacao, exclusive aluguel guincho, talha manual e montagem e desmontagem.(desonerado) | m | 183.06 | SCO | SCO
CO 04.15.0050 | Montagem e desmontagem de andaime tubular.(desonerado) | h | 11.07 | SCO | SCO
CO 04.15.0100 | Montagem e desmontagem de andaime tubular, considerando-se a area vertical recoberta.(desonerado) | m2 | 5.19 | SCO | SCO
CO 04.15.0150 | Montagem e desmontagem de andaime suspenso, considerando-se a extensao horizontal das fachadas e/ou empenas.(desonerado) | m | 25.21 | SCO | SCO
CO 04.15.0200 | Desmontagem e remontagem de andaimes suspensos pendentes da estrutura.(desonerado) | m2 | 41.83 | SCO | SCO
CO 04.15.0250 | Movimentacao vertical de andaime suspenso, considerando-se uma vez a area trabalhada, em projecao vertical.(desonerado) | m2 | 2.08 | SCO | SCO
CO 04.15.0300 | Movimentacao vertical ou horizontal de plataforma ou passarela.(desonerado) | m2 | 0.43 | SCO | SCO
CO 04.20.0050 | Montagem e desmontagem de elevador de obra de elementos tubulares para transporte vertical de concreto, pedra, areia e outros materiais e para elevadores com transporte vertical de materiais em cabine aberta constituidos de guincho de 10CV, cacamba automatica de 550l, funil para descarga, silo de espera de 1000l, e cabos de 16m de altura.(desonerado) | un | 414.97 | SCO | SCO
CO 05.05.0050 | Andaime de madeira, para altura ate 7m, compreendendo montagem e desmontagem, ja considerando o reaproveitamento 3 vezes da madeira. | m3 | 20.63 | SCO | SCO
CO 05.05.0100 | Andaime de madeira, para altura entre 7m e 14m, compreendendo montagem e desmontagem, ja considerando o reaproveitamento 3 vezes da madeira. | m3 | 27.16 | SCO | SCO
CO 05.05.0150 | Andaime de madeira, tabuado, sobre cavaletes, para pe direito ate 4m, ja considerando o reaproveitamento 20 vezes da madeira. Inclusive movimentacao. | m2 | 5.51 | SCO | SCO
CO 05.05.0200 | Andaime de madeira, tabuado, sobre cavaletes (inclusive estes), com aproveitamento da madeira 20 vezes, inclusive movimentacao para pe direito de 4m. | m2 | 6.56 | SCO | SCO
CO 05.05.0250 | Andaime suspenso de madeira pendente da estrutura por cabos de aco de 3/8", utilizacao das tabuas 3 vezes, toras e cabos 6 vezes, montagem e desmontagem 1 vez, inclusive plataforma de madeira serrada, e perfuracao de laje de concreto, montagem e desmontagem 1 vez. | m2 | 46.62 | SCO | SCO
CO 05.05.0300 | Escada de madeira executada sobre terreno inclinado, com 80cm de largura minima, com reaproveitamento da madeira uma vez, compreendo montagem e desmontagem. | m | 64.89 | SCO | SCO
CO 05.05.0350 | Plano inclinado para transporte de materiais diversos encosta acima, com largura de 1,50m e cacamba 1m3, incluindo todos os materiais para sua instalacao, exclusive aluguel de guincho. | m | 1049.68 | SCO | SCO
CO 05.05.0400 | Plataforma de madeira apoiada sobre suporte, compreendendo montagem e desmontagem, ja considerando o reaproveitamento 20 vezes da madeira. | m2 | 15.32 | SCO | SCO
CO 05.05.0450 | Plataforma de madeira para a protecao a transeuntes, em pecas de (7,5 x 15)cm e tabuas de (2,5 x 30)cm, com 2m de largura, com aproveitamento da madeira 2 vezes, incluindo a desmontagem e retirada da madeira, de acordo paragrafo 3o artigo 113 do Regulamento de Construcoes e Edificacoes da Prefeitura da Cidade do Rio de Janeiro. | m | 164.34 | SCO | SCO
CO 05.05.0500 | Plataforma ou passarela de madeira, (2,5 x 30)cm, considerando-se o aproveitamento da madeira 10 vezes, exclusive andaime ou outro suporte e movimentacao (vide item CO 05.15.0300). | m2 | 1.99 | SCO | SCO
CO 05.05.0550 | Plataforma ou passarela de madeira, (2,5 x 30)cm, considerando-se o aproveitamento da madeira 20 vezes, exclusive andaime e movimentacao (vide item CO 05.15.0300). | m2 | 1 | SCO | SCO
CO 05.05.0600 | Protecao para fachada com tela metalica fio no 12, malha de (3x3)cm, pregada em madeiramento formado de pecas de madeira serrada de (7,5 x 7,5)cm, colocadas na vertical com distancia de 1m e cintas horizontais de sarrafos de (2,5 x 10)cm, pregadas por grampo de ferro de 1/2" concretados dentro das lajes. | m2 | 99.59 | SCO | SCO
CO 05.05.0650 | Tela para protecao de fachada, Sampa ou similar, malha de (3x3)mm, na cor azul, larguras de 1,50m ou 2,85m, 100% polipropileno. Fornecimento e assentamento. | m2 | 18.88 | SCO | SCO
CO 05.05.0700 | Torre para guincho, com prumos de madeira serrada, prancha de (1,50x1,60)m, inclusive fornecimento do cabo, montagem e desmontagem de torre e do guincho, exclusive fornecimento do guincho. | m | 403.6 | SCO | SCO
CO 05.10.0050 | Aluguel de andaime tubular sobre sapatas fixas, formado por elementos de 1,50m de largura e de altura, considerando-se a area da projecao vertical do andaime e pago pelo tempo necessario a sua utilizacao, exclusive: transporte dos elementos do andaime, ate a obra (vide item AD 15.10.0200), plataforma ou passarela de Pinho ou similar (vide itens CO 05.05.0400 e CO 05.15.0300). Montagem e desmontagem dos andaimes (vide item CO 05.15.0100). | m2.mes | 5 | SCO | SCO
CO 05.10.0100 | Aluguel de andaime tubular sobre sapatas fixas, formado por elementos de 2m de largura e 1,50m de altura, considerando-se a area da projecao vertical do andaime e pago pelo tempo necessario a sua utilizacao, exclusive: transporte dos elementos do andaime, ate a obra (vide item AD 15.10.0200), plataforma ou passarela de Pinho ou similar (vide itens CO 05.05.0550 e CO 05.15.0300). Montagem e desmontagem dos andaimes (vide item CO 05.15.0100). | m2.mes | 6 | SCO | SCO
CO 05.10.0150 | Aluguel de andaime tubular, para altura de ate 4m; exclusive mao-de-obra de montagem e desmontagem e transporte. | un.mes | 47 | SCO | SCO
CO 05.10.0200 | Aluguel de andaime tubular, para altura de ate 15m; exclusive mao-de-obra de montagem e desmontagem, inclusive transporte. | un.mes | 234.32 | SCO | SCO
CO 05.10.0250 | Aluguel de andaime tubular, para altura de 16m ate 20m; exclusive mao-de-obra de montagem e desmontagem, inclusive transporte. | un.mes | 292.82 | SCO | SCO
CO 05.10.0300 | Aluguel de andaime tubular, para altura de 21m ate 50m; exclusive mao-de-obra de montagem e desmontagem, inclusive transporte. | un.mes | 642.82 | SCO | SCO
CO 05.10.0350 | Aluguel de torre-andaime tubular sobre rodizios com largura e profundidade de 1,50m e 10,50m de altura, exclusive transporte dos elementos da torre, plataforma ou passarela de Pinho ou similar (vide item CO 05.05.0350). Montagem e desmontagem (vide item CO 05.15.0100). | un.mes | 201 | SCO | SCO
CO 05.10.0400 | Aluguel de elevador para obra, de elementos tubulares, para transporte vertical de materiais em cabine aberta, inclusive esta, guincho de 10CV, plataforma e cabos de 16m de altura, exclusive: transporte dos elementos ate a obra. Inclusive montagem e desmontagem. | un.mes | 1742.43 | SCO | SCO
CO 05.10.0450 | Aluguel de elevador para obra, de elementos tubulares, para transporte vertical de concreto, pedra, areia e outros materiais, constituido de guincho de 10CV, cacamba automatica de 550l, funil para descarga, silo de espera de 1000l e cabos, 16m de altura, exclusive: transporte dos elementos do elevador, inclusive montagem e desmontagem do elevador. | un.mes | 2268.03 | SCO | SCO
CO 05.10.0475 | Aluguel de andaime suspenso, tipo balancin, cadeirinha ou similar, considerando cabo de aco, cordas, equipamentos de seguranca (cinto paraquedista, trava quedas, etc), acessorios de montagem e fixacao (freios, afastador, jota, barra de ligacao, etc), inclusive deslocamentos horizontal e vertical e manutencao do equipamento. | un.mes | 746.69 | SCO | SCO
CO 05.10.0500 | Aluguel de andaime suspenso tipo pesado para servicos de revestimento, com 2m de extensao, constituido por 4 guinchos, cabos com 30m, tela protetora e demais materiais necessarios a fixacao e operacao do andaime. Exclusive: transporte do andaime ate a obra, plataforma (vide item CO 05.05.0200), montagem e desmontagem (vide item CO 05.15.0150). | un.mes | 76.5 | SCO | SCO
CO 05.10.0550 | Aluguel de andaime suspenso tipo leve, para servicos de pintura, com 3m de extensao, constituido por 2 guinchos, cabos com 45m, tela protetora, plataforma e demais materiais necessarios a fixacao e operacao de andaime. Exclusive: transporte do andaime ate a obra, montagem e desmontagem (vide item CO 05.15.0300). | un.mes | 300 | SCO | SCO
CO 05.10.0600 | Teleferico de obra para transporte de materiais diversos encosta acima, incluindo todos os materiais para sua instalacao, exclusive aluguel guincho, talha manual e montagem e desmontagem. | m | 193.41 | SCO | SCO
CO 05.15.0050 | Montagem e desmontagem de andaime tubular. | h | 12.22 | SCO | SCO
CO 05.15.0100 | Montagem e desmontagem de andaime tubular, considerando-se a area vertical recoberta. | m2 | 5.73 | SCO | SCO
CO 05.15.0150 | Montagem e desmontagem de andaime suspenso, considerando-se a extensao horizontal das fachadas e/ou empenas. | m | 27.84 | SCO | SCO
CO 05.15.0200 | Desmontagem e remontagem de andaimes suspensos pendentes da estrutura. | m2 | 45.55 | SCO | SCO
CO 05.15.0250 | Movimentacao vertical de andaime suspenso, considerando-se uma vez a area trabalhada, em projecao vertical. | m2 | 2.3 | SCO | SCO
CO 05.15.0300 | Movimentacao vertical ou horizontal de plataforma ou passarela. | m2 | 0.47 | SCO | SCO
CO 05.20.0050 | Montagem e desmontagem de elevador de obra de elementos tubulares para transporte vertical de concreto, pedra, areia e outros materiais e para elevadores com transporte vertical de materiais em cabine aberta constituidos de guincho de 10CV, cacamba automatica de 550l, funil para descarga, silo de espera de 1000l, e cabos de 16m de altura. | un | 458.14 | SCO | SCO
CO 09.05.0050 | Montagem ou desmontagem de andaime tipo flutuante, com plataforma.(desonerado) | m2 | 85.96 | SCO | SCO
CO 10.05.0050 | Montagem ou desmontagem de andaime tipo flutuante, com plataforma. | m2 | 94.89 | SCO | SCO
DR 04.05.0050 | Tampao de ferro fundido, tipo quadrado ate (25x25)cm, assentado com argamassa de cimento e areia no traco 1:4 em volume, exclusive o tampao. Assentamento.(desonerado) | un | 33.22 | SCO | SCO
DR 04.05.0100 | Tampao de ferro fundido, tipo quadrado de (50x50)cm ate (1x1)m, assentamento com argamassa de cimento e areia no traco 1:4 em volume, exclusive o tampao.(desonerado) | un | 67.76 | SCO | SCO
DR 04.05.0125 | Tampao de ferro fundido, tipo leve, ou de polietileno de alta densidade, articulado, completo, de 0,30m de diametro, padrao RIOLUZ, assentado com argamassa de cimento e areia no traco 1:4 em volume, exclusive o tampao. Assentamento. (desonerado) | un | 19.02 | SCO | SCO
DR 04.05.0150 | Tampao de ferro fundido, tipo leve, ou de polietileno de alta densidade, completo, articulado, de 0,60m de diametro, padrao RIOLUZ, assentado com argamassa de cimento e areia no traco 1:4 em volume, exclusive o tempao. Assentamento. (desonerado) | un | 52.89 | SCO | SCO
DR 04.05.0200 | Tampao de ferro fundido, circular, de 0,60m de diametro, pesando 175Kg, assentado com argamassa de cimento e areia no traco 1:4 em volume, exclusive o tampao. Assentamento.(desonerado) | un | 66.12 | SCO | SCO
DR 04.10.0050 | Calhas meio-tubo circulares de concreto vibrado, diametro interno de 0,30m. Fornecimento e assentamento.(desonerado) | m | 41.56 | SCO | SCO
DR 04.10.0100 | Calhas meio-tubo circulares de concreto vibrado, diametro interno de 0,40m. Fornecimento e assentamento.(desonerado) | m | 57.96 | SCO | SCO
DR 04.10.0200 | Calhas meio-tubo circulares de concreto vibrado, diametro interno de 0,60m. Fornecimento e assentamento.(desonerado) | m | 126.13 | SCO | SCO
DR 04.15.0050 | Tubo de concreto simples, classe PS-1, para coletor de aguas pluviais, de 0,30m de diametro, aterro e compactacao ate a altura da geratriz superior do tubo; inclusive fornecimento do material para rejuntamento com argamassa de cimento e areia no traco 1:4. Fornecimento e assentamento.(desonerado) | m | 63.59 | SCO | SCO
DR 04.15.0100 | Tubo de concreto simples, classe PS-1, para coletor de aguas pluviais, de 0,40m de diametro, aterro e compactacao ate a altura da geratriz superior do tubo; inclusive fornecimento do material para rejuntamento com argamassa de cimento e areia no traco 1:4. Fornecimento e assentamento.(desonerado) | m | 93.88 | SCO | SCO
DR 04.15.0150 | Tubo de concreto simples, classe PS-1, para coletor de aguas pluviais, de 0,50m de diametro, aterro e compactacao ate a altura da geratriz superior do tubo; inclusive fornecimento do material para rejuntamento com argamassa de cimento e areia no traco 1:4. Fornecimento e assentamento.(desonerado) | m | 128.95 | SCO | SCO
DR 04.15.0200 | Tubo de concreto simples, classe PS-1, para coletor de aguas pluviais, de 0,60m de diametro, aterro e compactacao ate a altura da geratriz superior do tubo; inclusive fornecimento do material para rejuntamento com argamassa de cimento e areia no traco 1:4. Fornecimento e assentamento.(desonerado) | m | 162.75 | SCO | SCO
DR 04.20.0050 | Tubo de concreto armado, classe PA-1, para galerias de aguas pluviais, com diametro de 0,40m, aterro e compactacao ate a geratriz superior do tubo; inclusive fornecimento do material para rejuntamento com argamassa de cimento e areia no traco 1:4. Fornecimento e assentamento.(desonerado) | m | 121.3 | SCO | SCO
DR 04.20.0100 | Tubo de concreto armado, classe PA-1, para galerias de aguas pluviais, com diametro de 0,50m, aterro e compactacao ate a geratriz superior do tubo; inclusive fornecimento do material para rejuntamento com argamassa de cimento e areia no traco 1:4. Fornecimento e assentamento.(desonerado) | m | 158.25 | SCO | SCO
DR 04.20.0150 | Tubo de concreto armado, classe PA-1, para galerias de aguas pluviais, com diametro de 0,60m, aterro e compactacao ate a geratriz superior do tubo; inclusive fornecimento do material para rejuntamento com argamassa de cimento e areia no traco 1:4. Fornecimento e assentamento.(desonerado) | m | 202.64 | SCO | SCO
DR 04.20.0200 | Tubo de concreto armado, classe PA-1, para galerias de aguas pluviais, com diametro de 0,70m, aterro e compactacao ate a geratriz superior do tubo; inclusive fornecimento do material para rejuntamento com argamassa de cimento e areia no traco 1:4. Fornecimento e assentamento.(desonerado) | m | 234.59 | SCO | SCO
DR 04.20.0250 | Tubo de concreto armado, classe PA-1, para galerias de aguas pluviais, com diametro de 0,80m, aterro e compactacao ate a geratriz superior do tubo; inclusive fornecimento do material para rejuntamento com argamassa de cimento e areia no traco 1:4. Fornecimento e assentamento.(desonerado) | m | 314.69 | SCO | SCO
DR 04.20.0300 | Tubo de concreto armado, classe PA-1, para galerias de aguas pluviais, com diametro de 0,90m, aterro e compactacao ate a geratriz superior do tubo; inclusive fornecimento do material para rejuntamento com argamassa de cimento e areia no traco 1:4. Fornecimento e assentamento.(desonerado) | m | 380.95 | SCO | SCO
DR 04.20.0350 | Tubo de concreto armado, classe PA-1, para galerias de aguas pluviais, com diametro de 1,00m, aterro e compactacao ate a geratriz superior do tubo; inclusive fornecimento do material para rejuntamento com argamassa de cimento e areia no traco 1:4. Fornecimento e assentamento.(desonerado) | m | 499.41 | SCO | SCO
DR 04.20.0400 | Tubo de concreto armado, classe PA-1, para galerias de aguas pluviais, com diametro de 1,10m, aterro e compactacao ate a geratriz superior do tubo; inclusive fornecimento do material para rejuntamento com argamassa de cimento e areia no traco 1:4. Fornecimento e assentamento.(desonerado) | m | 612.98 | SCO | SCO
DR 04.20.0450 | Tubo de concreto armado, classe PA-1, para galerias de aguas pluviais, com diametro de 1,20m, aterro e compactacao ate a geratriz superior do tubo; inclusive fornecimento do material para rejuntamento com argamassa de cimento e areia no traco 1:4. Fornecimento e assentamento.(desonerado) | m | 717.99 | SCO | SCO
DR 04.20.0500 | Tubo de concreto armado, classe PA-1, para galerias de aguas pluviais, com diametro de 1,50m, aterro e compactacao ate a geratriz superior do tubo; inclusive fornecimento do material para rejuntamento com argamassa de cimento e areia no traco 1:4. Fornecimento e assentamento.(desonerado) | m | 970.56 | SCO | SCO
DR 04.20.0550 | Tubo de concreto armado, classe PA-1, para galerias de aguas pluviais, com diametro de 2,00m, aterro e compactacao ate a geratriz superior do tubo; inclusive fornecimento do material para rejuntamento com argamassa de cimento e areia no traco 1:4. Fornecimento e assentamento.(desonerado) | m | 1737.61 | SCO | SCO
DR 04.25.0050 | Tubo de concreto armado, classe PA-2, para galerias de aguas pluviais, com diametro de 0,40m, aterro e compactacao ate a geratriz superior do tubo; inclusive fornecimento do material para rejuntamento com argamassa de cimento e areia no traco 1:4. Fornecimento e assentamento.(desonerado) | m | 140.92 | SCO | SCO
DR 04.25.0100 | Tubo de concreto armado, classe PA-2, para galerias de aguas pluviais, com diametro de 0,50m, aterro e compactacao ate a geratriz superior do tubo; inclusive fornecimento do material para rejuntamento com argamassa de cimento e areia no traco 1:4. Fornecimento e assentamento.(desonerado) | m | 183.54 | SCO | SCO
DR 04.25.0150 | Tubo de concreto armado, classe PA-2, para galerias de aguas pluviais, com diametro de 0,60m, aterro e compactacao ate a geratriz superior do tubo; inclusive fornecimento do material para rejuntamento com argamassa de cimento e areia no traco 1:4. Fornecimento e assentamento.(desonerado) | m | 245.38 | SCO | SCO
DR 04.25.0170 | Tubo de concreto armado, classe PA-2, para galerias de aguas pluviais, com diametro de 0,70m, aterro e compactacao ate a geratriz superior do tubo; inclusive fornecimento do material para rejuntamento com argamassa de cimento e areia no traco 1:4. Fornecimento e assentamento. | m | 329.36 | SCO | SCO
DR 04.25.0180 | Tubo de concreto armado, classe PA-2, para galerias de aguas pluviais, com diametro de 0,80m, aterro e compactacao ate a geratriz superior do tubo; inclusive fornecimento do material para rejuntamento com argamassa de cimento e areia no traco 1:4. Fornecimento e assentamento. | m | 333.74 | SCO | SCO
DR 04.25.0190 | Tubo de concreto armado, classe PA-2, para galerias de aguas pluviais, com diametro de 0,90m, aterro e compactacao ate a geratriz superior do tubo; inclusive fornecimento do material para rejuntamento com argamassa de cimento e areia no traco 1:4. Fornecimento e assentamento. | m | 333.06 | SCO | SCO
DR 04.25.0200 | Tubo de concreto armado, classe PA-2, para galerias de aguas pluviais, com diametro de 1,00m, aterro e compactacao ate a geratriz superior do tubo; inclusive fornecimento do material para rejuntamento com argamassa de cimento e areia no traco 1:4. Fornecimento e assentamento.(desonerado) | m | 567.13 | SCO | SCO
DR 04.25.0250 | Tubo de concreto armado, classe PA-2, para galerias de aguas pluviais, com diametro de 1,20m, aterro e compactacao ate a geratriz superior do tubo; inclusive fornecimento do material para rejuntamento com argamassa de cimento e areia no traco 1:4. Fornecimento e assentamento. | m | 720.34 | SCO | SCO
DR 04.25.0300 | Tubo de concreto armado, classe PA-2, para galerias de aguas pluviais, com diametro de 1,50m, aterro e compactacao ate a geratriz superior do tubo; inclusive fornecimento do material para rejuntamento com argamassa de cimento e areia no traco 1:4. Fornecimento e assentamento. | m | 782.24 | SCO | SCO
DR 04.25.0350 | Tubo de concreto armado, classe PA-2, para galerias de aguas pluviais, com diametro de 2,00m, aterro e compactacao ate a geratriz superior do tubo; inclusive fornecimento do material para rejuntamento com argamassa de cimento e areia no traco 1:4. Fornecimento e assentamento. | m | 1900.61 | SCO | SCO
DR 04.27.0300 | Tubo de concreto armado com junta elastica, classe EA-2, para coletor de esgoto sanitario, com diametro de 0,30m, aterro e compactacao ate a geratriz superior do tubo. Fornecimento e assentamento.(desonerado) | m | 97.33 | SCO | SCO
DR 04.27.0400 | Tubo de concreto armado com junta elastica, classe EA-2, para coletor de esgoto sanitario, com diametro de 0,40m, aterro e compactacao ate a geratriz superior do tubo. Fornecimento e assentamento.(desonerado) | m | 197.65 | SCO | SCO
DR 04.27.0500 | Tubo de concreto armado com junta elastica, classe EA-2, para coletor de esgoto sanitario, com diametro de 0,50m, aterro e compactacao ate a geratriz superior do tubo. Fornecimento e assentamento.(desonerado) | m | 319.81 | SCO | SCO
DR 04.27.0600 | Tubo de concreto armado com junta elastica, classe EA-2, para coletor de esgoto sanitario, com diametro de 0,60m, aterro e compactacao ate a geratriz superior do tubo. Fornecimento e assentamento.(desonerado) | m | 388.14 | SCO | SCO
DR 04.27.0700 | Tubo de concreto armado com junta elastica, classe EA2, para coletor de esgoto sanitario, com diametro de 0,70m, aterro e compactacao ate a geratriz superior do tubo. Fornecimento e assentamento.(desonerado) | m | 486.79 | SCO | SCO
DR 04.27.0901 | Tubo de concreto armado com junta elastica, classe EA-2, para coletor de esgoto sanitario, com diametro de 0,90m, aterro e compactacao ate a geratriz superior do tubo. Fornecimento e assentamento.(desonerado) | m | 666.12 | SCO | SCO
DR 04.30.0050 | Manilha ceramica vidrada, conforme especificacoes da CEDAE, para esgoto sanitario, aterro e compactacao ate a altura da geratriz superior do tubo, com diametro 0,10m, inclusive fornecimento do material para rejuntamento com argamassa de cimento e areia no traco 1:4. Fornecimento e assentamento.(desonerado) | m | 20.06 | SCO | SCO
DR 04.30.0100 | Manilha ceramica vidrada, conforme especificacoes da CEDAE, para esgoto sanitario, aterro e compactacao ate a altura da geratriz superior do tubo, com diametro 0,15m, inclusive fornecimento do material para rejuntamento com argamassa de cimento e areia no traco 1:4. Fornecimento e assentamento.(desonerado) | m | 33.94 | SCO | SCO
DR 04.30.0150 | Manilha ceramica vidrada, conforme especificacoes da CEDAE, para esgoto sanitario, aterro e compactacao ate a altura da geratriz superior do tubo, com diametro 0,20m, inclusive fornecimento do material para rejuntamento com argamassa de cimento e areia no traco 1:4. Fornecimento e assentamento.(desonerado) | m | 44.49 | SCO | SCO
DR 04.30.0200 | Manilha ceramica vidrada, conforme especificacoes da CEDAE, para esgoto sanitario, aterro e compactacao ate a altura da geratriz superior do tubo, com diametro 0,25m, inclusive fornecimento do material para rejuntamento com argamassa de cimento e areia no traco 1:4. Fornecimento e assentamento.(desonerado) | m | 81.2 | SCO | SCO
DR 04.30.0250 | Manilha ceramica vidrada, conforme especificacoes da CEDAE, para esgoto sanitario, aterro e compactacao ate a altura da geratriz superior do tubo, com diametro 0,30m, inclusive fornecimento do material para rejuntamento com argamassa de cimento e areia no traco 1:4. Fornecimento e assentamento.(desonerado) | m | 118 | SCO | SCO
DR 04.35.0050 | Curva ceramica de 45o ou 90o de ceramica, vibrada internamente, para esgoto, com diametro de 0,15m, inclusive fornecimento do material para rejuntamento com argamassa de cimento e areia no traco 1:4. Fornecimento e assentamento.(desonerado) | un | 24.69 | SCO | SCO
DR 04.35.0100 | Juncao de 45o ou 90o de ceramica, vibrada internamente, para esgoto, com diametro de 0,15m, inclusive fornecimento do material para rejuntamento com argamassa de cimento e areia no traco 1:4. Fornecimento e assentamento.(desonerado) | un | 34.89 | SCO | SCO
DR 04.35.0150 | Juncao de 45o ou 90o, vibrada internamente, para esgoto, com diametro de 0,20m, inclusive fornecimento do material para rejuntamento com argamassa de cimento e areia no traco 1:4. Fornecimento e assentamento.(desonerado) | un | 45.34 | SCO | SCO
DR 04.40.0050 | Tubo de PVC rigido (NBR-7362), tipo Vinilfort ou similar, para coletor de esgoto sanitario, com diametro nominal de 100mm, compreendendo carga e descarga, colocacao na vala, montagem e reaterro ate a geratriz superior do tubo, inclusive anel de borracha. Fornecimento e assentamento.(desonerado) | m | 25.2 | SCO | SCO
DR 04.40.0100 | Tubo de PVC rigido (NBR-7362), tipo Vinilfort ou similar, para coletor de esgoto sanitario, com diametro nominal de 150mm, compreendendo carga e descarga, colocacao na vala, montagem e reaterro ate a geratriz superior do tubo, inclusive anel de borracha. Fornecimento e assentamento.(desonerado) | m | 44.25 | SCO | SCO
DR 04.40.0150 | Tubo de PVC rigido (NBR-7362), tipo Vinilfort ou similar, para coletor de esgoto sanitario, com diametro nominal de 200mm, compreendendo carga e descarga, colocacao na vala, montagem e reaterro ate a geratriz superior do tubo, inclusive anel de borracha. Fornecimento e assentamento.(desonerado) | m | 62.35 | SCO | SCO
DR 04.40.0200 | Tubo de PVC rigido (NBR-7362), tipo Vinilfort ou similar, para coletor de esgoto sanitario, com diametro nominal de 250mm, compreendendo carga e descarga, colocacao na vala, montagem e reaterro ate a geratriz superior do tubo, inclusive anel de borracha. Fornecimento e assentamento.(desonerado) | m | 101.72 | SCO | SCO
DR 04.40.0250 | Tubo de PVC rigido (NBR-7362), tipo Vinilfort ou similar, para coletor de esgoto sanitario, com diametro nominal de 300mm, compreendendo carga e descarga, colocacao na vala, montagem e reaterro ate a geratriz superior do tubo, inclusive anel de borracha. Fornecimento e assentamento.(desonerado) | m | 156.88 | SCO | SCO
DR 04.41.0100 | Tubo corrugado de polietileno de alta densidade, fabricado com materia prima virgem, dupla parede, para redes coletoras de esgotos, linha Kanasan da Kanaflex ou similar, cor ocre (de acordo com a NBR 7362), diametro nominal de 100mm (diametro interno de 94mm), incluindo 1 (uma) luva e 2 (dois) aneis de vedacao, compreendendo carga e descarga, colocacao na vala, montagem e reaterro ate a geratriz superior do tubo. Fornecimento e colocacao.(desonerado) | m | 28.62 | SCO | SCO
DR 04.41.0150 | Tubo corrugado de polietileno de alta densidade, fabricado com materia prima virgem, dupla parede, para redes coletoras de esgotos, linha Kanasan da Kanaflex ou similar, cor ocre (de acordo com a NBR 7362), diametro nominal de 150mm (diametro interno de 135mm), incluindo 1 (uma) luva e 2 (dois) aneis de vedacao, compreendendo carga e descarga, colocacao na vala, montagem e reaterro ate a geratriz superior do tubo. Fornecimento e colocacao.(desonerado) | m | 53.32 | SCO | SCO
DR 04.45.0050 | Tubo de PVC rigido - PBA, classe 12, para aducao e distibuicao de aguas, com diametro nominal de 50mm, compreendendo carga e descarga, colocacao na vala, montagem e reaterro ate a geratriz superior do tubo, inclusive anel de borracha. Fornecimento e assentamento.(desonerado) | m | 13.68 | SCO | SCO
DR 04.45.0053 | Tubo de PVC rigido - PBA, classe 12, para aducao e distribuicao de aguas, com diametro nominal de 75mm, compreendendo carga e descarga, colocacao na vala, montagem e reaterro ate a geratriz superior do tubo, inclusive anel de borracha. Fornecimento e assentamento.(desonerado) | m | 23.06 | SCO | SCO
DR 04.45.0056 | Tubo de PVC rigido - PBA, classe 12, para aducao e distibuicao de aguas, com diametro nominal de 100mm, compreendendo carga e descarga, colocacao na vala, montagem e reaterro ate a geratriz superior do tubo, inclusive anel de borracha. Fornecimento e assentamento.(desonerado) | m | 28.54 | SCO | SCO
DR 04.45.0100 | Tubo de PVC rigido - PBA, classe 15 (EB-183), para aducao e distribuicao de aguas, com diametro nominal de 50mm, compreendendo carga e descarga, colocacao na vala, montagem e reaterro ate a geratriz superior do tubo, inclusive anel de borracha. Fornecimento e assentamento.(desonerado) | m | 15.51 | SCO | SCO
DR 04.45.0103 | Tubo de PVC rigido - PBA, classe 15 (EB-183), para aducao e distribuicao de aguas, com diametro nominal de 75mm, compreendendo carga e descarga, colocacao na vala, montagem e reaterro ate a geratriz superior do tubo, inclusive anel de borracha. Fornecimento e assentamento.(desonerado) | m | 26.67 | SCO | SCO
DR 04.45.0106 | Tubo de PVC rigido - PBA, classe 15, (EB-183), para aducao e distribuicao de aguas, com diametro nominal de 100mm, compreendendo carga e descarga, colocacao na vala, montagem e reaterro ate a geratriz superior do tubo, inclusive anel de borracha. Fornecimento e assentamento.(desonerado) | m | 41.77 | SCO | SCO
DR 04.45.0150 | Tubo de PVC rigido - PBA, classe 20, para aducao e distibuicao de aguas, com diametro nominal de 50mm, compreendendo carga e descarga, colocacao na vala, montagem e reaterro ate a geratriz superior do tubo, inclusive anel de borracha. Fornecimento e assentamento.(desonerado) | m | 18.51 | SCO | SCO
DR 04.45.0153 | Tubo de PVC rigido - PBA, classe 20, para aducao e distibuicao de aguas, com diametro nominal de 75mm, compreendendo carga e descarga, colocacao na vala, montagem e reaterro ate a geratriz superior do tubo, inclusive anel de borracha. Fornecimento e assentamento.(desonerado) | m | 32.43 | SCO | SCO
DR 04.45.0156 | Tubo de PVC rigido - PBA, classe 20, para aducao e distibuicao de aguas, com diametro nominal de 100mm, compreendendo carga e descarga, colocacao na vala, montagem e reaterro ate a geratriz superior do tubo, inclusive anel de borracha. Fornecimento e assentamento.(desonerado) | m | 50.75 | SCO | SCO
DR 04.45.0200 | Tubo de PVC rigido - DEFoFo, para aducao e distribuicao de aguas, com diametro nominal de 100mm, compreendendo carga e descarga, colocacao na vala, montagem e reaterro ate a geratriz superior do tubo, inclusive anel de borracha. Fornecimento e assentamento.(desonerado) | m | 41.25 | SCO | SCO
DR 04.45.0203 | Tubo de PVC rigido - DEFoFo, para aducao e distribuicao de aguas, com diametro nominal de 150mm, compreendendo carga e descarga, colocacao na vala, montagem e reaterro ate a geratriz superior do tubo, inclusive anel de borracha. Fornecimento e assentamento.(desonerado) | m | 79.59 | SCO | SCO
DR 04.45.0206 | Tubo de PVC rigido - DEFoFo, para aducao e distribuicao de aguas, com diametro nominal de 200mm, compreendendo carga e descarga, colocacao na vala, montagem e reaterro ate a geratriz superior do tubo, inclusive anel de borracha. Fornecimento e assentamento.(desonerado) | m | 131.11 | SCO | SCO
DR 04.45.0209 | Tubo de PVC rigido - DEFoFo, para aducao e distribuicao de aguas, com diametro nominal de 250mm, compreendendo carga e descarga, colocacao na vala, montagem e reaterro ate a geratriz superior do tubo, inclusive anel de borracha. Fornecimento e assentamento.(desonerado) | m | 200.16 | SCO | SCO
DR 04.45.0212 | Tubo de PVC rigido - DEFoFo, para aducao e distribuicao de aguas, com diametro nominal de 300mm, compreendendo carga e descarga, colocacao na vala, montagem e reaterro ate a geratriz superior do tubo, inclusive anel de borracha. Fornecimento e assentamento.(desonerado) | m | 278.99 | SCO | SCO
DR 04.50.0050 | Adaptador de PVC rigido - PBA com 1 bolsa e rosca, classe 12, inclusive fornecimento do material para junta (anel de borracha e lubrificante) com diametro de 50mm. Fornecimento e assentamento.(desonerado) | un | 21.71 | SCO | SCO
DR 04.50.0053 | Adaptador de PVC rigido - PBA com 1 bolsa e rosca, classe 12, inclusive fornecimento do material para junta (anel de borracha e lubrificante) com diametro de 75mm. Fornecimento e assentamento.(desonerado) | un | 42.72 | SCO | SCO
DR 04.50.0056 | Adaptador de PVC rigido - PBA com 1 bolsa e rosca, classe 12, inclusive fornecimento do material para junta (anel de borracha e lubrificante) com diametro de 100mm. Fornecimento e assentamento.(desonerado) | un | 59.52 | SCO | SCO
DR 04.50.0100 | Adaptador de PVC rigido - PBA com 1 bolsa e rosca, classe 12, diametro de 50mm. Fornecimento e assentamento.(desonerado) | un | 14.75 | SCO | SCO
DR 04.50.0103 | Adaptador de PVC rigido - PBA com 1 bolsa e rosca, classe 12, diametro de 75mm. Fornecimento e assentamento.(desonerado) | un | 29.95 | SCO | SCO
DR 04.50.0150 | Adaptador de PVC rigido - PBA a bolsa de ferro fundido junta elastica com 1 ponta e 1 bolsa, classe 12, diametro de 50mm. Fornecimento e assentamento.(desonerado) | un | 20.34 | SCO | SCO
DR 04.50.0153 | Adaptador de PVC rigido - PBA a bolsa de ferro fundido junta elastica com 1 ponta e 1 bolsa, classe 12, diametro de 75mm. Fornecimento e assentamento.(desonerado) | un | 37.84 | SCO | SCO
DR 04.50.0156 | Adaptador de PVC rigido - PBA a bolsa de ferro fundido junta elastica com 1 ponta e 1 bolsa, classe 12, diametro de 100mm. Fornecimento e assentamento.(desonerado) | un | 68.38 | SCO | SCO
DR 04.50.0200 | Adaptador de PVC rigido, Vinilfort, com 1 ponta e 1 bolsa, para tubo ceramico, diametro de (100x100)mm. Fornecimento e assentamento.(desonerado) | un | 29.8 | SCO | SCO
DR 04.50.0250 | Cap de PVC rigido - PBA com 1 bolsa, classe 12, diametro de 50mm. Fornecimento e assentamento.(desonerado) | un | 11.19 | SCO | SCO
DR 04.50.0253 | Cap de PVC rigido - PBA com 1 bolsa, classe 12, diametro de 75mm. Fornecimento e assentamento.(desonerado) | un | 20.41 | SCO | SCO
DR 04.50.0256 | Cap de PVC rigido - PBA com 1 bolsa, classe 12, diametro de 100mm. Fornecimento e assentamento.(desonerado) | un | 33.88 | SCO | SCO
DR 04.50.0300 | Curva de 22o 30' de PVC rigido - PBA com 1 ponta e 1 bolsa, classe 12, diametro de 50mm. Fornecimento e assentamento.(desonerado) | un | 18.47 | SCO | SCO
DR 04.50.0303 | Curva de 22o30' de PVC rigido - PBA com 1 ponta e 1 bolsa, classe 12, diametro de 75mm. Fornecimento e assentamento.(desonerado) | un | 38.16 | SCO | SCO
DR 04.50.0306 | Curva de 22o30' de PVC rigido - PBA com 1 ponta e 1 bolsa, classe 12, diametro de 100mm. Fornecimento e assentamento.(desonerado) | un | 63.01 | SCO | SCO
DR 04.50.0350 | Curva de 45o de PVC rigido - PBA com 1 ponta e 1 bolsa, classe 12, inclusive fornecimento do material para junta (anel de borracha e lubrificante) diametro de 50mm. Fornecimento e assentamento.(desonerado) | un | 18.95 | SCO | SCO
DR 04.50.0353 | Curva de 45o de PVC rigido - PBA com 1 ponta e 1 bolsa, classe 12, inclusive fornecimento do material para junta (anel de borracha e lubrificante) diametro de 75mm. Fornecimento e assentamento.(desonerado) | un | 39.26 | SCO | SCO
DR 04.50.0356 | Curva de 45o de PVC rigido - PBA com 1 ponta e 1 bolsa, classe 12, inclusive fornecimento do material para junta (anel de borracha e lubrificante) diametro de 100mm. Fornecimento e assentamento.(desonerado) | un | 64.52 | SCO | SCO
DR 04.50.0359 | Curva de 45o de PVC rigido - PBA com 1 ponta e 1 bolsa, classe 12, diametro de 160mm, inclusive fornecimento do material para junta (anel de borracha elubrificante). Fornecimento e assentamento.(desonerado) | un | 130.85 | SCO | SCO
DR 04.50.0400 | Curva longa de 45o de PVC rigido, Vinilfort, com 1 ponta e 1 bolsa, inclusive fornecimento do material para junta (anel de borracha e lubrificante) diametro de 100mm. Fornecimento e assentamento.(desonerado) | un | 29.17 | SCO | SCO
DR 04.50.0403 | Curva curta de 45o de PVC rigido, Vinilfort, com 1 ponta e 1 bolsa, inclusive fornecimento do material para junta (anel de borracha e lubrificante) diametro de 100mm. Fornecimento e assentamento.(desonerado) | un | 25.31 | SCO | SCO
DR 04.50.0406 | Curva de 45o de PVC rigido, Vinilfort, com 1 ponta e 1 bolsa, inclusive fornecimento do material para junta (anel de borracha e lubrificante) diametro de 150mm. Fornecimento e assentamento.(desonerado) | un | 63.08 | SCO | SCO
DR 04.50.0409 | Curva de 45o de PVC rigido, Vinilfort, com 1 ponta e 1 bolsa, inclusive fornecimento do material para junta (anel de borracha e lubrificante) diametro de 200mm. Fornecimento e assentamento.(desonerado) | un | 128.02 | SCO | SCO
DR 04.50.0412 | Curva de 45o de PVC rigido, Vinilfort ou similar, ponta e bolsa, inclusive fornecimento do material para junta (anel de borracha e lubrificante) diametro de 250mm. Fornecimento e assentamento.(desonerado) | un | 219.97 | SCO | SCO
DR 04.50.0415 | Curva de 45o de PVC rigido, Vinilfort, com 1 ponta e 1 bolsa, inclusive fornecimento do material para junta (anel de borracha e lubrificante) diametro de 300mm. Fornecimento e assentamento.(desonerado) | un | 354.42 | SCO | SCO
DR 04.50.0450 | Curva de 90o de PVC rigido - PBA com 1 ponta e 1 bolsa, classe 12, inclusive fornecimento do material para junta (anel de borracha e lubrificante) diametro de 50mm. Fornecimento e assentamento.(desonerado) | un | 20.17 | SCO | SCO
DR 04.50.0453 | Curva de 90o de PVC rigido - PBA com 1 ponta e 1 bolsa, classe 12, inclusive fornecimento do material para junta (anel de borracha e lubrificante) diametro de 75mm. Fornecimento e assentamento.(desonerado) | un | 43.78 | SCO | SCO
DR 04.50.0456 | Curva de 90o de PVC rigido - PBA com 1 ponta e 1 bolsa, classe 12, inclusive fornecimento do material para junta (anel de borracha e lubrificante) diametro de 100mm. Fornecimento e assentamento.(desonerado) | un | 71.52 | SCO | SCO
DR 04.50.0462 | Curva de 90o de PVC rigido - PBA com 1 ponta e 1 bolsa, classe 12, diametro de 200mm, inclusive fornecimento do material para junta (anel de borracha elubrificante). Fornecimento e assentamento.(desonerado) | un | 352.96 | SCO | SCO
DR 04.50.0500 | Curva curta de 90o de PVC rigido, Vinilfort, com 1 ponta e 1 bolsa, inclusive fornecimento do material para junta (anel de borracha e lubrificante) diametro de 100mm. Fornecimento e assentamento.(desonerado) | un | 23.23 | SCO | SCO
DR 04.50.0550 | Curva longa de 90o de PVC rigido, Vinilfort, com 1 ponta e 1 bolsa, inclusive fornecimento do material para junta (lubrificante) diametro de 150mm. Fornecimento e assentamento.(desonerado) | un | 75.99 | SCO | SCO
DR 04.50.0600 | Curva curta de 90o de PVC rigido para esgoto predial com 1 ponta e 1 bolsa, inclusive fornecimento do material para junta (anel de borracha e lubrificante) diametro de 100mm. Fornecimento e assentamento.(desonerado) | un | 23.33 | SCO | SCO
DR 04.50.0650 | Cruzeta de PVC rigido - PBA com 4 bolsas, classe 12, inclusive fornecimento do material para junta (anel de borracha e lubrificante) diametro de 75mm. Fornecimento e assentamento.(desonerado) | un | 50.08 | SCO | SCO
DR 04.50.0700 | Cruzeta de reducao de PVC rigido - PBA com 4 bolsas, classe 12, inclusive fornecimento do material para junta (anel de borracha, lubrificante) diametro de (75x50)mm. Fornecimento e assentamento.(desonerado) | un | 76.74 | SCO | SCO
DR 04.50.0750 | Extremidade de PVC rigido - PBA com 1 flange e 1bolsa, classe 12 , inclusive fornecimento do material para junta ( anel e arruela de borracha, parafusos com porca e lubrificante) diametro de 50mm. Fornecimento e assentamento.(desonerado) | un | 76.97 | SCO | SCO
DR 04.50.0756 | Extremidade de PVC rigido - PBA com 1 flange e 1 bolsa, classe 12 , inclusive fornecimento do material para junta (anel e arruela de borracha, parafusos com porca e lubrificante) diametro de 75mm. Fornecimento e assentamento.(desonerado) | un | 110.46 | SCO | SCO
DR 04.50.0759 | Extremidade de PVC rigido - PBA com 1 flange e 1 bolsa, classe 12 , inclusive fornecimento do material para junta (anel e arruela de borracha, parafusos com porca e lubrificante) diametro de 100mm. Fornecimento e assentamento.(desonerado) | un | 150.26 | SCO | SCO
DR 04.50.0800 | Extremidade de PVC rigido - PBA com 1 flange e 1 ponta, classe 12 , inclusive fornecimento do material para junta (arruela de borracha, parafusos com porca) diametro de 50mm. Fornecimento e assentamento.(desonerado) | un | 59.54 | SCO | SCO
DR 04.50.0803 | Extremidade de PVC rigido - PBA com 1 flange e 1 ponta, classe 12 , inclusive fornecimento do material para junta (arruela de borracha, parafusos com porca) diametro de 75mm. Fornecimento e assentamento.(desonerado) | un | 94.79 | SCO | SCO
DR 04.50.0806 | Extremidade de PVC rigido - PBA com 1 flange e 1 ponta, classe 12 , inclusive fornecimento do material para junta (arruela de borracha, parafusos com porca) diametro de 100mm. Fornecimento e assentamento.(desonerado) | un | 128.55 | SCO | SCO
DR 04.50.0850 | Juncao de 45o de PVC rigido, PBA com 3 bolsas, classe 12, inclusive fornecimento do material para junta (anel de borracha, lubrificante) diametro de 50mm. Fornecimento e assentamento.(desonerado) | un | 30.87 | SCO | SCO
DR 04.50.0900 | Juncao de 45o de PVC rigido, Vinilfort com 3 bolsas, inclusive fornecimento do material para junta (anel de borracha e lubrificante) diametro de 100mm. Fornecimento e assentamento.(desonerado) | un | 36.15 | SCO | SCO
DR 04.50.0950 | Luva simples de PVC rigido - PBA, classe 12, inclusive fornecimento do material para junta (anel de borracha) com diametro nominal de 50mm. Fornecimento e assentamento.(desonerado) | un | 37.74 | SCO | SCO
DR 04.50.0953 | Luva simples de PVC rigido - PBA, classe 12, inclusive fornecimento do material para junta (anel de borracha) com diametro nominal de 75mm. Fornecimento e assentamento.(desonerado) | un | 40.3 | SCO | SCO
DR 04.50.0956 | Luva simples de PVC rigido - PBA, classe 12, inclusive fornecimento do material para junta (anel de borracha) com diametro nominal de 100mm. Fornecimento e assentamento.(desonerado) | un | 62.16 | SCO | SCO
DR 04.50.1000 | Luva de correr de PVC rigido - PBA, classe 12, inclusive fornecimento do material para junta (anel de borracha) com diametro nominal de 50mm. Fornecimento e assentamento.(desonerado) | un | 32.62 | SCO | SCO
DR 04.50.1003 | Luva de correr de PVC rigido - PBA, classe 12, inclusive fornecimento do material para junta (anel de borracha) com diametro nominal de 75mm. Fornecimento e assentamento.(desonerado) | un | 42.97 | SCO | SCO
DR 04.50.1006 | Luva de correr de PVC rigido - PBA, classe 12, inclusive fornecimento do material para junta (anel de borracha) com diametro nominal de 100mm. Fornecimento e assentamento.(desonerado) | un | 48.77 | SCO | SCO
DR 04.50.1050 | Luva de correr de PVC rigido - DEFoFo, Vinilfler, classe 12, inclusive fornecimento do material para junta elastica (anel de borracha) com diametro nominal de 100mm. Fornecimento e assentamento.(desonerado) | un | 52.03 | SCO | SCO
DR 04.50.1053 | Luva de correr de PVC rigido - DEFoFo, Vinilfler, classe 12, inclusive fornecimento do material para junta elastica (anel de borracha) com diametro nominal de 150mm. Fornecimento e assentamento.(desonerado) | un | 86.81 | SCO | SCO
DR 04.50.1056 | Luva de correr de PVC rigido - DEFoFo, Vinilfler, classe 12, inclusive fornecimento do material para junta elastica (anel de borracha) com diametro nominal de 200mm. Fornecimento e assentamento.(desonerado) | un | 138.23 | SCO | SCO
DR 04.50.1059 | Luva de correr de PVC rigido - DEFoFo, Vinilfler, classe 12, inclusive fornecimento do material para junta elastica (anel de borracha) com diametro nominal de 250mm. Fornecimento e assentamento.(desonerado) | un | 216.77 | SCO | SCO
DR 04.50.1062 | Luva de correr de PVC rigido - DEFoFo, Vinilfler, classe 12, inclusive fornecimento do material para junta elastica (anel de borracha) com diametro nominal de 300mm. Fornecimento e assentamento.(desonerado) | un | 351.71 | SCO | SCO
DR 04.50.1100 | Luva de correr de PVC rigido, Vinilfort, classe 12, inclusive fornecimento do material para junta (anel de borracha) com diametro nominal de 100mm. Fornecimento e assentamento.(desonerado) | un | 32.76 | SCO | SCO
DR 04.50.1103 | Luva de correr de PVC rigido, Vinilfort, classe 12, inclusive fornecimento do material para junta (anel de borracha) com diametro nominal de 150mm. Fornecimento e assentamento.(desonerado) | un | 61.74 | SCO | SCO
DR 04.50.1106 | Luva de correr de PVC rigido, Vinilfort, classe 12, inclusive fornecimento do material para junta (anel de borracha) com diametro nominal de 200mm. Fornecimento e assentamento.(desonerado) | un | 84.55 | SCO | SCO
DR 04.50.1109 | Luva de correr de PVC rigido, Vinilfort, classe 12, inclusive fornecimento do material para junta (anel de borracha) com diametro nominal de 250mm. Fornecimento e assentamento.(desonerado) | un | 162.85 | SCO | SCO
DR 04.50.1112 | Luva de correr de PVC rigido, Vinilfort, classe 12, inclusive fornecimento do material para junta (anel de borracha) com diametro nominal de 300mm. Fornecimento e assentamento.(desonerado) | un | 256.39 | SCO | SCO
DR 04.50.1150 | Reducao de PVC rigido - PBA com 1 ponta e 1 bolsa, classe 12, inclusive fornecimento do material para junta (anel de borracha, lubrificante) diametro de (75x50)mm. Fornecimento e assentamento.(desonerado) | un | 14.59 | SCO | SCO
DR 04.50.1200 | Reducao de PVC rigido - PBA com 1 ponta e 1 bolsa, classe 12, inclusive fornecimento do material para junta (anel de borracha, lubrificante) diametro de (100x50)mm. Fornecimento e assentamento.(desonerado) | un | 30.45 | SCO | SCO
DR 04.50.1203 | Reducao de PVC rigido - PBA com 1 ponta e 1 bolsa, classe 12, inclusive fornecimento do material para junta (anel de borracha, lubrificante) diametro de (100x75)mm. Fornecimento e assentamento.(desonerado) | un | 38.21 | SCO | SCO
DR 04.50.1250 | Reducao de PVC rigido - PBA com 1 ponta e 1 bolsa, classe 12, inclusive fornecimento do material para junta (anel de borracha, lubrificante), diametro de (160x110)mm. Fornecimento e assentamento.(desonerado) | un | 49.84 | SCO | SCO
DR 04.50.1300 | Reducao de PVC rigido - PBA com 1 ponta e 1 bolsa, classe 12, inclusive fornecimento do material para junta (anel de borracha, lubrificante), diametro de (200x160)mm. Fornecimento e assentamento.(desonerado) | un | 137.57 | SCO | SCO
DR 04.50.1350 | Reducao excentrica de PVC rigido, Vinilfort, classe 12, com 1 ponta e 1 bolsa, inclusive fornecimento do material para junta (anel de borracha e lubrificante) com diametro de (150x100)mm. Fornecimento e assentamento.(desonerado) | un | 25.01 | SCO | SCO
DR 04.50.1353 | Reducao excentrica de PVC rigido, Vinilfort, classe 12, com 1 ponta e 1 bolsa, inclusive fornecimento do material para junta (anel de borracha e lubrificante) com diametro de (200x150)mm. Fornecimento e assentamento.(desonerado) | un | 55.61 | SCO | SCO
DR 04.50.1356 | Reducao excentrica de PVC rigido, Vinilfort, classe 12, com 1 ponta e 1 bolsa, inclusive fornecimento do material para junta (anel de borracha e lubrificante) com diametro de (250x200)mm. Fornecimento e assentamento.(desonerado) | un | 77.86 | SCO | SCO
DR 04.50.1359 | Reducao excentrica de PVC rigido, Vinilfort, classe 12, com 1 ponta e 1 bolsa, inclusive fornecimento do material para junta (anel de borracha e lubrificante) com diametro de (300x250)mm. Fornecimento e assentamento.(desonerado) | un | 173.68 | SCO | SCO
DR 04.50.1400 | Selim de 90o elastico de PVC rigido, Vinilfort, com 1 bolsa, inclusive fornecimento do material para junta (anel de borracha e lubrificante) diametro de (150x100)mm. Fornecimento e assentamento.(desonerado) | un | 26.21 | SCO | SCO
DR 04.50.1403 | Selim de 90o elastico de PVC rigido, Vinilfort, com 1 bolsa, inclusive fornecimento do material para junta (anel de borracha e lubrificante) diametro de (200x100)mm. Fornecimento e assentamento.(desonerado) | un | 30.72 | SCO | SCO
DR 04.50.1406 | Selim de 90o elastico de PVC rigido, Vinilfort, com 1 bolsa, inclusive fornecimento do material para junta (anel de borracha e lubrificante) diametro de (250x100)mm. Fornecimento e assentamento.(desonerado) | un | 47.72 | SCO | SCO
DR 04.50.1409 | Selim de 90o elastico de PVC rigido, Vinilfort, com 1 bolsa, inclusive fornecimento do material para junta (anel de borracha e lubrificante) diametro de (300x100)mm. Fornecimento e assentamento.(desonerado) | un | 59.72 | SCO | SCO
DR 04.50.1450 | Te de PVC rigido - PBA com 3 bolsas, classe 12, inclusive fornecimento do material para junta (anel de borracha, lubrificante) diametro de 50mm. Fornecimento e assentamento.(desonerado) | un | 25.72 | SCO | SCO
DR 04.50.1453 | Te de PVC rigido - PBA com 3 bolsas, classe 12, inclusive fornecimento do material para junta (anel de borracha, lubrificante) diametro de 75mm. Fornecimento e assentamento.(desonerado) | un | 46.19 | SCO | SCO
DR 04.50.1456 | Te de PVC rigido - PBA com 3 bolsas, classe 12, inclusive fornecimento do material para junta (anel de borracha, lubrificante) diametro de 100mm. Fornecimento e assentamento.(desonerado) | un | 61.71 | SCO | SCO
DR 04.50.1459 | Te de PVC rigido - PBA com 3 bolsas, classe 12, inclusive fornecimento do material para junta (anel de borracha, lubrificante), diametro de 160mm. Fornecimento e assentamento.(desonerado) | un | 242.38 | SCO | SCO
DR 04.50.1500 | Te de reducao de PVC rigido - PBA com 3 bolsas, classe 12, inclusive fornecimento do material para junta (anel de borracha, lubrificante), diametro de (75x50)mm. Fornecimento e assentamento.(desonerado) | un | 41.46 | SCO | SCO
DR 04.50.1503 | Te de reducao de PVC rigido - PBA com 3 bolsas, classe 12, inclusive fornecimento do material para junta (anel de borracha, lubrificante), diametro de (100x50)mm. Fornecimento e assentamento.(desonerado) | un | 60.6 | SCO | SCO
DR 04.50.1506 | Te de reducao de PVC rigido - PBA com 3 bolsas, classe 12, inclusive fornecimento do material para junta (anel de borracha, lubrificante), diametro de (100x75)mm. Fornecimento e assentamento.(desonerado) | un | 65.9 | SCO | SCO
DR 04.50.1509 | Te de reducao de PVC rigido - PBA com 3 bolsas, classe 12, inclusive fornecimento do material para junta (anel de borracha, lubrificante), diametro de (160x85)mm. Fornecimento e assentamento.(desonerado) | un | 180.78 | SCO | SCO
DR 04.50.1512 | Te de reducao de PVC rigido - PBA com 3 bolsas, classe 12, inclusive fornecimento do material para junta (anel de borracha, lubrificante), diametro de (160x110)mm. Fornecimento e assentamento.(desonerado) | un | 204.56 | SCO | SCO
DR 04.50.1515 | Te de reducao de PVC rigido - PBA com 3 bolsas, classe 12, inclusive fornecimento do material para junta (anel de borracha, lubrificante), diametro de (200x60)mm. Fornecimento e assentamento.(desonerado) | un | 308.01 | SCO | SCO
DR 04.50.1550 | Te de PVC rigido, Vinilfort, com 3 bolsas, classe 12, inclusive fornecimento do material para junta (anel de borracha e lubrificante) diametro nominal de 100mm. Fornecimento e assentamento.(desonerado) | un | 48.01 | SCO | SCO
DR 04.50.1553 | Te de PVC rigido, Vinilfort, com 3 bolsas, classe 12, inclusive fornecimento do material para junta (anel de borracha e lubrificante) diametro nominal de 150mm. Fornecimento e assentamento.(desonerado) | un | 74.49 | SCO | SCO
DR 04.50.1556 | Te de PVC rigido, Vinilfort, com 3 bolsas, classe 12, inclusive fornecimento do material para junta (anel de borracha e lubrificante) diametro nominal de 200mm. Fornecimento e assentamento.(desonerado) | un | 109.68 | SCO | SCO
DR 04.50.1559 | Te de PVC rigido, Vinilfort, com 3 bolsas, classe 12, inclusive fornecimento do material para junta (anel de borracha e lubrificante) diametro nominal de 250mm. Fornecimento e assentamento.(desonerado) | un | 212.66 | SCO | SCO
DR 04.50.1562 | Te de PVC rigido, Vinilfort, com 3 bolsas, classe 12, inclusive fornecimento do material para junta (anel de borracha e lubrificante) diametro nominal de 300mm. Fornecimento e assentamento.(desonerado) | un | 340.03 | SCO | SCO
DR 04.50.1600 | Te de reducao de PVC rigido, Vinilfort, com 3 bolsas, classe 12, inclusive fornecimento do material para junta (anel de borracha) diametro de (200x150)mm. Fornecimento e assentamento.(desonerado) | un | 147.47 | SCO | SCO
DR 04.50.1603 | Te de reducao de PVC rigido, Vinilfort, com 3 bolsas, classe 12, inclusive fornecimento do material para junta (anel de borracha), diametro de (250x150)mm. Fornecimento e assentamento.(desonerado) | un | 205.19 | SCO | SCO
DR 04.50.1606 | Te de reducao de PVC rigido, Vinilfort, com 3 bolsas, classe 12, inclusive fornecimento do material para junta (anel de borracha), diametro de (300x150)mm. Fornecimento e assentamento.(desonerado) | un | 286.97 | SCO | SCO
DR 04.55.0050 | Tubo flexivel estruturado de PVC, diametro de 300mm, assentado sobre berco flexivel, inclusive emendas, aterro e compactacao ate a geratriz superior do tubo, exclusive material de reaterro. Fornecimento e assentamento.(desonerado) | m | 153.21 | SCO | SCO
DR 04.55.0053 | Tubo flexivel estruturado de PVC, diametro de 400mm, assentado sobre berco flexivel, inclusive emendas, aterro e compactacao ate a geratriz superior do tubo, exclusive material de reaterro. Fornecimento e assentamento.(desonerado) | m | 156.23 | SCO | SCO
DR 04.55.0056 | Tubo flexivel estruturado de PVC, diametro de 500mm, assentado sobre berco flexivel, inclusive emendas, aterro e compactacao ate a geratriz superior do tubo, exclusive material de reaterro. Fornecimento e assentamento.(desonerado) | m | 252 | SCO | SCO
DR 04.55.0059 | Tubo flexivel estruturado de PVC, diametro de 600mm, assentado sobre berco flexivel, inclusive emendas, aterro e compactacao ate a geratriz superior do tubo, exclusive material de reaterro. Fornecimento e assentamento.(desonerado) | m | 364.51 | SCO | SCO
DR 04.55.0062 | Tubo flexivel estruturado de PVC, diametro de 700mm, assentado sobre berco flexivel, inclusive emendas, aterro e compactacao ate a geratriz superior do tubo, exclusive material de reaterro. Fornecimento e assentamento.(desonerado) | m | 416.14 | SCO | SCO
DR 04.55.0065 | Tubo flexivel estruturado de PVC, diametro de 800mm, assentado sobre berco flexivel, inclusive emendas, aterro e compactacao ate a geratriz superior do tubo, exclusive material de reaterro. Fornecimento e assentamento.(desonerado) | m | 566.93 | SCO | SCO
DR 04.55.0068 | Tubo flexivel estruturado de PVC, diametro de 900mm, assentado sobre berco flexivel, inclusive emendas, aterro e compactacao ate a geratriz superior do tubo, exclusive material de reaterro. Fornecimento e assentamento.(desonerado) | m | 695.06 | SCO | SCO
DR 04.55.0071 | Tubo flexivel estruturado de PVC, diametro de 1000mm, assentado sobre berco flexivel, inclusive emendas, aterro e compactacao ate a geratriz superior do tubo, exclusive material de reaterro. Fornecimento e assentamento.(desonerado) | m | 938.6 | SCO | SCO
DR 04.55.0074 | Tubo flexivel estruturado de PVC, diametro de 1100mm, assentado sobre berco flexivel, inclusive emendas, aterro e compactacao ate a geratriz superior do tubo, exclusive material de reaterro. Fornecimento e assentamento.(desonerado) | m | 944.84 | SCO | SCO
DR 04.55.0077 | Tubo flexivel estruturado de PVC, diametro de 1200mm, assentado sobre berco flexivel, inclusive emendas, aterro e compactacao ate a geratriz superior do tubo, exclusive material de reaterro. Fornecimento e assentamento.(desonerado) | m | 1193.24 | SCO | SCO
DR 05.05.0050 | Tampao de ferro fundido, tipo quadrado ate (25x25)cm, assentado com argamassa de cimento e areia no traco 1:4 em volume, exclusive o tampao. Assentamento. | un | 36.61 | SCO | SCO
DR 05.05.0100 | Tampao de ferro fundido, tipo quadrado de (50x50)cm ate (1x1)m, assentamento com argamassa de cimento e areia no traco 1:4 em volume, exclusive o tampao. | un | 74.58 | SCO | SCO
DR 05.05.0125 | Tampao de ferro fundido, tipo leve, ou de polietileno de alta densidade, articulado, completo, de 0,30m de diametro, padrao RIOLUZ, assentado com argamassa de cimento e areia no traco 1:4 em volume, exclusive o tampao. Assentamento. | un | 20.97 | SCO | SCO
DR 05.05.0150 | Tampao de ferro fundido, tipo leve, ou de polietileno de alta densidade, completo, articulado, de 0,60m de diametro, padrao RIOLUZ, assentado com argamassa de cimento e areia no traco 1:4 em volume, exclusive o tempao. Assentamento. | un | 58.29 | SCO | SCO
DR 05.05.0200 | Tampao de ferro fundido, circular, de 0,60m de diametro, pesando 175Kg, assentado com argamassa de cimento e areia no traco 1:4 em volume, exclusive o tampao. Assentamento. | un | 72.86 | SCO | SCO
DR 05.10.0050 | Calhas meio-tubo circulares de concreto vibrado, diametro interno de 0,30m. Fornecimento e assentamento. | m | 43.07 | SCO | SCO
DR 05.10.0100 | Calhas meio-tubo circulares de concreto vibrado, diametro interno de 0,40m. Fornecimento e assentamento. | m | 60.78 | SCO | SCO
DR 05.10.0200 | Calhas meio-tubo circulares de concreto vibrado, diametro interno de 0,60m. Fornecimento e assentamento. | m | 133.43 | SCO | SCO
DR 05.15.0050 | Tubo de concreto simples, classe PS-1, para coletor de aguas pluviais, de 0,30m de diametro, aterro e compactacao ate a altura da geratriz superior do tubo; inclusive fornecimento do material para rejuntamento com argamassa de cimento e areia no traco 1:4. Fornecimento e assentamento. | m | 66.97 | SCO | SCO
DR 05.15.0100 | Tubo de concreto simples, classe PS-1, para coletor de aguas pluviais, de 0,40m de diametro, aterro e compactacao ate a altura da geratriz superior do tubo; inclusive fornecimento do material para rejuntamento com argamassa de cimento e areia no traco 1:4. Fornecimento e assentamento. | m | 98.33 | SCO | SCO
DR 05.15.0150 | Tubo de concreto simples, classe PS-1, para coletor de aguas pluviais, de 0,50m de diametro, aterro e compactacao ate a altura da geratriz superior do tubo; inclusive fornecimento do material para rejuntamento com argamassa de cimento e areia no traco 1:4. Fornecimento e assentamento. | m | 134.5 | SCO | SCO
DR 05.15.0200 | Tubo de concreto simples, classe PS-1, para coletor de aguas pluviais, de 0,60m de diametro, aterro e compactacao ate a altura da geratriz superior do tubo; inclusive fornecimento do material para rejuntamento com argamassa de cimento e areia no traco 1:4. Fornecimento e assentamento. | m | 169.27 | SCO | SCO
DR 05.20.0050 | Tubo de concreto armado, classe PA-1, para galerias de aguas pluviais, com diametro de 0,40m, aterro e compactacao ate a geratriz superior do tubo; inclusive fornecimento do material para rejuntamento com argamassa de cimento e areia no traco 1:4. Fornecimento e assentamento. | m | 125.75 | SCO | SCO
DR 05.20.0100 | Tubo de concreto armado, classe PA-1, para galerias de aguas pluviais, com diametro de 0,50m, aterro e compactacao ate a geratriz superior do tubo; inclusive fornecimento do material para rejuntamento com argamassa de cimento e areia no traco 1:4. Fornecimento e assentamento. | m | 163.8 | SCO | SCO
DR 05.20.0150 | Tubo de concreto armado, classe PA-1, para galerias de aguas pluviais, com diametro de 0,60m, aterro e compactacao ate a geratriz superior do tubo; inclusive fornecimento do material para rejuntamento com argamassa de cimento e areia no traco 1:4. Fornecimento e assentamento. | m | 209.16 | SCO | SCO
DR 05.20.0200 | Tubo de concreto armado, classe PA-1, para galerias de aguas pluviais, com diametro de 0,70m, aterro e compactacao ate a geratriz superior do tubo; inclusive fornecimento do material para rejuntamento com argamassa de cimento e areia no traco 1:4. Fornecimento e assentamento. | m | 242.13 | SCO | SCO
DR 05.20.0250 | Tubo de concreto armado, classe PA-1, para galerias de aguas pluviais, com diametro de 0,80m, aterro e compactacao ate a geratriz superior do tubo; inclusive fornecimento do material para rejuntamento com argamassa de cimento e areia no traco 1:4. Fornecimento e assentamento. | m | 323.29 | SCO | SCO
DR 05.20.0300 | Tubo de concreto armado, classe PA-1, para galerias de aguas pluviais, com diametro de 0,90m, aterro e compactacao ate a geratriz superior do tubo; inclusive fornecimento do material para rejuntamento com argamassa de cimento e areia no traco 1:4. Fornecimento e assentamento. | m | 392.41 | SCO | SCO
DR 05.20.0350 | Tubo de concreto armado, classe PA-1, para galerias de aguas pluviais, com diametro de 1,00m, aterro e compactacao ate a geratriz superior do tubo; inclusive fornecimento do material para rejuntamento com argamassa de cimento e areia no traco 1:4. Fornecimento e assentamento. | m | 512.15 | SCO | SCO
DR 05.20.0400 | Tubo de concreto armado, classe PA-1, para galerias de aguas pluviais, com diametro de 1,10m, aterro e compactacao ate a geratriz superior do tubo; inclusive fornecimento do material para rejuntamento com argamassa de cimento e areia no traco 1:4. Fornecimento e assentamento. | m | 627.53 | SCO | SCO
DR 05.20.0450 | Tubo de concreto armado, classe PA-1, para galerias de aguas pluviais, com diametro de 1,20m, aterro e compactacao ate a geratriz superior do tubo; inclusive fornecimento do material para rejuntamento com argamassa de cimento e areia no traco 1:4. Fornecimento e assentamento. | m | 734.33 | SCO | SCO
DR 05.20.0500 | Tubo de concreto armado, classe PA-1, para galerias de aguas pluviais, com diametro de 1,50m, aterro e compactacao ate a geratriz superior do tubo; inclusive fornecimento do material para rejuntamento com argamassa de cimento e areia no traco 1:4. Fornecimento e assentamento. | m | 991.61 | SCO | SCO
DR 05.20.0550 | Tubo de concreto armado, classe PA-1, para galerias de aguas pluviais, com diametro de 2,00m, aterro e compactacao ate a geratriz superior do tubo; inclusive fornecimento do material para rejuntamento com argamassa de cimento e areia no traco 1:4. Fornecimento e assentamento. | m | 1767.99 | SCO | SCO
DR 05.25.0050 | Tubo de concreto armado, classe PA-2, para galerias de aguas pluviais, com diametro de 0,40m, aterro e compactacao ate a geratriz superior do tubo; inclusive fornecimento do material para rejuntamento com argamassa de cimento e areia no traco 1:4. Fornecimento e assentamento. | m | 145.37 | SCO | SCO
DR 05.25.0100 | Tubo de concreto armado, classe PA-2, para galerias de aguas pluviais, com diametro de 0,50m, aterro e compactacao ate a geratriz superior do tubo; inclusive fornecimento do material para rejuntamento com argamassa de cimento e areia no traco 1:4. Fornecimento e assentamento. | m | 189.09 | SCO | SCO
DR 05.25.0150 | Tubo de concreto armado, classe PA-2, para galerias de aguas pluviais, com diametro de 0,60m, aterro e compactacao ate a geratriz superior do tubo; inclusive fornecimento do material para rejuntamento com argamassa de cimento e areia no traco 1:4. Fornecimento e assentamento. | m | 251.9 | SCO | SCO
DR 05.25.0170 | Tubo de concreto armado, classe PA-2, para galerias de aguas pluviais, com diametro de 0,70m, aterro e compactacao ate a geratriz superior do tubo; inclusive fornecimento do material para rejuntamento com argamassa de cimento e areia no traco 1:4. Fornecimento e assentamento. | m | 336.9 | SCO | SCO
DR 05.25.0180 | Tubo de concreto armado, classe PA-2, para galerias de aguas pluviais, com diametro de 0,80m, aterro e compactacao ate a geratriz superior do tubo; inclusive fornecimento do material para rejuntamento com argamassa de cimento e areia no traco 1:4. Fornecimento e assentamento. | m | 342.34 | SCO | SCO
DR 05.25.0190 | Tubo de concreto armado, classe PA-2, para galerias de aguas pluviais, com diametro de 0,90m, aterro e compactacao ate a geratriz superior do tubo; inclusive fornecimento do material para rejuntamento com argamassa de cimento e areia no traco 1:4. Fornecimento e assentamento. | m | 344.5 | SCO | SCO
DR 05.25.0200 | Tubo de concreto armado, classe PA-2, para galerias de aguas pluviais, com diametro de 1,00m, aterro e compactacao ate a geratriz superior do tubo; inclusive fornecimento do material para rejuntamento com argamassa de cimento e areia no traco 1:4. Fornecimento e assentamento. | m | 579.87 | SCO | SCO
DR 05.25.0250 | Tubo de concreto armado, classe PA-2, para galerias de aguas pluviais, com diametro de 1,20m, aterro e compactacao ate a geratriz superior do tubo; inclusive fornecimento do material para rejuntamento com argamassa de cimento e areia no traco 1:4. Fornecimento e assentamento. | m | 736.3 | SCO | SCO
DR 05.25.0300 | Tubo de concreto armado, classe PA-2, para galerias de aguas pluviais, com diametro de 1,50m, aterro e compactacao ate a geratriz superior do tubo; inclusive fornecimento do material para rejuntamento com argamassa de cimento e areia no traco 1:4. Fornecimento e assentamento. | m | 803.29 | SCO | SCO
DR 05.25.0350 | Tubo de concreto armado, classe PA-2, para galerias de aguas pluviais, com diametro de 2,00m, aterro e compactacao ate a geratriz superior do tubo; inclusive fornecimento do material para rejuntamento com argamassa de cimento e areia no traco 1:4. Fornecimento e assentamento. | m | 1930.99 | SCO | SCO
DR 05.27.0300 | Tubo de concreto armado com junta elastica, classe EA-2, para coletor de esgoto sanitario, com diametro de 0,30m, aterro e compactacao ate a geratriz superior do tubo. Fornecimento e assentamento. | m | 101.34 | SCO | SCO
DR 05.27.0400 | Tubo de concreto armado com junta elastica, classe EA-2, para coletor de esgoto sanitario, com diametro de 0,40m, aterro e compactacao ate a geratriz superior do tubo. Fornecimento e assentamento. | m | 202.05 | SCO | SCO
DR 05.27.0500 | Tubo de concreto armado com junta elastica, classe EA-2, para coletor de esgoto sanitario, com diametro de 0,50m, aterro e compactacao ate a geratriz superior do tubo. Fornecimento e assentamento. | m | 325.3 | SCO | SCO
DR 05.27.0600 | Tubo de concreto armado com junta elastica, classe EA-2, para coletor de esgoto sanitario, com diametro de 0,60m, aterro e compactacao ate a geratriz superior do tubo. Fornecimento e assentamento. | m | 394.59 | SCO | SCO
DR 05.27.0700 | Tubo de concreto armado com junta elastica, classe EA2, para coletor de esgoto sanitario, com diametro de 0,70m, aterro e compactacao ate a geratriz superior do tubo. Fornecimento e assentamento. | m | 494.22 | SCO | SCO
DR 05.27.0901 | Tubo de concreto armado com junta elastica, classe EA-2, para coletor de esgoto sanitario, com diametro de 0,90m, aterro e compactacao ate a geratriz superior do tubo. Fornecimento e assentamento. | m | 677.39 | SCO | SCO
DR 05.30.0050 | Manilha ceramica vidrada, conforme especificacoes da CEDAE, para esgoto sanitario, aterro e compactacao ate a altura da geratriz superior do tubo, com diametro 0,10m, inclusive fornecimento do material para rejuntamento com argamassa de cimento e areia no traco 1:4. Fornecimento e assentamento. | m | 21.28 | SCO | SCO
DR 05.30.0100 | Manilha ceramica vidrada, conforme especificacoes da CEDAE, para esgoto sanitario, aterro e compactacao ate a altura da geratriz superior do tubo, com diametro 0,15m, inclusive fornecimento do material para rejuntamento com argamassa de cimento e areia no traco 1:4. Fornecimento e assentamento. | m | 36.25 | SCO | SCO
DR 05.30.0150 | Manilha ceramica vidrada, conforme especificacoes da CEDAE, para esgoto sanitario, aterro e compactacao ate a altura da geratriz superior do tubo, com diametro 0,20m, inclusive fornecimento do material para rejuntamento com argamassa de cimento e areia no traco 1:4. Fornecimento e assentamento. | m | 47.17 | SCO | SCO
DR 05.30.0200 | Manilha ceramica vidrada, conforme especificacoes da CEDAE, para esgoto sanitario, aterro e compactacao ate a altura da geratriz superior do tubo, com diametro 0,25m, inclusive fornecimento do material para rejuntamento com argamassa de cimento e areia no traco 1:4. Fornecimento e assentamento. | m | 84.62 | SCO | SCO
DR 05.30.0250 | Manilha ceramica vidrada, conforme especificacoes da CEDAE, para esgoto sanitario, aterro e compactacao ate a altura da geratriz superior do tubo, com diametro 0,30m, inclusive fornecimento do material para rejuntamento com argamassa de cimento e areia no traco 1:4. Fornecimento e assentamento. | m | 124.76 | SCO | SCO
DR 05.35.0050 | Curva ceramica de 45o ou 90o de ceramica, vibrada internamente, para esgoto, com diametro de 0,15m, inclusive fornecimento do material para rejuntamento com argamassa de cimento e areia no traco 1:4. Fornecimento e assentamento. | un | 25.72 | SCO | SCO
DR 05.35.0100 | Juncao de 45o ou 90o de ceramica, vibrada internamente, para esgoto, com diametro de 0,15m, inclusive fornecimento do material para rejuntamento com argamassa de cimento e areia no traco 1:4. Fornecimento e assentamento. | un | 36.94 | SCO | SCO
DR 05.35.0150 | Juncao de 45o ou 90o, vibrada internamente, para esgoto, com diametro de 0,20m, inclusive fornecimento do material para rejuntamento com argamassa de cimento e areia no traco 1:4. Fornecimento e assentamento. | un | 47.58 | SCO | SCO
DR 05.40.0050 | Tubo de PVC rigido (NBR-7362), tipo Vinilfort ou similar, para coletor de esgoto sanitario, com diametro nominal de 100mm, compreendendo carga e descarga, colocacao na vala, montagem e reaterro ate a geratriz superior do tubo, inclusive anel de borracha. Fornecimento e assentamento. | m | 26.14 | SCO | SCO
DR 05.40.0100 | Tubo de PVC rigido (NBR-7362), tipo Vinilfort ou similar, para coletor de esgoto sanitario, com diametro nominal de 150mm, compreendendo carga e descarga, colocacao na vala, montagem e reaterro ate a geratriz superior do tubo, inclusive anel de borracha. Fornecimento e assentamento. | m | 45.37 | SCO | SCO
DR 05.40.0150 | Tubo de PVC rigido (NBR-7362), tipo Vinilfort ou similar, para coletor de esgoto sanitario, com diametro nominal de 200mm, compreendendo carga e descarga, colocacao na vala, montagem e reaterro ate a geratriz superior do tubo, inclusive anel de borracha. Fornecimento e assentamento. | m | 63.38 | SCO | SCO
DR 05.40.0200 | Tubo de PVC rigido (NBR-7362), tipo Vinilfort ou similar, para coletor de esgoto sanitario, com diametro nominal de 250mm, compreendendo carga e descarga, colocacao na vala, montagem e reaterro ate a geratriz superior do tubo, inclusive anel de borracha. Fornecimento e assentamento. | m | 103.04 | SCO | SCO
DR 05.40.0250 | Tubo de PVC rigido (NBR-7362), tipo Vinilfort ou similar, para coletor de esgoto sanitario, com diametro nominal de 300mm, compreendendo carga e descarga, colocacao na vala, montagem e reaterro ate a geratriz superior do tubo, inclusive anel de borracha. Fornecimento e assentamento. | m | 158.49 | SCO | SCO
DR 05.41.0100 | Tubo corrugado de polietileno de alta densidade, fabricado com materia prima virgem, dupla parede, para redes coletoras de esgotos, linha Kanasan da Kanaflex ou similar, cor ocre (de acordo com a NBR 7362), diametro nominal de 100mm (diametro interno de 94mm), incluindo 1 (uma) luva e 2 (dois) aneis de vedacao, compreendendo carga e descarga, colocacao na vala, montagem e reaterro ate a geratriz superior do tubo. Fornecimento e colocacao. | m | 29.4 | SCO | SCO
DR 05.41.0150 | Tubo corrugado de polietileno de alta densidade, fabricado com materia prima virgem, dupla parede, para redes coletoras de esgotos, linha Kanasan da Kanaflex ou similar, cor ocre (de acordo com a NBR 7362), diametro nominal de 150mm (diametro interno de 135mm), incluindo 1 (uma) luva e 2 (dois) aneis de vedacao, compreendendo carga e descarga, colocacao na vala, montagem e reaterro ate a geratriz superior do tubo. Fornecimento e colocacao. | m | 54.25 | SCO | SCO
DR 05.45.0050 | Tubo de PVC rigido - PBA, classe 12, para aducao e distibuicao de aguas, com diametro nominal de 50mm, compreendendo carga e descarga, colocacao na vala, montagem e reaterro ate a geratriz superior do tubo, inclusive anel de borracha. Fornecimento e assentamento. | m | 14.09 | SCO | SCO
DR 05.45.0053 | Tubo de PVC rigido - PBA, classe 12, para aducao e distribuicao de aguas, com diametro nominal de 75mm, compreendendo carga e descarga, colocacao na vala, montagem e reaterro ate a geratriz superior do tubo, inclusive anel de borracha. Fornecimento e assentamento. | m | 23.47 | SCO | SCO
DR 05.45.0056 | Tubo de PVC rigido - PBA, classe 12, para aducao e distibuicao de aguas, com diametro nominal de 100mm, compreendendo carga e descarga, colocacao na vala, montagem e reaterro ate a geratriz superior do tubo, inclusive anel de borracha. Fornecimento e assentamento. | m | 29.03 | SCO | SCO
DR 05.45.0100 | Tubo de PVC rigido - PBA, classe 15 (EB-183), para aducao e distribuicao de aguas, com diametro nominal de 50mm, compreendendo carga e descarga, colocacao na vala, montagem e reaterro ate a geratriz superior do tubo, inclusive anel de borracha. Fornecimento e assentamento. | m | 15.92 | SCO | SCO
DR 05.45.0103 | Tubo de PVC rigido - PBA, classe 15 (EB-183), para aducao e distribuicao de aguas, com diametro nominal de 75mm, compreendendo carga e descarga, colocacao na vala, montagem e reaterro ate a geratriz superior do tubo, inclusive anel de borracha. Fornecimento e assentamento. | m | 27.08 | SCO | SCO
DR 05.45.0106 | Tubo de PVC rigido - PBA, classe 15, (EB-183), para aducao e distribuicao de aguas, com diametro nominal de 100mm, compreendendo carga e descarga, colocacao na vala, montagem e reaterro ate a geratriz superior do tubo, inclusive anel de borracha. Fornecimento e assentamento. | m | 42.25 | SCO | SCO
DR 05.45.0150 | Tubo de PVC rigido - PBA, classe 20, para aducao e distibuicao de aguas, com diametro nominal de 50mm, compreendendo carga e descarga, colocacao na vala, montagem e reaterro ate a geratriz superior do tubo, inclusive anel de borracha. Fornecimento e assentamento. | m | 18.92 | SCO | SCO
DR 05.45.0153 | Tubo de PVC rigido - PBA, classe 20, para aducao e distibuicao de aguas, com diametro nominal de 75mm, compreendendo carga e descarga, colocacao na vala, montagem e reaterro ate a geratriz superior do tubo, inclusive anel de borracha. Fornecimento e assentamento. | m | 32.84 | SCO | SCO
DR 05.45.0156 | Tubo de PVC rigido - PBA, classe 20, para aducao e distibuicao de aguas, com diametro nominal de 100mm, compreendendo carga e descarga, colocacao na vala, montagem e reaterro ate a geratriz superior do tubo, inclusive anel de borracha. Fornecimento e assentamento. | m | 51.24 | SCO | SCO
DR 05.45.0200 | Tubo de PVC rigido - DEFoFo, para aducao e distribuicao de aguas, com diametro nominal de 100mm, compreendendo carga e descarga, colocacao na vala, montagem e reaterro ate a geratriz superior do tubo, inclusive anel de borracha. Fornecimento e assentamento. | m | 41.72 | SCO | SCO
DR 05.45.0203 | Tubo de PVC rigido - DEFoFo, para aducao e distribuicao de aguas, com diametro nominal de 150mm, compreendendo carga e descarga, colocacao na vala, montagem e reaterro ate a geratriz superior do tubo, inclusive anel de borracha. Fornecimento e assentamento. | m | 80.31 | SCO | SCO
DR 05.45.0206 | Tubo de PVC rigido - DEFoFo, para aducao e distribuicao de aguas, com diametro nominal de 200mm, compreendendo carga e descarga, colocacao na vala, montagem e reaterro ate a geratriz superior do tubo, inclusive anel de borracha. Fornecimento e assentamento. | m | 131.89 | SCO | SCO
DR 05.45.0209 | Tubo de PVC rigido - DEFoFo, para aducao e distribuicao de aguas, com diametro nominal de 250mm, compreendendo carga e descarga, colocacao na vala, montagem e reaterro ate a geratriz superior do tubo, inclusive anel de borracha. Fornecimento e assentamento. | m | 201.19 | SCO | SCO
DR 05.45.0212 | Tubo de PVC rigido - DEFoFo, para aducao e distribuicao de aguas, com diametro nominal de 300mm, compreendendo carga e descarga, colocacao na vala, montagem e reaterro ate a geratriz superior do tubo, inclusive anel de borracha. Fornecimento e assentamento. | m | 280.19 | SCO | SCO
DR 05.50.0050 | Adaptador de PVC rigido - PBA com 1 bolsa e rosca, classe 12, inclusive fornecimento do material para junta (anel de borracha e lubrificante) com diametro de 50mm. Fornecimento e assentamento. | un | 22.25 | SCO | SCO
DR 05.50.0053 | Adaptador de PVC rigido - PBA com 1 bolsa e rosca, classe 12, inclusive fornecimento do material para junta (anel de borracha e lubrificante) com diametro de 75mm. Fornecimento e assentamento. | un | 43.52 | SCO | SCO
DR 05.50.0056 | Adaptador de PVC rigido - PBA com 1 bolsa e rosca, classe 12, inclusive fornecimento do material para junta (anel de borracha e lubrificante) com diametro de 100mm. Fornecimento e assentamento. | un | 60.58 | SCO | SCO
DR 05.50.0100 | Adaptador de PVC rigido - PBA com 1 bolsa e rosca, classe 12, diametro de 50mm. Fornecimento e assentamento. | un | 15.29 | SCO | SCO
DR 05.50.0103 | Adaptador de PVC rigido - PBA com 1 bolsa e rosca, classe 12, diametro de 75mm. Fornecimento e assentamento. | un | 30.75 | SCO | SCO
DR 05.50.0150 | Adaptador de PVC rigido - PBA a bolsa de ferro fundido junta elastica com 1 ponta e 1 bolsa, classe 12, diametro de 50mm. Fornecimento e assentamento. | un | 20.88 | SCO | SCO
DR 05.50.0153 | Adaptador de PVC rigido - PBA a bolsa de ferro fundido junta elastica com 1 ponta e 1 bolsa, classe 12, diametro de 75mm. Fornecimento e assentamento. | un | 38.64 | SCO | SCO
DR 05.50.0156 | Adaptador de PVC rigido - PBA a bolsa de ferro fundido junta elastica com 1 ponta e 1 bolsa, classe 12, diametro de 100mm. Fornecimento e assentamento. | un | 69.44 | SCO | SCO
DR 05.50.0200 | Adaptador de PVC rigido, Vinilfort, com 1 ponta e 1 bolsa, para tubo ceramico, diametro de (100x100)mm. Fornecimento e assentamento. | un | 30.86 | SCO | SCO
DR 05.50.0250 | Cap de PVC rigido - PBA com 1 bolsa, classe 12, diametro de 50mm. Fornecimento e assentamento. | un | 11.73 | SCO | SCO
DR 05.50.0253 | Cap de PVC rigido - PBA com 1 bolsa, classe 12, diametro de 75mm. Fornecimento e assentamento. | un | 21.21 | SCO | SCO
DR 05.50.0256 | Cap de PVC rigido - PBA com 1 bolsa, classe 12, diametro de 100mm. Fornecimento e assentamento. | un | 34.94 | SCO | SCO
DR 05.50.0300 | Curva de 22o 30' de PVC rigido - PBA com 1 ponta e 1 bolsa, classe 12, diametro de 50mm. Fornecimento e assentamento. | un | 19.01 | SCO | SCO
DR 05.50.0303 | Curva de 22o30' de PVC rigido - PBA com 1 ponta e 1 bolsa, classe 12, diametro de 75mm. Fornecimento e assentamento. | un | 38.96 | SCO | SCO
DR 05.50.0306 | Curva de 22o30' de PVC rigido - PBA com 1 ponta e 1 bolsa, classe 12, diametro de 100mm. Fornecimento e assentamento. | un | 64.07 | SCO | SCO
DR 05.50.0350 | Curva de 45o de PVC rigido - PBA com 1 ponta e 1 bolsa, classe 12, inclusive fornecimento do material para junta (anel de borracha e lubrificante) diametro de 50mm. Fornecimento e assentamento. | un | 19.49 | SCO | SCO
DR 05.50.0353 | Curva de 45o de PVC rigido - PBA com 1 ponta e 1 bolsa, classe 12, inclusive fornecimento do material para junta (anel de borracha e lubrificante) diametro de 75mm. Fornecimento e assentamento. | un | 40.06 | SCO | SCO
DR 05.50.0356 | Curva de 45o de PVC rigido - PBA com 1 ponta e 1 bolsa, classe 12, inclusive fornecimento do material para junta (anel de borracha e lubrificante) diametro de 100mm. Fornecimento e assentamento. | un | 65.58 | SCO | SCO
DR 05.50.0359 | Curva de 45o de PVC rigido - PBA com 1 ponta e 1 bolsa, classe 12, diametro de 160mm, inclusive fornecimento do material para junta (anel de borracha elubrificante). Fornecimento e assentamento. | un | 132.18 | SCO | SCO
DR 05.50.0400 | Curva longa de 45o de PVC rigido, Vinilfort, com 1 ponta e 1 bolsa, inclusive fornecimento do material para junta (anel de borracha e lubrificante) diametro de 100mm. Fornecimento e assentamento. | un | 30.23 | SCO | SCO
DR 05.50.0403 | Curva curta de 45o de PVC rigido, Vinilfort, com 1 ponta e 1 bolsa, inclusive fornecimento do material para junta (anel de borracha e lubrificante) diametro de 100mm. Fornecimento e assentamento. | un | 26.37 | SCO | SCO
DR 05.50.0406 | Curva de 45o de PVC rigido, Vinilfort, com 1 ponta e 1 bolsa, inclusive fornecimento do material para junta (anel de borracha e lubrificante) diametro de 150mm. Fornecimento e assentamento. | un | 64.14 | SCO | SCO
DR 05.50.0409 | Curva de 45o de PVC rigido, Vinilfort, com 1 ponta e 1 bolsa, inclusive fornecimento do material para junta (anel de borracha e lubrificante) diametro de 200mm. Fornecimento e assentamento. | un | 129.08 | SCO | SCO
DR 05.50.0412 | Curva de 45o de PVC rigido, Vinilfort ou similar, ponta e bolsa, inclusive fornecimento do material para junta (anel de borracha e lubrificante) diametro de 250mm. Fornecimento e assentamento. | un | 221.03 | SCO | SCO
DR 05.50.0415 | Curva de 45o de PVC rigido, Vinilfort, com 1 ponta e 1 bolsa, inclusive fornecimento do material para junta (anel de borracha e lubrificante) diametro de 300mm. Fornecimento e assentamento. | un | 355.48 | SCO | SCO
DR 05.50.0450 | Curva de 90o de PVC rigido - PBA com 1 ponta e 1 bolsa, classe 12, inclusive fornecimento do material para junta (anel de borracha e lubrificante) diametro de 50mm. Fornecimento e assentamento. | un | 20.71 | SCO | SCO
DR 05.50.0453 | Curva de 90o de PVC rigido - PBA com 1 ponta e 1 bolsa, classe 12, inclusive fornecimento do material para junta (anel de borracha e lubrificante) diametro de 75mm. Fornecimento e assentamento. | un | 44.58 | SCO | SCO
DR 05.50.0456 | Curva de 90o de PVC rigido - PBA com 1 ponta e 1 bolsa, classe 12, inclusive fornecimento do material para junta (anel de borracha e lubrificante) diametro de 100mm. Fornecimento e assentamento. | un | 72.58 | SCO | SCO
DR 05.50.0462 | Curva de 90o de PVC rigido - PBA com 1 ponta e 1 bolsa, classe 12, diametro de 200mm, inclusive fornecimento do material para junta (anel de borracha elubrificante). Fornecimento e assentamento. | un | 354.57 | SCO | SCO
DR 05.50.0500 | Curva curta de 90o de PVC rigido, Vinilfort, com 1 ponta e 1 bolsa, inclusive fornecimento do material para junta (anel de borracha e lubrificante) diametro de 100mm. Fornecimento e assentamento. | un | 24.29 | SCO | SCO
DR 05.50.0550 | Curva longa de 90o de PVC rigido, Vinilfort, com 1 ponta e 1 bolsa, inclusive fornecimento do material para junta (lubrificante) diametro de 150mm. Fornecimento e assentamento. | un | 77.32 | SCO | SCO
DR 05.50.0600 | Curva curta de 90o de PVC rigido para esgoto predial com 1 ponta e 1 bolsa, inclusive fornecimento do material para junta (anel de borracha e lubrificante) diametro de 100mm. Fornecimento e assentamento. | un | 24.39 | SCO | SCO
DR 05.50.0650 | Cruzeta de PVC rigido - PBA com 4 bolsas, classe 12, inclusive fornecimento do material para junta (anel de borracha e lubrificante) diametro de 75mm. Fornecimento e assentamento. | un | 52.75 | SCO | SCO
DR 05.50.0700 | Cruzeta de reducao de PVC rigido - PBA com 4 bolsas, classe 12, inclusive fornecimento do material para junta (anel de borracha, lubrificante) diametro de (75x50)mm. Fornecimento e assentamento. | un | 79.41 | SCO | SCO
DR 05.50.0750 | Extremidade de PVC rigido - PBA com 1 flange e 1bolsa, classe 12 , inclusive fornecimento do material para junta ( anel e arruela de borracha, parafusos com porca e lubrificante) diametro de 50mm. Fornecimento e assentamento. | un | 78.16 | SCO | SCO
DR 05.50.0756 | Extremidade de PVC rigido - PBA com 1 flange e 1 bolsa, classe 12 , inclusive fornecimento do material para junta (anel e arruela de borracha, parafusos com porca e lubrificante) diametro de 75mm. Fornecimento e assentamento. | un | 112.27 | SCO | SCO
DR 05.50.0759 | Extremidade de PVC rigido - PBA com 1 flange e 1 bolsa, classe 12 , inclusive fornecimento do material para junta (anel e arruela de borracha, parafusos com porca e lubrificante) diametro de 100mm. Fornecimento e assentamento. | un | 152.67 | SCO | SCO
DR 05.50.0800 | Extremidade de PVC rigido - PBA com 1 flange e 1 ponta, classe 12 , inclusive fornecimento do material para junta (arruela de borracha, parafusos com porca) diametro de 50mm. Fornecimento e assentamento. | un | 60.21 | SCO | SCO
DR 05.50.0803 | Extremidade de PVC rigido - PBA com 1 flange e 1 ponta, classe 12 , inclusive fornecimento do material para junta (arruela de borracha, parafusos com porca) diametro de 75mm. Fornecimento e assentamento. | un | 95.79 | SCO | SCO
DR 05.50.0806 | Extremidade de PVC rigido - PBA com 1 flange e 1 ponta, classe 12 , inclusive fornecimento do material para junta (arruela de borracha, parafusos com porca) diametro de 100mm. Fornecimento e assentamento. | un | 129.88 | SCO | SCO
DR 05.50.0850 | Juncao de 45o de PVC rigido, PBA com 3 bolsas, classe 12, inclusive fornecimento do material para junta (anel de borracha, lubrificante) diametro de 50mm. Fornecimento e assentamento. | un | 32.48 | SCO | SCO
DR 05.50.0900 | Juncao de 45o de PVC rigido, Vinilfort com 3 bolsas, inclusive fornecimento do material para junta (anel de borracha e lubrificante) diametro de 100mm. Fornecimento e assentamento. | un | 37.21 | SCO | SCO
DR 05.50.0950 | Luva simples de PVC rigido - PBA, classe 12, inclusive fornecimento do material para junta (anel de borracha) com diametro nominal de 50mm. Fornecimento e assentamento. | un | 39.74 | SCO | SCO
DR 05.50.0953 | Luva simples de PVC rigido - PBA, classe 12, inclusive fornecimento do material para junta (anel de borracha) com diametro nominal de 75mm. Fornecimento e assentamento. | un | 42.3 | SCO | SCO
DR 05.50.0956 | Luva simples de PVC rigido - PBA, classe 12, inclusive fornecimento do material para junta (anel de borracha) com diametro nominal de 100mm. Fornecimento e assentamento. | un | 64.83 | SCO | SCO
DR 05.50.1000 | Luva de correr de PVC rigido - PBA, classe 12, inclusive fornecimento do material para junta (anel de borracha) com diametro nominal de 50mm. Fornecimento e assentamento. | un | 35.29 | SCO | SCO
DR 05.50.1003 | Luva de correr de PVC rigido - PBA, classe 12, inclusive fornecimento do material para junta (anel de borracha) com diametro nominal de 75mm. Fornecimento e assentamento. | un | 44.97 | SCO | SCO
DR 05.50.1006 | Luva de correr de PVC rigido - PBA, classe 12, inclusive fornecimento do material para junta (anel de borracha) com diametro nominal de 100mm. Fornecimento e assentamento. | un | 50.77 | SCO | SCO
DR 05.50.1050 | Luva de correr de PVC rigido - DEFoFo, Vinilfler, classe 12, inclusive fornecimento do material para junta elastica (anel de borracha) com diametro nominal de 100mm. Fornecimento e assentamento. | un | 54.7 | SCO | SCO
DR 05.50.1053 | Luva de correr de PVC rigido - DEFoFo, Vinilfler, classe 12, inclusive fornecimento do material para junta elastica (anel de borracha) com diametro nominal de 150mm. Fornecimento e assentamento. | un | 90.15 | SCO | SCO
DR 05.50.1056 | Luva de correr de PVC rigido - DEFoFo, Vinilfler, classe 12, inclusive fornecimento do material para junta elastica (anel de borracha) com diametro nominal de 200mm. Fornecimento e assentamento. | un | 142.91 | SCO | SCO
DR 05.50.1059 | Luva de correr de PVC rigido - DEFoFo, Vinilfler, classe 12, inclusive fornecimento do material para junta elastica (anel de borracha) com diametro nominal de 250mm. Fornecimento e assentamento. | un | 221.45 | SCO | SCO
DR 05.50.1062 | Luva de correr de PVC rigido - DEFoFo, Vinilfler, classe 12, inclusive fornecimento do material para junta elastica (anel de borracha) com diametro nominal de 300mm. Fornecimento e assentamento. | un | 356.39 | SCO | SCO
DR 05.50.1100 | Luva de correr de PVC rigido, Vinilfort, classe 12, inclusive fornecimento do material para junta (anel de borracha) com diametro nominal de 100mm. Fornecimento e assentamento. | un | 35.43 | SCO | SCO
DR 05.50.1103 | Luva de correr de PVC rigido, Vinilfort, classe 12, inclusive fornecimento do material para junta (anel de borracha) com diametro nominal de 150mm. Fornecimento e assentamento. | un | 65.08 | SCO | SCO
DR 05.50.1106 | Luva de correr de PVC rigido, Vinilfort, classe 12, inclusive fornecimento do material para junta (anel de borracha) com diametro nominal de 200mm. Fornecimento e assentamento. | un | 89.23 | SCO | SCO
DR 05.50.1109 | Luva de correr de PVC rigido, Vinilfort, classe 12, inclusive fornecimento do material para junta (anel de borracha) com diametro nominal de 250mm. Fornecimento e assentamento. | un | 167.53 | SCO | SCO
DR 05.50.1112 | Luva de correr de PVC rigido, Vinilfort, classe 12, inclusive fornecimento do material para junta (anel de borracha) com diametro nominal de 300mm. Fornecimento e assentamento. | un | 261.07 | SCO | SCO
DR 05.50.1150 | Reducao de PVC rigido - PBA com 1 ponta e 1 bolsa, classe 12, inclusive fornecimento do material para junta (anel de borracha, lubrificante) diametro de (75x50)mm. Fornecimento e assentamento. | un | 15.13 | SCO | SCO
DR 05.50.1200 | Reducao de PVC rigido - PBA com 1 ponta e 1 bolsa, classe 12, inclusive fornecimento do material para junta (anel de borracha, lubrificante) diametro de (100x50)mm. Fornecimento e assentamento. | un | 30.99 | SCO | SCO
DR 05.50.1203 | Reducao de PVC rigido - PBA com 1 ponta e 1 bolsa, classe 12, inclusive fornecimento do material para junta (anel de borracha, lubrificante) diametro de (100x75)mm. Fornecimento e assentamento. | un | 39.01 | SCO | SCO
DR 05.50.1250 | Reducao de PVC rigido - PBA com 1 ponta e 1 bolsa, classe 12, inclusive fornecimento do material para junta (anel de borracha, lubrificante), diametro de (160x110)mm. Fornecimento e assentamento. | un | 50.9 | SCO | SCO
DR 05.50.1300 | Reducao de PVC rigido - PBA com 1 ponta e 1 bolsa, classe 12, inclusive fornecimento do material para junta (anel de borracha, lubrificante), diametro de (200x160)mm. Fornecimento e assentamento. | un | 138.9 | SCO | SCO
DR 05.50.1350 | Reducao excentrica de PVC rigido, Vinilfort, classe 12, com 1 ponta e 1 bolsa, inclusive fornecimento do material para junta (anel de borracha e lubrificante) com diametro de (150x100)mm. Fornecimento e assentamento. | un | 25.81 | SCO | SCO
DR 05.50.1353 | Reducao excentrica de PVC rigido, Vinilfort, classe 12, com 1 ponta e 1 bolsa, inclusive fornecimento do material para junta (anel de borracha e lubrificante) com diametro de (200x150)mm. Fornecimento e assentamento. | un | 56.41 | SCO | SCO
DR 05.50.1356 | Reducao excentrica de PVC rigido, Vinilfort, classe 12, com 1 ponta e 1 bolsa, inclusive fornecimento do material para junta (anel de borracha e lubrificante) com diametro de (250x200)mm. Fornecimento e assentamento. | un | 78.66 | SCO | SCO
DR 05.50.1359 | Reducao excentrica de PVC rigido, Vinilfort, classe 12, com 1 ponta e 1 bolsa, inclusive fornecimento do material para junta (anel de borracha e lubrificante) com diametro de (300x250)mm. Fornecimento e assentamento. | un | 174.48 | SCO | SCO
DR 05.50.1400 | Selim de 90o elastico de PVC rigido, Vinilfort, com 1 bolsa, inclusive fornecimento do material para junta (anel de borracha e lubrificante) diametro de (150x100)mm. Fornecimento e assentamento. | un | 27.27 | SCO | SCO
DR 05.50.1403 | Selim de 90o elastico de PVC rigido, Vinilfort, com 1 bolsa, inclusive fornecimento do material para junta (anel de borracha e lubrificante) diametro de (200x100)mm. Fornecimento e assentamento. | un | 31.78 | SCO | SCO
DR 05.50.1406 | Selim de 90o elastico de PVC rigido, Vinilfort, com 1 bolsa, inclusive fornecimento do material para junta (anel de borracha e lubrificante) diametro de (250x100)mm. Fornecimento e assentamento. | un | 48.78 | SCO | SCO
DR 05.50.1409 | Selim de 90o elastico de PVC rigido, Vinilfort, com 1 bolsa, inclusive fornecimento do material para junta (anel de borracha e lubrificante) diametro de (300x100)mm. Fornecimento e assentamento. | un | 60.78 | SCO | SCO
DR 05.50.1450 | Te de PVC rigido - PBA com 3 bolsas, classe 12, inclusive fornecimento do material para junta (anel de borracha, lubrificante) diametro de 50mm. Fornecimento e assentamento. | un | 27.33 | SCO | SCO
DR 05.50.1453 | Te de PVC rigido - PBA com 3 bolsas, classe 12, inclusive fornecimento do material para junta (anel de borracha, lubrificante) diametro de 75mm. Fornecimento e assentamento. | un | 48.6 | SCO | SCO
DR 05.50.1456 | Te de PVC rigido - PBA com 3 bolsas, classe 12, inclusive fornecimento do material para junta (anel de borracha, lubrificante) diametro de 100mm. Fornecimento e assentamento. | un | 64.9 | SCO | SCO
DR 05.50.1459 | Te de PVC rigido - PBA com 3 bolsas, classe 12, inclusive fornecimento do material para junta (anel de borracha, lubrificante), diametro de 160mm. Fornecimento e assentamento. | un | 245.57 | SCO | SCO
DR 05.50.1500 | Te de reducao de PVC rigido - PBA com 3 bolsas, classe 12, inclusive fornecimento do material para junta (anel de borracha, lubrificante), diametro de (75x50)mm. Fornecimento e assentamento. | un | 43.6 | SCO | SCO
DR 05.50.1503 | Te de reducao de PVC rigido - PBA com 3 bolsas, classe 12, inclusive fornecimento do material para junta (anel de borracha, lubrificante), diametro de (100x50)mm. Fornecimento e assentamento. | un | 63.27 | SCO | SCO
DR 05.50.1506 | Te de reducao de PVC rigido - PBA com 3 bolsas, classe 12, inclusive fornecimento do material para junta (anel de borracha, lubrificante), diametro de (100x75)mm. Fornecimento e assentamento. | un | 68.83 | SCO | SCO
DR 05.50.1509 | Te de reducao de PVC rigido - PBA com 3 bolsas, classe 12, inclusive fornecimento do material para junta (anel de borracha, lubrificante), diametro de (160x85)mm. Fornecimento e assentamento. | un | 182.92 | SCO | SCO
DR 05.50.1512 | Te de reducao de PVC rigido - PBA com 3 bolsas, classe 12, inclusive fornecimento do material para junta (anel de borracha, lubrificante), diametro de (160x110)mm. Fornecimento e assentamento. | un | 206.74 | SCO | SCO
DR 05.50.1515 | Te de reducao de PVC rigido - PBA com 3 bolsas, classe 12, inclusive fornecimento do material para junta (anel de borracha, lubrificante), diametro de (200x60)mm. Fornecimento e assentamento. | un | 310.15 | SCO | SCO
DR 05.50.1550 | Te de PVC rigido, Vinilfort, com 3 bolsas, classe 12, inclusive fornecimento do material para junta (anel de borracha e lubrificante) diametro nominal de 100mm. Fornecimento e assentamento. | un | 51.2 | SCO | SCO
DR 05.50.1553 | Te de PVC rigido, Vinilfort, com 3 bolsas, classe 12, inclusive fornecimento do material para junta (anel de borracha e lubrificante) diametro nominal de 150mm. Fornecimento e assentamento. | un | 77.68 | SCO | SCO
DR 05.50.1556 | Te de PVC rigido, Vinilfort, com 3 bolsas, classe 12, inclusive fornecimento do material para junta (anel de borracha e lubrificante) diametro nominal de 200mm. Fornecimento e assentamento. | un | 112.87 | SCO | SCO
DR 05.50.1559 | Te de PVC rigido, Vinilfort, com 3 bolsas, classe 12, inclusive fornecimento do material para junta (anel de borracha e lubrificante) diametro nominal de 250mm. Fornecimento e assentamento. | un | 215.85 | SCO | SCO
DR 05.50.1562 | Te de PVC rigido, Vinilfort, com 3 bolsas, classe 12, inclusive fornecimento do material para junta (anel de borracha e lubrificante) diametro nominal de 300mm. Fornecimento e assentamento. | un | 343.22 | SCO | SCO
DR 05.50.1600 | Te de reducao de PVC rigido, Vinilfort, com 3 bolsas, classe 12, inclusive fornecimento do material para junta (anel de borracha) diametro de (200x150)mm. Fornecimento e assentamento. | un | 152.81 | SCO | SCO
DR 05.50.1603 | Te de reducao de PVC rigido, Vinilfort, com 3 bolsas, classe 12, inclusive fornecimento do material para junta (anel de borracha), diametro de (250x150)mm. Fornecimento e assentamento. | un | 210.86 | SCO | SCO
DR 05.50.1606 | Te de reducao de PVC rigido, Vinilfort, com 3 bolsas, classe 12, inclusive fornecimento do material para junta (anel de borracha), diametro de (300x150)mm. Fornecimento e assentamento. | un | 292.98 | SCO | SCO
DR 05.55.0050 | Tubo flexivel estruturado de PVC, diametro de 300mm, assentado sobre berco flexivel, inclusive emendas, aterro e compactacao ate a geratriz superior do tubo, exclusive material de reaterro. Fornecimento e assentamento. | m | 155.09 | SCO | SCO
DR 05.55.0053 | Tubo flexivel estruturado de PVC, diametro de 400mm, assentado sobre berco flexivel, inclusive emendas, aterro e compactacao ate a geratriz superior do tubo, exclusive material de reaterro. Fornecimento e assentamento. | m | 158.45 | SCO | SCO
DR 05.55.0056 | Tubo flexivel estruturado de PVC, diametro de 500mm, assentado sobre berco flexivel, inclusive emendas, aterro e compactacao ate a geratriz superior do tubo, exclusive material de reaterro. Fornecimento e assentamento. | m | 254.96 | SCO | SCO
DR 05.55.0059 | Tubo flexivel estruturado de PVC, diametro de 600mm, assentado sobre berco flexivel, inclusive emendas, aterro e compactacao ate a geratriz superior do tubo, exclusive material de reaterro. Fornecimento e assentamento. | m | 367.92 | SCO | SCO
DR 05.55.0062 | Tubo flexivel estruturado de PVC, diametro de 700mm, assentado sobre berco flexivel, inclusive emendas, aterro e compactacao ate a geratriz superior do tubo, exclusive material de reaterro. Fornecimento e assentamento. | m | 420.07 | SCO | SCO
DR 05.55.0065 | Tubo flexivel estruturado de PVC, diametro de 800mm, assentado sobre berco flexivel, inclusive emendas, aterro e compactacao ate a geratriz superior do tubo, exclusive material de reaterro. Fornecimento e assentamento. | m | 571.5 | SCO | SCO
DR 05.55.0068 | Tubo flexivel estruturado de PVC, diametro de 900mm, assentado sobre berco flexivel, inclusive emendas, aterro e compactacao ate a geratriz superior do tubo, exclusive material de reaterro. Fornecimento e assentamento. | m | 700.21 | SCO | SCO
DR 05.55.0071 | Tubo flexivel estruturado de PVC, diametro de 1000mm, assentado sobre berco flexivel, inclusive emendas, aterro e compactacao ate a geratriz superior do tubo, exclusive material de reaterro. Fornecimento e assentamento. | m | 944.56 | SCO | SCO
DR 05.55.0074 | Tubo flexivel estruturado de PVC, diametro de 1100mm, assentado sobre berco flexivel, inclusive emendas, aterro e compactacao ate a geratriz superior do tubo, exclusive material de reaterro. Fornecimento e assentamento. | m | 951.45 | SCO | SCO
DR 05.55.0077 | Tubo flexivel estruturado de PVC, diametro de 1200mm, assentado sobre berco flexivel, inclusive emendas, aterro e compactacao ate a geratriz superior do tubo, exclusive material de reaterro. Fornecimento e assentamento. | m | 1200.79 | SCO | SCO
DR 09.05.0050 | Tubo de ferro fundido, ductil, classe K-9, PN-10, flange-flange, com diametro nominal de 80mm, compreendendo: carga e descarga, colocacao na vala, montagem e reaterro ate a geratriz superior do tubo e teste hidroestatico, exclusive acessorios da junta. Fornecimento e assentamento.(desonerado) | m | 301.94 | SCO | SCO
DR 09.05.0053 | Tubo de ferro fundido, ductil, classe K-9, PN-10, flange - flange, com diametro nominal de 100mm, compreendendo: carga e descarga, colocacao na vala, montagem e reaterro ate a geratriz superior do tubo e teste hidroestatico, exclusive acessorios da junta. Fornecimento e assentamento.(desonerado) | m | 323.75 | SCO | SCO
DR 09.05.0056 | Tubo de ferro fundido, ductil, classe K-9, PN-10, flange - flange, com diametro nominal de 150mm, compreendendo: carga e descarga, colocacao na vala, montagem e reaterro ate a geratriz superior do tubo e teste hidroestatico, exclusive acessorios da junta. Fornecimento e assentamento.(desonerado) | m | 435.91 | SCO | SCO
DR 09.05.0059 | Tubo de ferro fundido, ductil, classe K-9, PN-10, flange - flange, com diametro nominal de 200mm, compreendendo: carga e descarga, colocacao na vala, montagem e reaterro ate a geratriz superior do tubo e teste hidroestatico, exclusive acessorios da junta. Fornecimento e assentamento.(desonerado) | m | 482.07 | SCO | SCO
DR 09.05.0062 | Tubo de ferro fundido, ductil, classe K-9, PN-10, flange - flange, com diametro nominal de 250mm, compreendendo: carga e descarga, colocacao na vala, montagem e reaterro ate a geratriz superior do tubo e teste hidroestatico, exclusive acessorios da junta. Fornecimento e assentamento.(desonerado) | m | 656.57 | SCO | SCO
DR 09.05.0065 | Tubo de ferro fundido, ductil, classe K-9, PN-10, flange - flange, com diametro nominal de 300mm, compreendendo: carga e descarga, colocacao na vala, montagem e reaterro ate a geratriz superior do tubo e teste hidroestatico, exclusive acessorios da junta. Fornecimento e assentamento.(desonerado) | m | 789.21 | SCO | SCO
DR 09.15.0050 | Cap de ferro fundido ductil, pintado interna e externamente com tinta betuminosa, com uma bolsa, inclusive fornecimento do material para junta (anel de borracha), com diametro de 80mm. Fornecimento e assentamento.(desonerado) | un | 101.87 | SCO | SCO
DR 09.15.0053 | Cap de ferro fundido ductil, pintado interna e externamente com tinta betuminosa, com uma bolsa, inclusive fornecimento do material para junta (anel de borracha), com diametro de 100mm. Fornecimento e assentamento.(desonerado) | un | 130.68 | SCO | SCO
DR 09.15.0056 | Cap de ferro fundido ductil, pintado interna e externamente com tinta betuminosa, com uma bolsa, inclusive fornecimento do material para junta (anel de borracha), com diametro de 150mm. Fornecimento e assentamento.(desonerado) | un | 189.03 | SCO | SCO
DR 09.15.0200 | Curva de 90o de ferro fundido ductil, pintada interna e externamente com tinta betuminosa, com 2 flanges, inclusive fornecimento do material para junta (arruela de borracha, parafusos com porca), com diametro de 50mm. Fornecimento e assentamento.(desonerado) | un | 218.74 | SCO | SCO
DR 09.15.0203 | Curva de 90o de ferro fundido ductil, pintada interna e externamente com tinta betuminosa, com 2 flanges, inclusive fornecimento do material para junta (arruela de borracha, parafusos com porca), com diametro de 80mm. Fornecimento e assentamento.(desonerado) | un | 316.94 | SCO | SCO
DR 09.15.0206 | Curva de 90o de ferro fundido ductil, pintada interna e externamente com tinta betuminosa, com 2 flanges, inclusive fornecimento do material para junta (arruela de borracha, parafusos com porca), com diametro de 100mm. Fornecimento e assentamento.(desonerado) | un | 379.7 | SCO | SCO
DR 09.15.0209 | Curva de 90o de ferro fundido ductil, pintada interna e externamente com tinta betuminosa, com 2 flanges, inclusive fornecimento do material para junta (arruela de borracha, parafusos com porca), com diametro de 150mm. Fornecimento e assentamento.(desonerado) | un | 566.08 | SCO | SCO
DR 09.15.0212 | Curva de 90o de ferro fundido ductil, pintada interna e externamente com tinta betuminosa, com 2 flanges, inclusive fornecimento do material para junta (arruela de borracha, parafusos com porca), com diametro de 200mm. Fornecimento e assentamento.(desonerado) | un | 752.18 | SCO | SCO
DR 09.15.0215 | Curva de 90o de ferro fundido ductil, pintada interna e externamente com tinta betuminosa, com 2 flanges, inclusive fornecimento do material para junta (arruela de borracha, parafusos com porca), com diametro de 250mm. Fornecimento e assentamento.(desonerado) | un | 1277.08 | SCO | SCO
DR 09.15.0220 | Curva de 90o de ferro fundido ductil, pintada interna e externamente com tinta betuminosa, com 2 flanges, inclusive fornecimento de material para junta (arruela de borracha, parafusos com porca), com diametro de 300mm. Fornecimento e Assentamento.(desonerado) | un | 2055.09 | SCO | SCO
DR 09.15.0253 | Curva de 45o de ferro fundido ductil, pintada interna e externamente com tinta betuminosa, com 2 flanges, inclusive fornecimento do material para junta (arruela de borracha, parafusos com porca), com diametro de 80mm. Fornecimento e assentamento.(desonerado) | un | 318.59 | SCO | SCO
DR 09.15.0256 | Curva de 45o de ferro fundido ductil, pintada interna e externamente com tinta betuminosa, com 2 flanges, inclusive fornecimento do material para junta (arruela de borracha, parafusos com porca), com diametro de 100mm. Fornecimento e assentamento.(desonerado) | un | 383.05 | SCO | SCO
DR 09.15.0259 | Curva de 45o de ferro fundido ductil, pintada interna e externamente com tinta betuminosa, com 2 flanges, inclusive fornecimento do material para junta (arruela de borracha, parafusos com porca), com diametro de 150mm. Fornecimento e assentamento.(desonerado) | un | 551.6 | SCO | SCO
DR 09.15.0262 | Curva de 45o de ferro fundido ductil, pintada interna e externamente com tinta betuminosa, com 2 flanges, inclusive fornecimento do material para junta (arruela de borracha, parafusos com porca), com diametro de 200mm. Fornecimento e assentamento.(desonerado) | un | 723.45 | SCO | SCO
DR 09.15.0265 | Curva de 45o de ferro fundido ductil, pintada interna e externamente com tinta betuminosa, com 2 flanges, inclusive fornecimento do material para junta (arruela de borracha, parafusos com porca), com diametro de 250mm. Fornecimento e assentamento.(desonerado) | un | 1897.83 | SCO | SCO
DR 09.15.0268 | Curva de 45o de ferro fundido ductil, pintada interna e externamente com tinta betuminosa, com 2 flanges, inclusive fornecimento do material para junta (arruela de borracha, parafusos com porca), com diametro de 300mm. Fornecimento e assentamento.(desonerado) | un | 2233.16 | SCO | SCO
DR 09.15.0280 | Curva de 22o30' de ferro fundido ductil, pintada interna e externamente com tinta betuminosa, com 2 flanges, inclusive fornecimento de material para junta (arruela de borracha, parafusos com porca), com diametro de 80mm. Fornecimento e Assentamento.(desonerado) | un | 281.8 | SCO | SCO
DR 09.15.0283 | Curva de 22o30' de ferro fundido ductil, pintada interna e externamente com tinta betuminosa, com 2 flanges, inclusive fornecimento de material para junta (arruela de borracha, parafusos com porca), com diametro de 100mm. Fornecimento e Assentamento.(desonerado) | un | 541.75 | SCO | SCO
DR 09.15.0286 | Curva de 22o30' de ferro fundido ductil, pintada interna e externamente com tinta betuminosa, com 2 flanges, inclusive fornecimento de material para junta (arruela de borracha, parafusos com porca), com diametro de 150mm. Fornecimento e Assentamento.(desonerado) | un | 685.05 | SCO | SCO
DR 09.15.0289 | Curva de 22o30' de ferro fundido ductil, pintada interna e externamente com tinta betuminosa, com 2 flanges, inclusive fornecimento de material para junta (arruela de borracha, parafusos com porca), com diametro de 200mm. Fornecimento e Assentamento.(desonerado) | un | 1104.33 | SCO | SCO
DR 09.15.0291 | Curva de 22o30' de ferro fundido ductil, pintada interna e externamente com tinta betuminosa, com 2 flanges, inclusive fornecimento de material para junta (arruela de borracha, parafusos com porca), com diametro de 250mm. Fornecimento e Assentamento.(desonerado) | un | 1282.33 | SCO | SCO
DR 09.15.0294 | Curva de 22o30' de ferro fundido ductil, pintada interna e externamente com tinta betuminosa, com 2 flanges, inclusive fornecimento de material para junta (arruela de borracha, parafusos com porca), com diametro de 300mm. Fornecimento e Assentamento.(desonerado) | un | 1760.68 | SCO | SCO
DR 09.15.0303 | Extremidade de ferro fundido ductil, pintado internamente e externamente com tinta betuminosa, com 1 flange e 1 bolsa, inclusive fornecimento do material para junta (arruela, parafusos, anel de borracha), com diametro de 80mm. Fornecimento e assentamento.(desonerado) | un | 257.87 | SCO | SCO
DR 09.15.0306 | Extremidade de ferro fundido ductil, pintado internamente e externamente com tinta betuminosa, com 1 flange e 1 bolsa, inclusive fornecimento do material para junta (arruela, parafusos, anel de borracha), com diametro de 100mm. Fornecimento e assentamento.(desonerado) | un | 301.03 | SCO | SCO
DR 09.15.0309 | Extremidade de ferro fundido ductil, pintado internamente e externamente com tinta betuminosa, com 1 flange e 1 bolsa, inclusive fornecimento do material para junta (arruela, parafusos, anel de borracha), com diametro de 150mm. Fornecimento e assentamento.(desonerado) | un | 385.7 | SCO | SCO
DR 09.15.0312 | Extremidade de ferro fundido ductil, pintado internamente e externamente com tinta betuminosa, com 1 flange e 1bolsa, inclusive fornecimento do material para junta (arruela, parafusos, anel de borracha), com diametro de 200mm. Fornecimento e assentamento.(desonerado) | un | 575.1 | SCO | SCO
DR 09.15.0315 | Extremidade de ferro fundido ductil, pintado internamente e externamente com tinta betuminosa, com 1 flange e 1 bolsa, inclusive fornecimento do material para junta (arruela, parafusos, anel de borracha), com diametro de 250mm. Fornecimento e assentamento.(desonerado) | un | 795.69 | SCO | SCO
DR 09.15.0318 | Extremidade de ferro fundido ductil, pintado internamente e externamente com tinta betuminosa, com 1 flange e 1 bolsa, inclusive fornecimento do material para junta (arruela, parafusos, anel de borracha), com diametro de 300mm. Fornecimento e assentamento.(desonerado) | un | 872.95 | SCO | SCO
DR 09.15.0353 | Extremidade de ferro fundido ductil, pintado internamente e externamente com tinta betuminosa, com 1 flange e 1ponta, inclusive fornecimento do material para junta (arruela de borracha, parafusos com porca), com diametro de 80mm. Fornecimento e assentamento.(desonerado) | un | 270.62 | SCO | SCO
DR 09.15.0356 | Extremidade de ferro fundido ductil, pintado internamente e externamente com tinta betuminosa, com 1 flange e 1ponta, inclusive fornecimento do material para junta (arruela de borracha, parafusos com porca), com diametro de 100mm. Fornecimento e assentamento.(desonerado) | un | 375.15 | SCO | SCO
DR 09.15.0359 | Extremidade de ferro fundido ductil, pintado internamente e externamente com tinta betuminosa, com 1 flange e 1ponta, inclusive fornecimento do material para junta (arruela de borracha, parafusos com porca), com diametro de 150mm. Fornecimento e assentamento.(desonerado) | un | 686.28 | SCO | SCO
DR 09.15.0362 | Extremidade de ferro fundido ductil, pintado internamente e externamente com tinta betuminosa, com 1 flange e 1ponta, inclusive fornecimento do material para junta (arruela de borracha, parafusos com porca), com diametro de 200mm. Fornecimento e assentamento.(desonerado) | un | 966.51 | SCO | SCO
DR 09.15.0365 | Extremidade de ferro fundido ductil, pintado internamente e externamente com tinta betuminosa, com 1 flange e 1ponta, inclusive fornecimento do material para junta (arruela de borracha, parafusos com porca), com diametro de 250mm. Fornecimento e assentamento.(desonerado) | un | 1679.24 | SCO | SCO
DR 09.15.0368 | Extremidade de ferro fundido ductil, pintado internamente e externamente com tinta betuminosa, com 1 flange e 1ponta, inclusive fornecimento do material para junta (arruela de borracha, parafusos com porca), com diametro de 300mm. Fornecimento e assentamento.(desonerado) | un | 2090.37 | SCO | SCO
DR 09.15.0400 | Extremidade com aba de vedacao de ferro fundido ductil, pintada internamente e externamente com tinta betuminosa, com 1 flange e 1 ponta, inclusive fornecimento do material para junta (arruela de borracha, parafusos com porca), com diametro de 100mm. Fornecimento e assentamento.(desonerado) | un | 489.21 | SCO | SCO
DR 09.15.0403 | Extremidade com aba de vedacao de ferro fundido ductil, pintada internamente e externamente com tinta betuminosa, com 1 flange e 1 ponta, inclusive fornecimento do material para junta (arruela de borracha, parafusos com porca), com diametro de 150mm. Fornecimento e assentamento.(desonerado) | un | 686.28 | SCO | SCO
DR 09.15.0406 | Extremidade com aba de vedacao de ferro fundido ductil, pintada internamente e externamente com tinta betuminosa, com 1 flange e 1 ponta, inclusive fornecimento do material para junta (arruela de borracha, parafusos com porca), com diametro de 200mm. Fornecimento e assentamento.(desonerado) | un | 966.51 | SCO | SCO
DR 09.15.0450 | Flange cego de ferro fundido ductil, pintado interna e externamente com tinta betuminosa, inclusive fornecimento do material para junta (arruela de borracha, parafusos com porca), com diametro de 80mm. Fornecimento e assentamento.(desonerado) | un | 113.43 | SCO | SCO
DR 09.15.0453 | Flange cego de ferro fundido ductil, pintado interna e externamente com tinta betuminosa, inclusive fornecimento do material para junta (arruela de borracha, parafusos com porca), com diametro de 100mm. Fornecimento e assentamento.(desonerado) | un | 159.34 | SCO | SCO
DR 09.15.0456 | Flange cego de ferro fundido ductil, pintado interna e externamente com tinta betuminosa, inclusive fornecimento do material para junta (arruela de borracha, parafusos com porca), com diametro de 150mm. Fornecimento e assentamento.(desonerado) | un | 216.25 | SCO | SCO
DR 09.15.0459 | Flange cego de ferro fundido ductil, pintado interna e externamente com tinta betuminosa, inclusive fornecimento do material para junta (arruela de borracha, parafusos com porca), com diametro de 200mm. Fornecimento e assentamento.(desonerado) | un | 252.35 | SCO | SCO
DR 09.15.0462 | Flange cego de ferro fundido ductil, pintado interna e externamente com tinta betuminosa, inclusive fornecimento do material para junta (arruela de borracha, parafusos com porca), com diametro de 250mm. Fornecimento e assentamento.(desonerado) | un | 353.21 | SCO | SCO
DR 09.15.0503 | Flange de ferro fundido ductil, pintado interna e externamente com tinta betuminosa, inclusive fornecimento do material para junta (arruela de borracha, parafusos com porca), com diametro de 75mm (DN 80mm). Fornecimento e assentamento.(desonerado) | un | 102.75 | SCO | SCO
DR 09.15.0506 | Flange de ferro fundido ductil, pintado interna e externamente com tinta betuminosa, inclusive fornecimento do material para junta (arruela de borracha, parafusos com porca), com diametro de 100mm. Fornecimento e assentamento.(desonerado) | un | 131.59 | SCO | SCO
DR 09.15.0509 | Flange de ferro fundido ductil, pintado interna e externamente com tinta betuminosa, inclusive fornecimento do material para junta (arruela de borracha, parafusos com porca), com diametro de 150mm. Fornecimento e assentamento.(desonerado) | un | 177.14 | SCO | SCO
DR 09.15.0512 | Flange de ferro fundido ductil, pintado interna e externamente com tinta betuminosa, inclusive fornecimento do material para junta (arruela de borracha, parafusos com porca), com diametro de 200mm. Fornecimento e assentamento.(desonerado) | un | 221.25 | SCO | SCO
DR 09.15.0515 | Flange de ferro fundido ductil, pintado interna e externamente com tinta betuminosa, inclusive fornecimento do material para junta (arruela de borracha, parafusos com porca), com diametro de 250mm. Fornecimento e assentamento.(desonerado) | un | 327.86 | SCO | SCO
DR 09.15.0530 | Juncao de 45o de ferro fundido ductil, pintado interna e externamente com tinta betuminosa, com 3 flanges, inclusive fornecimento do material para junta (arruela de borracha, parafusos com porca), com diametro de (80x80)mm. Fornecimento e assentamento.(desonerado) | un | 497.73 | SCO | SCO
DR 09.15.0533 | Juncao de 45o de ferro fundido ductil, pintado interna e externamente com tinta betuminosa, com 3 flanges, inclusive fornecimento do material para junta (arruela de borracha, parafusos com porca), com diametro de (100x80)mm. Fornecimento e assentamento.(desonerado) | un | 631.21 | SCO | SCO
DR 09.15.0536 | Juncao de 45o de ferro fundido ductil, pintado interna e externamente com tinta betuminosa, com 3 flanges, inclusive fornecimento do material para junta (arruela de borracha, parafusos com porca), com diametro de (100x100)mm. Fornecimento e assentamento.(desonerado) | un | 599.63 | SCO | SCO
DR 09.15.0539 | Juncao de 45o de ferro fundido ductil, pintado interna e externamente com tinta betuminosa, com 3 flanges, inclusive fornecimento do material para junta (arruela de borracha, parafusos com porca), com diametro de (150x150)mm. Fornecimento e assentamento.(desonerado) | un | 1005.81 | SCO | SCO
DR 09.15.0542 | Juncao de 45o de ferro fundido ductil, pintado interna e externamente com tinta betuminosa, com 3 flanges, inclusive fornecimento do material para junta (arruela de borracha, parafusos com porca), com diametro de (250x250)mm. Fornecimento e assentamento.(desonerado) | un | 2799.7 | SCO | SCO
DR 09.15.0550 | Junta Gibault de ferro fundido ductil, pintado interna e externamente com tinta betuminosa, inclusive fornecimento do material para junta (anel de borracha, luva, contra-flanges e parafusos com porca), com diametro de 50mm. Fornecimento e assentamento.(desonerado) | un | 226.92 | SCO | SCO
DR 09.15.0553 | Junta Gibault de ferro fundido ductil, pintado interna e externamente com tinta betuminosa, inclusive fornecimento do material para junta (anel de borracha, luva, contra-flanges e parafusos com porca), com diametro de 75mm. Fornecimento e assentamento.(desonerado) | un | 237.29 | SCO | SCO
DR 09.15.0556 | Junta Gibault de ferro fundido ductil, pintado interna e externamente com tinta betuminosa, inclusive fornecimento do material para junta (anel de borracha, luva, contra-flanges e parafusos com porca), com diametro de 100mm. Fornecimento e assentamento.(desonerado) | un | 272.6 | SCO | SCO
DR 09.15.0559 | Junta Gibault de ferro fundido ductil, pintado interna e externamente com tinta betuminosa, inclusive fornecimento do material para junta (anel de borracha, luva, contra-flanges e parafusos com porca), com diametro de 150mm. Fornecimento e assentamento.(desonerado) | un | 434.05 | SCO | SCO
DR 09.15.0562 | Junta Gibault de ferro fundido ductil, pintado interna e externamente com tinta betuminosa, inclusive fornecimento do material para junta (anel de borracha, luva, contra-flanges e parafusos com porca), com diametro de 200mm. Fornecimento e assentamento.(desonerado) | un | 502.92 | SCO | SCO
DR 09.15.0565 | Junta Gibault de ferro fundido ductil, pintado interna e externamente com tinta betuminosa, inclusive fornecimento do material para junta (anel de borracha, luva, contra-flanges e parafusos com porca), com diametro de 250mm. Fornecimento e assentamento.(desonerado) | un | 693.26 | SCO | SCO
DR 09.15.0569 | Junta Gibault de ferro fundido ductil, pintado interna e externamente com tinta betuminosa, inclusive fornecimento do material para junta (anel de borracha, luva, contra-flanges e parafusos com porca), com diametro de 300mm. Fornecimento e assentamento.(desonerado) | un | 757.9 | SCO | SCO
DR 09.15.0600 | Luva de ferro fundido ductil, pintado interna e externamente com tinta betuminosa, com 2 bolsas, inclusive fornecimento do material para junta (anel de borracha), com diametro de 100mm. Fornecimento e assentamento.(desonerado) | un | 245.31 | SCO | SCO
DR 09.15.0603 | Luva de ferro fundido ductil, pintado interna e externamente com tinta betuminosa, com 2 bolsas, inclusive fornecimento do material para junta (anel de borracha), com diametro de 150mm. Fornecimento e assentamento.(desonerado) | un | 335.37 | SCO | SCO
DR 09.15.0606 | Luva de ferro fundido ductil, pintado interna e externamente com tinta betuminosa, com 2 bolsas, inclusive fornecimento do material para junta (anel de borracha), com diametro de 200mm. Fornecimento e assentamento.(desonerado) | un | 448.92 | SCO | SCO
DR 09.15.0656 | Reducao de ferro fundido ductil, pintada interna e externamente com tinta betuminosa, com ponta e bolsa, inclusive fornecimento do material para junta (anel de borracha), com diametro nominal de (100x80)mm. Fornecimento e assentamento.(desonerado) | un | 176.94 | SCO | SCO
DR 09.15.0659 | Reducao de ferro fundido ductil, pintada interna e externamente com tinta betuminosa, com ponta e bolsa, inclusive fornecimento do material para junta (anel de borracha), com diametro nominal de (150x80)mm. Fornecimento e assentamento.(desonerado) | un | 258.91 | SCO | SCO
DR 09.15.0662 | Reducao de ferro fundido ductil, pintada interna e externamente com tinta betuminosa, com ponta e bolsa, inclusive fornecimento do material para junta (anel de borracha), com diametro nominal de (150x100)mm. Fornecimento e assentamento.(desonerado) | un | 256.78 | SCO | SCO
DR 09.15.0665 | Reducao de ferro fundido ductil, pintada interna e externamente com tinta betuminosa, com ponta e bolsa, inclusive fornecimento do material para junta (anel de borracha), com diametro nominal de (200x100)mm. Fornecimento e assentamento.(desonerado) | un | 347.17 | SCO | SCO
DR 09.15.0669 | Reducao de ferro fundido ductil, pintada interna e externamente com tinta betuminosa, com ponta e bolsa, inclusive fornecimento do material para junta (anel de borracha), com diametro nominal de (200x150)mm. Fornecimento e assentamento.(desonerado) | un | 372.18 | SCO | SCO
DR 09.15.0700 | Reducao de ferro fundido ductil, pintado interna e externamente com tinta betuminosa, com 2 flanges, inclusive fornecimento do material para junta (arruela de borracha, parafusos com porca) com diametro de (80x50)mm. Fornecimento e assentamento.(desonerado) | un | 292.65 | SCO | SCO
DR 09.15.0703 | Reducao de ferro fundido ductil, pintado interna e externamente com tinta betuminosa, com 2 flanges, inclusive fornecimento do material para junta (arruela de borracha, parafusos com porca) com diametro de (100x80)mm. Fornecimento e assentamento.(desonerado) | un | 371.08 | SCO | SCO
DR 09.15.0706 | Reducao de ferro fundido ductil, pintado interna e externamente com tinta betuminosa, com 2 flanges, inclusive fornecimento do material para junta (arruela de borracha, parafusos com porca) com diametro de (150x80)mm. Fornecimento e assentamento.(desonerado) | un | 520.64 | SCO | SCO
DR 09.15.0709 | Reducao de ferro fundido ductil, pintado interna e externamente com tinta betuminosa, com 2 flanges, inclusive fornecimento do material para junta (arruela de borracha, parafusos com porca) com diametro de (150x100)mm. Fornecimento e assentamento.(desonerado) | un | 496.76 | SCO | SCO
DR 09.15.0712 | Reducao de ferro fundido ductil, pintado interna e externamente com tinta betuminosa, com 2 flanges, inclusive fornecimento do material para junta (arruela de borracha, parafusos com porca) com diametro de (200x100)mm. Fornecimento e assentamento.(desonerado) | un | 838.41 | SCO | SCO
DR 09.15.0715 | Reducao de ferro fundido ductil, pintado interna e externamente com tinta betuminosa, com 2 flanges, inclusive fornecimento do material para junta (arruela de borracha, parafusos com porca) com diametro de (200x150)mm. Fornecimento e assentamento.(desonerado) | un | 731.18 | SCO | SCO
DR 09.15.0718 | Reducao de ferro fundido ductil, pintado interna e externamente com tinta betuminosa, com 2 flanges, inclusive fornecimento do material para junta (arruela de borracha, parafusos com porca) com diametro de (250x200)mm. Fornecimento e assentamento.(desonerado) | un | 1099.55 | SCO | SCO
DR 09.15.0750 | Reducao excentrica de ferro fundido ductil, pintado interna e externamente com tinta betuminosa, com 2 flanges, inclusive fornecimento do material para junta (arruela de borracha, parafusos com porca) com diametro de (80x50)mm. Fornecimento e assentamento.(desonerado) | un | 237.27 | SCO | SCO
DR 09.15.0756 | Reducao excentrica de ferro fundido ductil, pintado interna e externamente com tinta betuminosa, com 2 flanges, inclusive fornecimento do material para junta (arruela de borracha, parafusos com porca) com diametro de (100x80)mm. Fornecimento e assentamento.(desonerado) | un | 381.71 | SCO | SCO
DR 09.15.0759 | Reducao excentrica de ferro fundido ductil, pintado interna e externamente com tinta betuminosa, com 2 flanges, inclusive fornecimento do material para junta (arruela de borracha, parafusos com porca) com diametro de (150x80)mm. Fornecimento e assentamento.(desonerado) | un | 508.35 | SCO | SCO
DR 09.15.0762 | Reducao excentrica de ferro fundido ductil, pintado interna e externamente com tinta betuminosa, com 2 flanges, inclusive fornecimento do material para junta (arruela de borracha, parafusos com porca) com diametro de (150x100)mm. Fornecimento e assentamento.(desonerado) | un | 575.75 | SCO | SCO
DR 09.15.0765 | Reducao excentrica de ferro fundido ductil, pintado interna e externamente com tinta betuminosa, com 2 flanges, inclusive fornecimento do material para junta (arruela de borracha, parafusos com porca) com diametro de (200x100)mm. Fornecimento e assentamento.(desonerado) | un | 924.48 | SCO | SCO
DR 09.15.0853 | Te de ferro fundido ductil, pintado interna e externamente com tinta betuminosa, com 3 bolsas, inclusive fornecimento do material para junta (anel de borracha), com diametro nominal de (80x80)mm. Fornecimento e assentamento.(desonerado) | un | 284.93 | SCO | SCO
DR 09.15.0859 | Te de ferro fundido ductil, pintado interna e externamente com tinta betuminosa, com 3 bolsas, inclusive fornecimento do material para junta (anel de borracha), com diametro nominal de (100x80)mm. Fornecimento e assentamento.(desonerado) | un | 335.17 | SCO | SCO
DR 09.15.0862 | Te de ferro fundido ductil, pintado interna e externamente com tinta betuminosa, com 3 bolsas, inclusive fornecimento do material para junta (anel de borracha), com diametro nominal de (100x100)mm. Fornecimento e assentamento.(desonerado) | un | 320.79 | SCO | SCO
DR 09.15.0868 | Te de ferro fundido ductil, pintado interna e externamente com tinta betuminosa, com 3 bolsas, inclusive fornecimento do material para junta (anel de borracha), com diametro nominal de (150x80)mm. Fornecimento e assentamento.(desonerado) | un | 419.1 | SCO | SCO
DR 09.15.0871 | Te de ferro fundido ductil, pintado interna e externamente com tinta betuminosa, com 3 bolsas, inclusive fornecimento do material para junta (anel de borracha), com diametro nominal de (150x100)mm. Fornecimento e assentamento.(desonerado) | un | 433.09 | SCO | SCO
DR 09.15.0874 | Te de ferro fundido ductil, pintado interna e externamente com tinta betuminosa, com 3 bolsas, inclusive fornecimento do material para junta (anel de borracha), com diametro nominal de (150x150)mm. Fornecimento e assentamento.(desonerado) | un | 459.99 | SCO | SCO
DR 09.15.0877 | Te de ferro fundido ductil, pintado interna e externamente com tinta betuminosa, com 3 bolsas, inclusive fornecimento do material para junta (anel de borracha), com diametro nominal de (200x100)mm. Fornecimento e assentamento.(desonerado) | un | 627.45 | SCO | SCO
DR 09.15.0878 | Te de ferro fundido ductil, pintado interna e externamente com tinta betuminosa, com 3 bolsas, inclusive fornecimento de material para junta (anel de borracha), com diametro nominal de (200x150)mm. Fornecimento e Assentamento.(desonerado) | un | 782.06 | SCO | SCO
DR 09.15.0880 | Te de ferro fundido ductil, pintado interna e externamente com tinta betuminosa, com 3 bolsas, inclusive fornecimento do material para junta (anel de borracha), com diametro nominal de (200x200)mm. Fornecimento e assentamento.(desonerado) | un | 658.68 | SCO | SCO
DR 09.15.0883 | Te de ferro fundido ductil, pintado interna e externamente com tinta betuminosa, com 3 bolsas, inclusive fornecimento do material para junta (anel de borracha), com diametro nominal de (250x250)mm. Fornecimento e assentamento.(desonerado) | un | 1218.41 | SCO | SCO
DR 09.15.0885 | Te de ferro fundido ductil, pintado interna e externamente com tinta betuminosa, com 3 bolsas, inclusive fornecimento de material para junta (anel de borracha), com diametro nominal de (300x250)mm. Fornecimento e Assentamento.(desonerado) | un | 1880.26 | SCO | SCO
DR 09.15.0887 | Te de ferro fundido ductil, pintado interna e externamente com tinta betuminosa, com 3 bolsas, inclusive fornecimento de material para junta (anel de borracha), com diametro nominal de (300x300)mm. Fornecimento e Assentamento.(desonerado) | un | 1334.81 | SCO | SCO
DR 09.15.0900 | Te de ferro fundido ductil, pintado interna e externamente com tinta betuminosa, com 3 flanges, inclusive fornecimento do material para junta (arruela de borracha, parafusos com porca), com diametro de (80x50)mm. Fornecimento e assentamento.(desonerado) | un | 390.79 | SCO | SCO
DR 09.15.0903 | Te de ferro fundido ductil, pintado interna e externamente com tinta betuminosa, com 3 flanges, inclusive fornecimento do material para junta (arruela de borracha, parafusos com porca), com diametro de (80x80)mm. Fornecimento e assentamento.(desonerado) | un | 462.96 | SCO | SCO
DR 09.15.0906 | Te de ferro fundido ductil, pintado interna e externamente com tinta betuminosa, com 3 flanges, inclusive fornecimento do material para junta (arruela de borracha, parafusos com porca), com diametro de (100x50)mm. Fornecimento e assentamento.(desonerado) | un | 499.87 | SCO | SCO
DR 09.15.0909 | Te de ferro fundido ductil, pintado interna e externamente com tinta betuminosa, com 3 flanges, inclusive fornecimento do material para junta (arruela de borracha, parafusos com porca), com diametro de (100x100)mm. Fornecimento e assentamento.(desonerado) | un | 559.42 | SCO | SCO
DR 09.15.0912 | Te de ferro fundido ductil, pintado interna e externamente com tinta betuminosa, com 3 flanges, inclusive fornecimento do material para junta (arruela de borracha, parafusos com porca), com diametro de (150x80)mm. Fornecimento e assentamento.(desonerado) | un | 814.43 | SCO | SCO
DR 09.15.0915 | Te de ferro fundido ductil, pintado interna e externamente com tinta betuminosa, com 3 flanges, inclusive fornecimento do material para junta (arruela de borracha, parafusos com porca), com diametro de (150x100)mm. Fornecimento e assentamento.(desonerado) | un | 848.51 | SCO | SCO
DR 09.15.0918 | Te de ferro fundido ductil, pintado interna e externamente com tinta betuminosa, com 3 flanges, inclusive fornecimento do material para junta (arruela de borracha, parafusos com porca), com diametro de (150x150)mm. Fornecimento e assentamento.(desonerado) | un | 876.19 | SCO | SCO
DR 09.15.0921 | Te de ferro fundido ductil, pintado interna e externamente com tinta betuminosa, com 3 flanges, inclusive fornecimento do material para junta (arruela de borracha, parafusos com porca), com diametro de (200x80)mm. Fornecimento e assentamento.(desonerado) | un | 1094.1 | SCO | SCO
DR 09.15.0924 | Te de ferro fundido ductil, pintado interna e externamente com tinta betuminosa, com 3 flanges, inclusive fornecimento do material para junta (arruela de borracha, parafusos com porca), com diametro de (200x100)mm. Fornecimento e assentamento.(desonerado) | un | 1043.36 | SCO | SCO
DR 09.15.0925 | Te de ferro fundido ductil, pintado interna e externamente com tinta betuminosa, com 3 flanges, inclusive fornecimento de material para junta (arruela de borracha, parafusos com porca), com diametro de (200x150)mm. Fornecimento e Assentamento.(desonerado) | un | 1359.5 | SCO | SCO
DR 09.15.0927 | Te de ferro fundido ductil, pintado interna e externamente com tinta betuminosa, com 3 flanges, inclusive fornecimento do material para junta (arruela de borracha, parafusos com porca), com diametro de (200x200)mm. Fornecimento e assentamento.(desonerado) | un | 1227.49 | SCO | SCO
DR 09.15.0928 | Te de ferro fundido ductil, pintado interna e externamente com tinta betuminosa, com 3 flanges, inclusive fornecimento de material para junta (arruela de borracha, parafusos com porca), com diametro de (250x200)mm. Fornecimento e Assentamento.(desonerado) | un | 1934.06 | SCO | SCO
DR 09.15.0930 | Te de ferro fundido ductil, pintada interna e externamente com tinta betuminosa, com 3 flanges, inclusive fornecimento do material para junta (arruela de borracha, parafusos com porca), com diametro de (250x250)mm. Fornecimento e assentamento.(desonerado) | un | 1966.46 | SCO | SCO
DR 09.15.0953 | Te de ferro fundido ductil, pintado interna e externamente com tinta betuminosa, com 3 flanges, inclusive fornecimento do material para junta (arruela de borracha, parafusos com porca), com diametro de (100x80)mm. Fornecimento e assentamento.(desonerado) | un | 557.69 | SCO | SCO
DR 09.15.0956 | Te de ferro fundido ductil, pintado interna e externamente com tinta betuminosa, com 3 flanges, inclusive fornecimento do material para junta (arruela de borracha, parafusos com porca), com diametro de (150x50)mm. Fornecimento e assentamento.(desonerado) | un | 759.95 | SCO | SCO
DR 09.15.0959 | Te de ferro fundido ductil, pintada interna e externamente com tinta betuminosa, com 3 flanges, inclusive fornecimento do material para junta (arruela de borracha, parafusos com porca), com diametro de (250x50)mm. Fornecimento e assentamento.(desonerado) | un | 2167 | SCO | SCO
DR 09.15.1050 | Toco de ferro fundido ductil, pintado interna e externamente com tinta betuminosa, com 2 flanges, inclusive fornecimento do material para junta (arruela de borracha, parafusos com porca), comprimento de 0,25m com diametro de 50mm. Fornecimento e assentamento.(desonerado) | un | 458 | SCO | SCO
DR 09.15.1051 | Toco de ferro fundido ductil, pintado interna e externamente com tinta betuminosa, com 2 flanges, inclusive fornecimento de material para junta (arruela de borracha, parafusos com porca), comprimento de 0,25m com diametro de 80mm. Fornecimento e Assentamento.(desonerado) | un | 382.41 | SCO | SCO
DR 09.15.1053 | Toco de ferro fundido ductil, pintado interna e externamente com tinta betuminosa, com 2 flanges, inclusive fornecimento do material para junta (arruela de borracha, parafusos com porca), comprimento de 0,25m com diametro de 100mm. Fornecimento e assentamento.(desonerado) | un | 388.9 | SCO | SCO
DR 09.15.1056 | Toco de ferro fundido ductil, pintado interna e externamente com tinta betuminosa, com 2 flanges, inclusive fornecimento do material para junta (arruela de borracha, parafusos com porca), comprimento de 0,25m com diametro de 150mm. Fornecimento e assentamento.(desonerado) | un | 556.18 | SCO | SCO
DR 09.15.1059 | Toco de ferro fundido ductil, pintado interna e externamente com tinta betuminosa, com 2 flanges, inclusive fornecimento do material para junta (arruela de borracha, parafusos com porca), comprimento de 0,25m com diametro de 200mm. Fornecimento e assentamento.(desonerado) | un | 743.41 | SCO | SCO
DR 09.15.1062 | Toco de ferro fundido ductil, pintado interna e externamente com tinta betuminosa, com 2 flanges, inclusive fornecimento do material para junta (arruela de borracha, parafusos com porca), comprimento de 0,25m com diametro de 250mm. Fornecimento e assentamento.(desonerado) | un | 1113 | SCO | SCO
DR 09.15.1100 | Toco de ferro fundido ductil, pintado interna e externamente com tinta betuminosa, com 2 flanges, inclusive fornecimento do material para junta (arruela de borracha, parafusos com porca), comprimento de 0,50m com diametro de 50mm. Fornecimento e assentamento.(desonerado) | un | 509.33 | SCO | SCO
DR 09.15.1101 | Toco de ferro fundido ductil, pintado interna e externamente com tinta betuminosa, com 2 flanges, inclusive fornecimento de material para junta (arruela de borracha, parafusos com porca), comprimento de 0,50m com diametro de 80mm. Fornecimento e Assentamento.(desonerado) | un | 507.77 | SCO | SCO
DR 09.15.1103 | Toco de ferro fundido ductil, pintado interna e externamente com tinta betuminosa, com 2 flanges, inclusive fornecimento do material para junta (arruela de borracha, parafusos com porca), comprimento de 0,50m com diametro de 100mm. Fornecimento e assentamento.(desonerado) | un | 467.35 | SCO | SCO
DR 09.15.1106 | Toco de ferro fundido ductil, pintado interna e externamente com tinta betuminosa, com 2 flanges, inclusive fornecimento do material para junta (arruela de borracha, parafusos com porca), comprimento de 0,50m com diametro de 150mm. Fornecimento e assentamento.(desonerado) | un | 825.81 | SCO | SCO
DR 09.15.1110 | Toco de ferro fundido ductil, pintado interna e externamente com tinta betuminosa, com 2 flanges, inclusive fornecimento de material para junta (arruela de borracha, parafusos com porca), comprimento de 0,50m com diametro de 200mm. Fornecimento e Assentamento.(desonerado) | un | 886.29 | SCO | SCO
DR 09.15.1145 | Toco com aba de vedacao de ferro fundido ductil, pintado interna e externamente com tinta betuminosa, com 2 flanges, inclusive fornecimento de material para junta (arruela de borracha, parafusos com porca), comprimento de 0,70m com diametro de 80mm. Fornecimento e Assentamento.(desonerado) | un | 618.17 | SCO | SCO
DR 09.15.1150 | Toco com aba de vedacao ferro fundido ductil, pintado interna e externamente com tinta betuminosa, com 2 flanges, inclusive fornecimento do material para junta (arruela de borracha, parafusos com porca), comprimento de 0,70m com diametro de 100mm. Fornecimento e assentamento.(desonerado) | un | 629.64 | SCO | SCO
DR 09.15.1153 | Toco com aba de vedacao ferro fundido ductil, pintado interna e externamente com tinta betuminosa, com 2 flanges, inclusive fornecimento do material para junta (arruela de borracha, parafusos com porca), comprimento de 0,70m com diametro de 150mm. Fornecimento e assentamento.(desonerado) | un | 989.69 | SCO | SCO
DR 09.15.1160 | Toco com aba de vedacao de ferro fundido ductil, pintado interna e externamente com tinta betuminosa, com 2 flanges, inclusive fornecimento de material para junta (arruela de borracha, parafusos com porca), comprimento de 0,70m com diametro de 200mm. Fornecimento e Assentamento.(desonerado) | un | 1658.97 | SCO | SCO
DR 10.05.0050 | Tubo de ferro fundido, ductil, classe K-9, PN-10, flange-flange, com diametro nominal de 80mm, compreendendo: carga e descarga, colocacao na vala, montagem e reaterro ate a geratriz superior do tubo e teste hidroestatico, exclusive acessorios da junta. Fornecimento e assentamento. | m | 303.51 | SCO | SCO
DR 10.05.0053 | Tubo de ferro fundido, ductil, classe K-9, PN-10, flange - flange, com diametro nominal de 100mm, compreendendo: carga e descarga, colocacao na vala, montagem e reaterro ate a geratriz superior do tubo e teste hidroestatico, exclusive acessorios da junta. Fornecimento e assentamento. | m | 325.14 | SCO | SCO
DR 10.05.0056 | Tubo de ferro fundido, ductil, classe K-9, PN-10, flange - flange, com diametro nominal de 150mm, compreendendo: carga e descarga, colocacao na vala, montagem e reaterro ate a geratriz superior do tubo e teste hidroestatico, exclusive acessorios da junta. Fornecimento e assentamento. | m | 437.48 | SCO | SCO
DR 10.05.0059 | Tubo de ferro fundido, ductil, classe K-9, PN-10, flange - flange, com diametro nominal de 200mm, compreendendo: carga e descarga, colocacao na vala, montagem e reaterro ate a geratriz superior do tubo e teste hidroestatico, exclusive acessorios da junta. Fornecimento e assentamento. | m | 483.8 | SCO | SCO
DR 10.05.0062 | Tubo de ferro fundido, ductil, classe K-9, PN-10, flange - flange, com diametro nominal de 250mm, compreendendo: carga e descarga, colocacao na vala, montagem e reaterro ate a geratriz superior do tubo e teste hidroestatico, exclusive acessorios da junta. Fornecimento e assentamento. | m | 658.47 | SCO | SCO
DR 10.05.0065 | Tubo de ferro fundido, ductil, classe K-9, PN-10, flange - flange, com diametro nominal de 300mm, compreendendo: carga e descarga, colocacao na vala, montagem e reaterro ate a geratriz superior do tubo e teste hidroestatico, exclusive acessorios da junta. Fornecimento e assentamento. | m | 791.27 | SCO | SCO
DR 10.15.0050 | Cap de ferro fundido ductil, pintado interna e externamente com tinta betuminosa, com uma bolsa, inclusive fornecimento do material para junta (anel de borracha), com diametro de 80mm. Fornecimento e assentamento. | un | 102.87 | SCO | SCO
DR 10.15.0053 | Cap de ferro fundido ductil, pintado interna e externamente com tinta betuminosa, com uma bolsa, inclusive fornecimento do material para junta (anel de borracha), com diametro de 100mm. Fornecimento e assentamento. | un | 132.01 | SCO | SCO
DR 10.15.0056 | Cap de ferro fundido ductil, pintado interna e externamente com tinta betuminosa, com uma bolsa, inclusive fornecimento do material para junta (anel de borracha), com diametro de 150mm. Fornecimento e assentamento. | un | 190.69 | SCO | SCO
DR 10.15.0200 | Curva de 90o de ferro fundido ductil, pintada interna e externamente com tinta betuminosa, com 2 flanges, inclusive fornecimento do material para junta (arruela de borracha, parafusos com porca), com diametro de 50mm. Fornecimento e assentamento. | un | 222.08 | SCO | SCO
DR 10.15.0203 | Curva de 90o de ferro fundido ductil, pintada interna e externamente com tinta betuminosa, com 2 flanges, inclusive fornecimento do material para junta (arruela de borracha, parafusos com porca), com diametro de 80mm. Fornecimento e assentamento. | un | 321.88 | SCO | SCO
DR 10.15.0206 | Curva de 90o de ferro fundido ductil, pintada interna e externamente com tinta betuminosa, com 2 flanges, inclusive fornecimento do material para junta (arruela de borracha, parafusos com porca), com diametro de 100mm. Fornecimento e assentamento. | un | 386.18 | SCO | SCO
DR 10.15.0209 | Curva de 90o de ferro fundido ductil, pintada interna e externamente com tinta betuminosa, com 2 flanges, inclusive fornecimento do material para junta (arruela de borracha, parafusos com porca), com diametro de 150mm. Fornecimento e assentamento. | un | 575.69 | SCO | SCO
DR 10.15.0212 | Curva de 90o de ferro fundido ductil, pintada interna e externamente com tinta betuminosa, com 2 flanges, inclusive fornecimento do material para junta (arruela de borracha, parafusos com porca), com diametro de 200mm. Fornecimento e assentamento. | un | 764.66 | SCO | SCO
DR 10.15.0215 | Curva de 90o de ferro fundido ductil, pintada interna e externamente com tinta betuminosa, com 2 flanges, inclusive fornecimento do material para junta (arruela de borracha, parafusos com porca), com diametro de 250mm. Fornecimento e assentamento. | un | 1292.37 | SCO | SCO
DR 10.15.0220 | Curva de 90o de ferro fundido ductil, pintada interna e externamente com tinta betuminosa, com 2 flanges, inclusive fornecimento de material para junta (arruela de borracha, parafusos com porca), com diametro de 300mm. Fornecimento e Assentamento. | un | 2070.38 | SCO | SCO
DR 10.15.0253 | Curva de 45o de ferro fundido ductil, pintada interna e externamente com tinta betuminosa, com 2 flanges, inclusive fornecimento do material para junta (arruela de borracha, parafusos com porca), com diametro de 80mm. Fornecimento e assentamento. | un | 323.53 | SCO | SCO
DR 10.15.0256 | Curva de 45o de ferro fundido ductil, pintada interna e externamente com tinta betuminosa, com 2 flanges, inclusive fornecimento do material para junta (arruela de borracha, parafusos com porca), com diametro de 100mm. Fornecimento e assentamento. | un | 389.53 | SCO | SCO
DR 10.15.0259 | Curva de 45o de ferro fundido ductil, pintada interna e externamente com tinta betuminosa, com 2 flanges, inclusive fornecimento do material para junta (arruela de borracha, parafusos com porca), com diametro de 150mm. Fornecimento e assentamento. | un | 561.21 | SCO | SCO
DR 10.15.0262 | Curva de 45o de ferro fundido ductil, pintada interna e externamente com tinta betuminosa, com 2 flanges, inclusive fornecimento do material para junta (arruela de borracha, parafusos com porca), com diametro de 200mm. Fornecimento e assentamento. | un | 735.93 | SCO | SCO
DR 10.15.0265 | Curva de 45o de ferro fundido ductil, pintada interna e externamente com tinta betuminosa, com 2 flanges, inclusive fornecimento do material para junta (arruela de borracha, parafusos com porca), com diametro de 250mm. Fornecimento e assentamento. | un | 1913.12 | SCO | SCO
DR 10.15.0268 | Curva de 45o de ferro fundido ductil, pintada interna e externamente com tinta betuminosa, com 2 flanges, inclusive fornecimento do material para junta (arruela de borracha, parafusos com porca), com diametro de 300mm. Fornecimento e assentamento. | un | 2251.11 | SCO | SCO
DR 10.15.0280 | Curva de 22o30' de ferro fundido ductil, pintada interna e externamente com tinta betuminosa, com 2 flanges, inclusive fornecimento de material para junta (arruela de borracha, parafusos com porca), com diametro de 80mm. Fornecimento e Assentamento. | un | 286.74 | SCO | SCO
DR 10.15.0283 | Curva de 22o30' de ferro fundido ductil, pintada interna e externamente com tinta betuminosa, com 2 flanges, inclusive fornecimento de material para junta (arruela de borracha, parafusos com porca), com diametro de 100mm. Fornecimento e Assentamento. | un | 548.23 | SCO | SCO
DR 10.15.0286 | Curva de 22o30' de ferro fundido ductil, pintada interna e externamente com tinta betuminosa, com 2 flanges, inclusive fornecimento de material para junta (arruela de borracha, parafusos com porca), com diametro de 150mm. Fornecimento e Assentamento. | un | 694.66 | SCO | SCO
DR 10.15.0289 | Curva de 22o30' de ferro fundido ductil, pintada interna e externamente com tinta betuminosa, com 2 flanges, inclusive fornecimento de material para junta (arruela de borracha, parafusos com porca), com diametro de 200mm. Fornecimento e Assentamento. | un | 1116.81 | SCO | SCO
DR 10.15.0291 | Curva de 22o30' de ferro fundido ductil, pintada interna e externamente com tinta betuminosa, com 2 flanges, inclusive fornecimento de material para junta (arruela de borracha, parafusos com porca), com diametro de 250mm. Fornecimento e Assentamento. | un | 1297.62 | SCO | SCO
DR 10.15.0294 | Curva de 22o30' de ferro fundido ductil, pintada interna e externamente com tinta betuminosa, com 2 flanges, inclusive fornecimento de material para junta (arruela de borracha, parafusos com porca), com diametro de 300mm. Fornecimento e Assentamento. | un | 1778.63 | SCO | SCO
DR 10.15.0303 | Extremidade de ferro fundido ductil, pintado internamente e externamente com tinta betuminosa, com 1 flange e 1 bolsa, inclusive fornecimento do material para junta (arruela, parafusos, anel de borracha), com diametro de 80mm. Fornecimento e assentamento. | un | 261.35 | SCO | SCO
DR 10.15.0306 | Extremidade de ferro fundido ductil, pintado internamente e externamente com tinta betuminosa, com 1 flange e 1 bolsa, inclusive fornecimento do material para junta (arruela, parafusos, anel de borracha), com diametro de 100mm. Fornecimento e assentamento. | un | 305.6 | SCO | SCO
DR 10.15.0309 | Extremidade de ferro fundido ductil, pintado internamente e externamente com tinta betuminosa, com 1 flange e 1 bolsa, inclusive fornecimento do material para junta (arruela, parafusos, anel de borracha), com diametro de 150mm. Fornecimento e assentamento. | un | 392.18 | SCO | SCO
DR 10.15.0312 | Extremidade de ferro fundido ductil, pintado internamente e externamente com tinta betuminosa, com 1 flange e 1bolsa, inclusive fornecimento do material para junta (arruela, parafusos, anel de borracha), com diametro de 200mm. Fornecimento e assentamento. | un | 583.34 | SCO | SCO
DR 10.15.0315 | Extremidade de ferro fundido ductil, pintado internamente e externamente com tinta betuminosa, com 1 flange e 1 bolsa, inclusive fornecimento do material para junta (arruela, parafusos, anel de borracha), com diametro de 250mm. Fornecimento e assentamento. | un | 805.67 | SCO | SCO
DR 10.15.0318 | Extremidade de ferro fundido ductil, pintado internamente e externamente com tinta betuminosa, com 1 flange e 1 bolsa, inclusive fornecimento do material para junta (arruela, parafusos, anel de borracha), com diametro de 300mm. Fornecimento e assentamento. | un | 884.59 | SCO | SCO
DR 10.15.0353 | Extremidade de ferro fundido ductil, pintado internamente e externamente com tinta betuminosa, com 1 flange e 1ponta, inclusive fornecimento do material para junta (arruela de borracha, parafusos com porca), com diametro de 80mm. Fornecimento e assentamento. | un | 273.08 | SCO | SCO
DR 10.15.0356 | Extremidade de ferro fundido ductil, pintado internamente e externamente com tinta betuminosa, com 1 flange e 1ponta, inclusive fornecimento do material para junta (arruela de borracha, parafusos com porca), com diametro de 100mm. Fornecimento e assentamento. | un | 378.39 | SCO | SCO
DR 10.15.0359 | Extremidade de ferro fundido ductil, pintado internamente e externamente com tinta betuminosa, com 1 flange e 1ponta, inclusive fornecimento do material para junta (arruela de borracha, parafusos com porca), com diametro de 150mm. Fornecimento e assentamento. | un | 691.09 | SCO | SCO
DR 10.15.0362 | Extremidade de ferro fundido ductil, pintado internamente e externamente com tinta betuminosa, com 1 flange e 1ponta, inclusive fornecimento do material para junta (arruela de borracha, parafusos com porca), com diametro de 200mm. Fornecimento e assentamento. | un | 972.75 | SCO | SCO
DR 10.15.0365 | Extremidade de ferro fundido ductil, pintado internamente e externamente com tinta betuminosa, com 1 flange e 1ponta, inclusive fornecimento do material para junta (arruela de borracha, parafusos com porca), com diametro de 250mm. Fornecimento e assentamento. | un | 1686.88 | SCO | SCO
DR 10.15.0368 | Extremidade de ferro fundido ductil, pintado internamente e externamente com tinta betuminosa, com 1 flange e 1ponta, inclusive fornecimento do material para junta (arruela de borracha, parafusos com porca), com diametro de 300mm. Fornecimento e assentamento. | un | 2099.34 | SCO | SCO
DR 10.15.0400 | Extremidade com aba de vedacao de ferro fundido ductil, pintada internamente e externamente com tinta betuminosa, com 1 flange e 1 ponta, inclusive fornecimento do material para junta (arruela de borracha, parafusos com porca), com diametro de 100mm. Fornecimento e assentamento. | un | 492.45 | SCO | SCO
DR 10.15.0403 | Extremidade com aba de vedacao de ferro fundido ductil, pintada internamente e externamente com tinta betuminosa, com 1 flange e 1 ponta, inclusive fornecimento do material para junta (arruela de borracha, parafusos com porca), com diametro de 150mm. Fornecimento e assentamento. | un | 691.09 | SCO | SCO
DR 10.15.0406 | Extremidade com aba de vedacao de ferro fundido ductil, pintada internamente e externamente com tinta betuminosa, com 1 flange e 1 ponta, inclusive fornecimento do material para junta (arruela de borracha, parafusos com porca), com diametro de 200mm. Fornecimento e assentamento. | un | 972.75 | SCO | SCO
DR 10.15.0450 | Flange cego de ferro fundido ductil, pintado interna e externamente com tinta betuminosa, inclusive fornecimento do material para junta (arruela de borracha, parafusos com porca), com diametro de 80mm. Fornecimento e assentamento. | un | 114.38 | SCO | SCO
DR 10.15.0453 | Flange cego de ferro fundido ductil, pintado interna e externamente com tinta betuminosa, inclusive fornecimento do material para junta (arruela de borracha, parafusos com porca), com diametro de 100mm. Fornecimento e assentamento. | un | 160.99 | SCO | SCO
DR 10.15.0456 | Flange cego de ferro fundido ductil, pintado interna e externamente com tinta betuminosa, inclusive fornecimento do material para junta (arruela de borracha, parafusos com porca), com diametro de 150mm. Fornecimento e assentamento. | un | 218.23 | SCO | SCO
DR 10.15.0459 | Flange cego de ferro fundido ductil, pintado interna e externamente com tinta betuminosa, inclusive fornecimento do material para junta (arruela de borracha, parafusos com porca), com diametro de 200mm. Fornecimento e assentamento. | un | 254.48 | SCO | SCO
DR 10.15.0462 | Flange cego de ferro fundido ductil, pintado interna e externamente com tinta betuminosa, inclusive fornecimento do material para junta (arruela de borracha, parafusos com porca), com diametro de 250mm. Fornecimento e assentamento. | un | 356.01 | SCO | SCO
DR 10.15.0503 | Flange de ferro fundido ductil, pintado interna e externamente com tinta betuminosa, inclusive fornecimento do material para junta (arruela de borracha, parafusos com porca), com diametro de 75mm (DN 80mm). Fornecimento e assentamento. | un | 103.7 | SCO | SCO
DR 10.15.0506 | Flange de ferro fundido ductil, pintado interna e externamente com tinta betuminosa, inclusive fornecimento do material para junta (arruela de borracha, parafusos com porca), com diametro de 100mm. Fornecimento e assentamento. | un | 133.24 | SCO | SCO
DR 10.15.0509 | Flange de ferro fundido ductil, pintado interna e externamente com tinta betuminosa, inclusive fornecimento do material para junta (arruela de borracha, parafusos com porca), com diametro de 150mm. Fornecimento e assentamento. | un | 179.12 | SCO | SCO
DR 10.15.0512 | Flange de ferro fundido ductil, pintado interna e externamente com tinta betuminosa, inclusive fornecimento do material para junta (arruela de borracha, parafusos com porca), com diametro de 200mm. Fornecimento e assentamento. | un | 223.38 | SCO | SCO
DR 10.15.0515 | Flange de ferro fundido ductil, pintado interna e externamente com tinta betuminosa, inclusive fornecimento do material para junta (arruela de borracha, parafusos com porca), com diametro de 250mm. Fornecimento e assentamento. | un | 330.66 | SCO | SCO
DR 10.15.0530 | Juncao de 45o de ferro fundido ductil, pintado interna e externamente com tinta betuminosa, com 3 flanges, inclusive fornecimento do material para junta (arruela de borracha, parafusos com porca), com diametro de (80x80)mm. Fornecimento e assentamento. | un | 505.14 | SCO | SCO
DR 10.15.0533 | Juncao de 45o de ferro fundido ductil, pintado interna e externamente com tinta betuminosa, com 3 flanges, inclusive fornecimento do material para junta (arruela de borracha, parafusos com porca), com diametro de (100x80)mm. Fornecimento e assentamento. | un | 640.16 | SCO | SCO
DR 10.15.0536 | Juncao de 45o de ferro fundido ductil, pintado interna e externamente com tinta betuminosa, com 3 flanges, inclusive fornecimento do material para junta (arruela de borracha, parafusos com porca), com diametro de (100x100)mm. Fornecimento e assentamento. | un | 609.34 | SCO | SCO
DR 10.15.0539 | Juncao de 45o de ferro fundido ductil, pintado interna e externamente com tinta betuminosa, com 3 flanges, inclusive fornecimento do material para junta (arruela de borracha, parafusos com porca), com diametro de (150x150)mm. Fornecimento e assentamento. | un | 1020.22 | SCO | SCO
DR 10.15.0542 | Juncao de 45o de ferro fundido ductil, pintado interna e externamente com tinta betuminosa, com 3 flanges, inclusive fornecimento do material para junta (arruela de borracha, parafusos com porca), com diametro de (250x250)mm. Fornecimento e assentamento. | un | 2822.63 | SCO | SCO
DR 10.15.0550 | Junta Gibault de ferro fundido ductil, pintado interna e externamente com tinta betuminosa, inclusive fornecimento do material para junta (anel de borracha, luva, contra-flanges e parafusos com porca), com diametro de 50mm. Fornecimento e assentamento. | un | 228.72 | SCO | SCO
DR 10.15.0553 | Junta Gibault de ferro fundido ductil, pintado interna e externamente com tinta betuminosa, inclusive fornecimento do material para junta (anel de borracha, luva, contra-flanges e parafusos com porca), com diametro de 75mm. Fornecimento e assentamento. | un | 239.17 | SCO | SCO
DR 10.15.0556 | Junta Gibault de ferro fundido ductil, pintado interna e externamente com tinta betuminosa, inclusive fornecimento do material para junta (anel de borracha, luva, contra-flanges e parafusos com porca), com diametro de 100mm. Fornecimento e assentamento. | un | 275.88 | SCO | SCO
DR 10.15.0559 | Junta Gibault de ferro fundido ductil, pintado interna e externamente com tinta betuminosa, inclusive fornecimento do material para junta (anel de borracha, luva, contra-flanges e parafusos com porca), com diametro de 150mm. Fornecimento e assentamento. | un | 437.98 | SCO | SCO
DR 10.15.0562 | Junta Gibault de ferro fundido ductil, pintado interna e externamente com tinta betuminosa, inclusive fornecimento do material para junta (anel de borracha, luva, contra-flanges e parafusos com porca), com diametro de 200mm. Fornecimento e assentamento. | un | 507.2 | SCO | SCO
DR 10.15.0565 | Junta Gibault de ferro fundido ductil, pintado interna e externamente com tinta betuminosa, inclusive fornecimento do material para junta (anel de borracha, luva, contra-flanges e parafusos com porca), com diametro de 250mm. Fornecimento e assentamento. | un | 698.86 | SCO | SCO
DR 10.15.0569 | Junta Gibault de ferro fundido ductil, pintado interna e externamente com tinta betuminosa, inclusive fornecimento do material para junta (anel de borracha, luva, contra-flanges e parafusos com porca), com diametro de 300mm. Fornecimento e assentamento. | un | 763.75 | SCO | SCO
DR 10.15.0600 | Luva de ferro fundido ductil, pintado interna e externamente com tinta betuminosa, com 2 bolsas, inclusive fornecimento do material para junta (anel de borracha), com diametro de 100mm. Fornecimento e assentamento. | un | 247.98 | SCO | SCO
DR 10.15.0603 | Luva de ferro fundido ductil, pintado interna e externamente com tinta betuminosa, com 2 bolsas, inclusive fornecimento do material para junta (anel de borracha), com diametro de 150mm. Fornecimento e assentamento. | un | 338.71 | SCO | SCO
DR 10.15.0606 | Luva de ferro fundido ductil, pintado interna e externamente com tinta betuminosa, com 2 bolsas, inclusive fornecimento do material para junta (anel de borracha), com diametro de 200mm. Fornecimento e assentamento. | un | 453.6 | SCO | SCO
DR 10.15.0656 | Reducao de ferro fundido ductil, pintada interna e externamente com tinta betuminosa, com ponta e bolsa, inclusive fornecimento do material para junta (anel de borracha), com diametro nominal de (100x80)mm. Fornecimento e assentamento. | un | 177.94 | SCO | SCO
DR 10.15.0659 | Reducao de ferro fundido ductil, pintada interna e externamente com tinta betuminosa, com ponta e bolsa, inclusive fornecimento do material para junta (anel de borracha), com diametro nominal de (150x80)mm. Fornecimento e assentamento. | un | 259.91 | SCO | SCO
DR 10.15.0662 | Reducao de ferro fundido ductil, pintada interna e externamente com tinta betuminosa, com ponta e bolsa, inclusive fornecimento do material para junta (anel de borracha), com diametro nominal de (150x100)mm. Fornecimento e assentamento. | un | 257.85 | SCO | SCO
DR 10.15.0665 | Reducao de ferro fundido ductil, pintada interna e externamente com tinta betuminosa, com ponta e bolsa, inclusive fornecimento do material para junta (anel de borracha), com diametro nominal de (200x100)mm. Fornecimento e assentamento. | un | 348.5 | SCO | SCO
DR 10.15.0669 | Reducao de ferro fundido ductil, pintada interna e externamente com tinta betuminosa, com ponta e bolsa, inclusive fornecimento do material para junta (anel de borracha), com diametro nominal de (200x150)mm. Fornecimento e assentamento. | un | 373.84 | SCO | SCO
DR 10.15.0700 | Reducao de ferro fundido ductil, pintado interna e externamente com tinta betuminosa, com 2 flanges, inclusive fornecimento do material para junta (arruela de borracha, parafusos com porca) com diametro de (80x50)mm. Fornecimento e assentamento. | un | 296.79 | SCO | SCO
DR 10.15.0703 | Reducao de ferro fundido ductil, pintado interna e externamente com tinta betuminosa, com 2 flanges, inclusive fornecimento do material para junta (arruela de borracha, parafusos com porca) com diametro de (100x80)mm. Fornecimento e assentamento. | un | 376.78 | SCO | SCO
DR 10.15.0706 | Reducao de ferro fundido ductil, pintado interna e externamente com tinta betuminosa, com 2 flanges, inclusive fornecimento do material para junta (arruela de borracha, parafusos com porca) com diametro de (150x80)mm. Fornecimento e assentamento. | un | 526.34 | SCO | SCO
DR 10.15.0709 | Reducao de ferro fundido ductil, pintado interna e externamente com tinta betuminosa, com 2 flanges, inclusive fornecimento do material para junta (arruela de borracha, parafusos com porca) com diametro de (150x100)mm. Fornecimento e assentamento. | un | 504.81 | SCO | SCO
DR 10.15.0712 | Reducao de ferro fundido ductil, pintado interna e externamente com tinta betuminosa, com 2 flanges, inclusive fornecimento do material para junta (arruela de borracha, parafusos com porca) com diametro de (200x100)mm. Fornecimento e assentamento. | un | 847.88 | SCO | SCO
DR 10.15.0715 | Reducao de ferro fundido ductil, pintado interna e externamente com tinta betuminosa, com 2 flanges, inclusive fornecimento do material para junta (arruela de borracha, parafusos com porca) com diametro de (200x150)mm. Fornecimento e assentamento. | un | 742.23 | SCO | SCO
DR 10.15.0718 | Reducao de ferro fundido ductil, pintado interna e externamente com tinta betuminosa, com 2 flanges, inclusive fornecimento do material para junta (arruela de borracha, parafusos com porca) com diametro de (250x200)mm. Fornecimento e assentamento. | un | 1113.43 | SCO | SCO
DR 10.15.0750 | Reducao excentrica de ferro fundido ductil, pintado interna e externamente com tinta betuminosa, com 2 flanges, inclusive fornecimento do material para junta (arruela de borracha, parafusos com porca) com diametro de (80x50)mm. Fornecimento e assentamento. | un | 241.41 | SCO | SCO
DR 10.15.0756 | Reducao excentrica de ferro fundido ductil, pintado interna e externamente com tinta betuminosa, com 2 flanges, inclusive fornecimento do material para junta (arruela de borracha, parafusos com porca) com diametro de (100x80)mm. Fornecimento e assentamento. | un | 387.41 | SCO | SCO
DR 10.15.0759 | Reducao excentrica de ferro fundido ductil, pintado interna e externamente com tinta betuminosa, com 2 flanges, inclusive fornecimento do material para junta (arruela de borracha, parafusos com porca) com diametro de (150x80)mm. Fornecimento e assentamento. | un | 515.62 | SCO | SCO
DR 10.15.0762 | Reducao excentrica de ferro fundido ductil, pintado interna e externamente com tinta betuminosa, com 2 flanges, inclusive fornecimento do material para junta (arruela de borracha, parafusos com porca) com diametro de (150x100)mm. Fornecimento e assentamento. | un | 583.8 | SCO | SCO
DR 10.15.0765 | Reducao excentrica de ferro fundido ductil, pintado interna e externamente com tinta betuminosa, com 2 flanges, inclusive fornecimento do material para junta (arruela de borracha, parafusos com porca) com diametro de (200x100)mm. Fornecimento e assentamento. | un | 933.95 | SCO | SCO
DR 10.15.0853 | Te de ferro fundido ductil, pintado interna e externamente com tinta betuminosa, com 3 bolsas, inclusive fornecimento do material para junta (anel de borracha), com diametro nominal de (80x80)mm. Fornecimento e assentamento. | un | 287.93 | SCO | SCO
DR 10.15.0859 | Te de ferro fundido ductil, pintado interna e externamente com tinta betuminosa, com 3 bolsas, inclusive fornecimento do material para junta (anel de borracha), com diametro nominal de (100x80)mm. Fornecimento e assentamento. | un | 338.84 | SCO | SCO
DR 10.15.0862 | Te de ferro fundido ductil, pintado interna e externamente com tinta betuminosa, com 3 bolsas, inclusive fornecimento do material para junta (anel de borracha), com diametro nominal de (100x100)mm. Fornecimento e assentamento. | un | 324.79 | SCO | SCO
DR 10.15.0868 | Te de ferro fundido ductil, pintado interna e externamente com tinta betuminosa, com 3 bolsas, inclusive fornecimento do material para junta (anel de borracha), com diametro nominal de (150x80)mm. Fornecimento e assentamento. | un | 423.44 | SCO | SCO
DR 10.15.0871 | Te de ferro fundido ductil, pintado interna e externamente com tinta betuminosa, com 3 bolsas, inclusive fornecimento do material para junta (anel de borracha), com diametro nominal de (150x100)mm. Fornecimento e assentamento. | un | 437.77 | SCO | SCO
DR 10.15.0874 | Te de ferro fundido ductil, pintado interna e externamente com tinta betuminosa, com 3 bolsas, inclusive fornecimento do material para junta (anel de borracha), com diametro nominal de (150x150)mm. Fornecimento e assentamento. | un | 464.98 | SCO | SCO
DR 10.15.0877 | Te de ferro fundido ductil, pintado interna e externamente com tinta betuminosa, com 3 bolsas, inclusive fornecimento do material para junta (anel de borracha), com diametro nominal de (200x100)mm. Fornecimento e assentamento. | un | 632.79 | SCO | SCO
DR 10.15.0878 | Te de ferro fundido ductil, pintado interna e externamente com tinta betuminosa, com 3 bolsas, inclusive fornecimento de material para junta (anel de borracha), com diametro nominal de (200x150)mm. Fornecimento e Assentamento. | un | 788.07 | SCO | SCO
DR 10.15.0880 | Te de ferro fundido ductil, pintado interna e externamente com tinta betuminosa, com 3 bolsas, inclusive fornecimento do material para junta (anel de borracha), com diametro nominal de (200x200)mm. Fornecimento e assentamento. | un | 664.69 | SCO | SCO
DR 10.15.0883 | Te de ferro fundido ductil, pintado interna e externamente com tinta betuminosa, com 3 bolsas, inclusive fornecimento do material para junta (anel de borracha), com diametro nominal de (250x250)mm. Fornecimento e assentamento. | un | 1225.42 | SCO | SCO
DR 10.15.0885 | Te de ferro fundido ductil, pintado interna e externamente com tinta betuminosa, com 3 bolsas, inclusive fornecimento de material para junta (anel de borracha), com diametro nominal de (300x250)mm. Fornecimento e Assentamento. | un | 1887.27 | SCO | SCO
DR 10.15.0887 | Te de ferro fundido ductil, pintado interna e externamente com tinta betuminosa, com 3 bolsas, inclusive fornecimento de material para junta (anel de borracha), com diametro nominal de (300x300)mm. Fornecimento e Assentamento. | un | 1341.82 | SCO | SCO
DR 10.15.0900 | Te de ferro fundido ductil, pintado interna e externamente com tinta betuminosa, com 3 flanges, inclusive fornecimento do material para junta (arruela de borracha, parafusos com porca), com diametro de (80x50)mm. Fornecimento e assentamento. | un | 397.39 | SCO | SCO
DR 10.15.0903 | Te de ferro fundido ductil, pintado interna e externamente com tinta betuminosa, com 3 flanges, inclusive fornecimento do material para junta (arruela de borracha, parafusos com porca), com diametro de (80x80)mm. Fornecimento e assentamento. | un | 470.37 | SCO | SCO
DR 10.15.0906 | Te de ferro fundido ductil, pintado interna e externamente com tinta betuminosa, com 3 flanges, inclusive fornecimento do material para junta (arruela de borracha, parafusos com porca), com diametro de (100x50)mm. Fornecimento e assentamento. | un | 508.02 | SCO | SCO
DR 10.15.0909 | Te de ferro fundido ductil, pintado interna e externamente com tinta betuminosa, com 3 flanges, inclusive fornecimento do material para junta (arruela de borracha, parafusos com porca), com diametro de (100x100)mm. Fornecimento e assentamento. | un | 569.13 | SCO | SCO
DR 10.15.0912 | Te de ferro fundido ductil, pintado interna e externamente com tinta betuminosa, com 3 flanges, inclusive fornecimento do material para junta (arruela de borracha, parafusos com porca), com diametro de (150x80)mm. Fornecimento e assentamento. | un | 826.51 | SCO | SCO
DR 10.15.0915 | Te de ferro fundido ductil, pintado interna e externamente com tinta betuminosa, com 3 flanges, inclusive fornecimento do material para junta (arruela de borracha, parafusos com porca), com diametro de (150x100)mm. Fornecimento e assentamento. | un | 861.36 | SCO | SCO
DR 10.15.0918 | Te de ferro fundido ductil, pintado interna e externamente com tinta betuminosa, com 3 flanges, inclusive fornecimento do material para junta (arruela de borracha, parafusos com porca), com diametro de (150x150)mm. Fornecimento e assentamento. | un | 890.6 | SCO | SCO
DR 10.15.0921 | Te de ferro fundido ductil, pintado interna e externamente com tinta betuminosa, com 3 flanges, inclusive fornecimento do material para junta (arruela de borracha, parafusos com porca), com diametro de (200x80)mm. Fornecimento e assentamento. | un | 1109.05 | SCO | SCO
DR 10.15.0924 | Te de ferro fundido ductil, pintado interna e externamente com tinta betuminosa, com 3 flanges, inclusive fornecimento do material para junta (arruela de borracha, parafusos com porca), com diametro de (200x100)mm. Fornecimento e assentamento. | un | 1059.08 | SCO | SCO
DR 10.15.0925 | Te de ferro fundido ductil, pintado interna e externamente com tinta betuminosa, com 3 flanges, inclusive fornecimento de material para junta (arruela de borracha, parafusos com porca), com diametro de (200x150)mm. Fornecimento e Assentamento. | un | 1378.22 | SCO | SCO
DR 10.15.0927 | Te de ferro fundido ductil, pintado interna e externamente com tinta betuminosa, com 3 flanges, inclusive fornecimento do material para junta (arruela de borracha, parafusos com porca), com diametro de (200x200)mm. Fornecimento e assentamento. | un | 1246.21 | SCO | SCO
DR 10.15.0928 | Te de ferro fundido ductil, pintado interna e externamente com tinta betuminosa, com 3 flanges, inclusive fornecimento de material para junta (arruela de borracha, parafusos com porca), com diametro de (250x200)mm. Fornecimento e Assentamento. | un | 1956.99 | SCO | SCO
DR 10.15.0930 | Te de ferro fundido ductil, pintada interna e externamente com tinta betuminosa, com 3 flanges, inclusive fornecimento do material para junta (arruela de borracha, parafusos com porca), com diametro de (250x250)mm. Fornecimento e assentamento. | un | 1989.39 | SCO | SCO
DR 10.15.0953 | Te de ferro fundido ductil, pintado interna e externamente com tinta betuminosa, com 3 flanges, inclusive fornecimento do material para junta (arruela de borracha, parafusos com porca), com diametro de (100x80)mm. Fornecimento e assentamento. | un | 566.64 | SCO | SCO
DR 10.15.0956 | Te de ferro fundido ductil, pintado interna e externamente com tinta betuminosa, com 3 flanges, inclusive fornecimento do material para junta (arruela de borracha, parafusos com porca), com diametro de (150x50)mm. Fornecimento e assentamento. | un | 769.9 | SCO | SCO
DR 10.15.0959 | Te de ferro fundido ductil, pintada interna e externamente com tinta betuminosa, com 3 flanges, inclusive fornecimento do material para junta (arruela de borracha, parafusos com porca), com diametro de (250x50)mm. Fornecimento e assentamento. | un | 2183.94 | SCO | SCO
DR 10.15.1050 | Toco de ferro fundido ductil, pintado interna e externamente com tinta betuminosa, com 2 flanges, inclusive fornecimento do material para junta (arruela de borracha, parafusos com porca), comprimento de 0,25m com diametro de 50mm. Fornecimento e assentamento. | un | 461.34 | SCO | SCO
DR 10.15.1051 | Toco de ferro fundido ductil, pintado interna e externamente com tinta betuminosa, com 2 flanges, inclusive fornecimento de material para junta (arruela de borracha, parafusos com porca), comprimento de 0,25m com diametro de 80mm. Fornecimento e Assentamento. | un | 388.89 | SCO | SCO
DR 10.15.1053 | Toco de ferro fundido ductil, pintado interna e externamente com tinta betuminosa, com 2 flanges, inclusive fornecimento do material para junta (arruela de borracha, parafusos com porca), comprimento de 0,25m com diametro de 100mm. Fornecimento e assentamento. | un | 395.38 | SCO | SCO
DR 10.15.1056 | Toco de ferro fundido ductil, pintado interna e externamente com tinta betuminosa, com 2 flanges, inclusive fornecimento do material para junta (arruela de borracha, parafusos com porca), comprimento de 0,25m com diametro de 150mm. Fornecimento e assentamento. | un | 565.79 | SCO | SCO
DR 10.15.1059 | Toco de ferro fundido ductil, pintado interna e externamente com tinta betuminosa, com 2 flanges, inclusive fornecimento do material para junta (arruela de borracha, parafusos com porca), comprimento de 0,25m com diametro de 200mm. Fornecimento e assentamento. | un | 755.89 | SCO | SCO
DR 10.15.1062 | Toco de ferro fundido ductil, pintado interna e externamente com tinta betuminosa, com 2 flanges, inclusive fornecimento do material para junta (arruela de borracha, parafusos com porca), comprimento de 0,25m com diametro de 250mm. Fornecimento e assentamento. | un | 1128.29 | SCO | SCO
DR 10.15.1100 | Toco de ferro fundido ductil, pintado interna e externamente com tinta betuminosa, com 2 flanges, inclusive fornecimento do material para junta (arruela de borracha, parafusos com porca), comprimento de 0,50m com diametro de 50mm. Fornecimento e assentamento. | un | 512.67 | SCO | SCO
DR 10.15.1101 | Toco de ferro fundido ductil, pintado interna e externamente com tinta betuminosa, com 2 flanges, inclusive fornecimento de material para junta (arruela de borracha, parafusos com porca), comprimento de 0,50m com diametro de 80mm. Fornecimento e Assentamento. | un | 514.25 | SCO | SCO
DR 10.15.1103 | Toco de ferro fundido ductil, pintado interna e externamente com tinta betuminosa, com 2 flanges, inclusive fornecimento do material para junta (arruela de borracha, parafusos com porca), comprimento de 0,50m com diametro de 100mm. Fornecimento e assentamento. | un | 473.83 | SCO | SCO
DR 10.15.1106 | Toco de ferro fundido ductil, pintado interna e externamente com tinta betuminosa, com 2 flanges, inclusive fornecimento do material para junta (arruela de borracha, parafusos com porca), comprimento de 0,50m com diametro de 150mm. Fornecimento e assentamento. | un | 835.42 | SCO | SCO
DR 10.15.1110 | Toco de ferro fundido ductil, pintado interna e externamente com tinta betuminosa, com 2 flanges, inclusive fornecimento de material para junta (arruela de borracha, parafusos com porca), comprimento de 0,50m com diametro de 200mm. Fornecimento e Assentamento. | un | 895.9 | SCO | SCO
DR 10.15.1145 | Toco com aba de vedacao de ferro fundido ductil, pintado interna e externamente com tinta betuminosa, com 2 flanges, inclusive fornecimento de material para junta (arruela de borracha, parafusos com porca), comprimento de 0,70m com diametro de 80mm. Fornecimento e Assentamento. | un | 624.65 | SCO | SCO
DR 10.15.1150 | Toco com aba de vedacao ferro fundido ductil, pintado interna e externamente com tinta betuminosa, com 2 flanges, inclusive fornecimento do material para junta (arruela de borracha, parafusos com porca), comprimento de 0,70m com diametro de 100mm. Fornecimento e assentamento. | un | 636.12 | SCO | SCO
DR 10.15.1153 | Toco com aba de vedacao ferro fundido ductil, pintado interna e externamente com tinta betuminosa, com 2 flanges, inclusive fornecimento do material para junta (arruela de borracha, parafusos com porca), comprimento de 0,70m com diametro de 150mm. Fornecimento e assentamento. | un | 999.3 | SCO | SCO
DR 10.15.1160 | Toco com aba de vedacao de ferro fundido ductil, pintado interna e externamente com tinta betuminosa, com 2 flanges, inclusive fornecimento de material para junta (arruela de borracha, parafusos com porca), comprimento de 0,70m com diametro de 200mm. Fornecimento e Assentamento. | un | 1668.58 | SCO | SCO
DR 14.10.0025 | Registro de gaveta chato de ferro fundido ductil, pintado interna e externamente com tinta betuminosa, com 2 flanges, inclusive fornecimento de material para junta (arruela de borracha, parafusos com porca), com diametro de 80mm. Fornecimento e Assentamento.(desonerado) | un | 666.14 | SCO | SCO
DR 14.10.0056 | Registro de gaveta chato de ferro fundido ductil, pintado interna e externamente com tinta betuminosa, com 2 flanges, inclusive fornecimento do material para junta (arruela de borracha, parafusos com porca) com diametro de 100mm. Fornecimento e assentamento.(desonerado) | un | 858.08 | SCO | SCO
DR 14.10.0059 | Registro de gaveta chato de ferro fundido ductil, pintado interna e externamente com tinta betuminosa, com 2 flanges, inclusive fornecimento do material para junta (arruela de borracha, parafusos com porca) com diametro de 150mm. Fornecimento e assentamento.(desonerado) | un | 1174.49 | SCO | SCO
DR 14.10.0062 | Registro de gaveta chato de ferro fundido ductil, pintado interna e externamente com tinta betuminosa, com 2 flanges, inclusive fornecimento do material para junta (arruela de borracha, parafusos com porca) com diametro de 200mm. Fornecimento e assentamento.(desonerado) | un | 2061.28 | SCO | SCO
DR 14.10.0064 | Registro de gaveta chato de ferro fundido ductil, pintado interna e externamente com tinta betuminosa, com 2 flanges, inclusive fornecimento de material para junta (arruela de borracha, parafusos com porca), com diametro de 250mm. Fornecimento e assentamento.(desonerado) | un | 2880.56 | SCO | SCO
DR 14.10.0068 | Registro de gaveta chato de ferro fundido ductil, pintado interna e externamente com tinta betuminosa, com 2 flanges, inclusive fornecimento do material para junta (arruela de borracha, parafusos com porca) com diametro de 300mm. Fornecimento e assentamento.(desonerado) | un | 6548.39 | SCO | SCO
DR 14.10.0100 | Registro de gaveta oval com "by pass" de ferro fundido ductil classe 1,60MPa pintado interna e externamente com tinta betuminosa, com 2 flanges, inclusive fornecimento do material para junta (arruela de borracha, parafusos com porca) com diametro de 400mm. Fornecimento e assentamento.(desonerado) | un | 43597.81 | SCO | SCO
DR 14.10.0150 | Registro de gaveta chato de ferro fundido ductil, pintado interna e externamente com tinta betuminosa, com 2 bolsas, inclusive anel de borracha para tubos de PVC para agua, com diametro de 100mm. Fornecimento e assentamento.(desonerado) | un | 632.73 | SCO | SCO
DR 14.15.0050 | Registro de gaveta de ferro fundido com flanges; inclusive fornecimento do material para junta de chumbo e parafusos, com diametro de 50mm. Assentamento, sem fornecimento.(desonerado) | un | 71.43 | SCO | SCO
DR 14.15.0053 | Registro de gaveta de ferro fundido com flanges; inclusive fornecimento do material para junta de chumbo e parafusos, com diametro de 75mm. Assentamento, sem fornecimento.(desonerado) | un | 99.29 | SCO | SCO
DR 14.15.0056 | Registro de gaveta de ferro fundido com flanges; inclusive fornecimento do material para junta de chumbo e parafusos, com diametro de 100mm. Assentamento, sem fornecimento.(desonerado) | un | 143.21 | SCO | SCO
DR 14.15.0065 | Registro de gaveta de ferro fundido com flanges; inclusive fornecimento do material para junta de chumbo e parafusos, com diametro de 300mm. Assentamento, sem fornecimento.(desonerado) | un | 301.17 | SCO | SCO
DR 14.20.0050 | Valvula angular de 90o em bronze para hidradante, modelo 207-A ou equivalente com adaptador Storz (cap e tampao) diametro 2 1/2" com rosca interna na entrada com 11 fios e externa na saida com 5 fios, inclusive conexoes e pecas. Fabricacao Niagara ou similar. Fornecimento e assentamento.(desonerado) | un | 419.88 | SCO | SCO
DR 14.25.0050 | Valvula borboleta com flanges, de ferro fundido ductil, serie AWWA, classe 1MPa, pintada interna e externamente com tinta Epoxi poliamida, com 2 flanges, inclusive fornecimento do material para junta (arruela de borracha, parafusos com porca), com diametro de 100mm. Fornecimento e assentamento.(desonerado) | un | 2215.59 | SCO | SCO
DR 14.25.0053 | Valvula borboleta com flanges, de ferro fundido ductil, serie AWWA, classe 1MPa, pintada interna e externamente com tinta Epoxi poliamida, com 2 flanges, inclusive fornecimento do material para junta (arruela de borracha, parafusos com porca), com diametro de 150mm. Fornecimento e assentamento.(desonerado) | un | 3016.57 | SCO | SCO
DR 14.25.0056 | Valvula borboleta com flanges, de ferro fundido ductil, serie AWWA, classe 1MPa, pintada interna e externamente com tinta Epoxi poliamida, com 2 flanges, inclusive fornecimento do material para junta (arruela de borracha, parafusos com porca), com diametro de 200mm. Fornecimento e assentamento.(desonerado) | un | 5129.12 | SCO | SCO
DR 14.25.0059 | Valvula borboleta com flanges, de ferro fundido ductil, serie AWWA, classe 1MPa, pintada interna e externamente com tinta Epoxi poliamida, com 2 flanges, inclusive fornecimento do material para junta (arruela de borracha, parafusos com porca), com diametro de 250mm. Fornecimento e assentamento.(desonerado) | un | 6781 | SCO | SCO
DR 14.25.0062 | Valvula borboleta com flanges, de ferro fundido ductil, serie AWWA, classe 1MPa, pintada interna e externamente com tinta Epoxi poliamida, com 2 flanges, inclusive fornecimento do material para junta (arruela de borracha, parafusos com porca), com diametro de 300mm. Fornecimento e assentamento.(desonerado) | un | 7497.6 | SCO | SCO
DR 14.30.0050 | Valvula redutora de pressao com roscas de ferro fundido ductil, classe 1MPa, com diametro de 1". Fornecimento e assentamento.(desonerado) | un | 1057.03 | SCO | SCO
DR 14.30.0056 | Valvula redutora de pressao com roscas de ferro fundido ductil, classe 1MPa, com diametro de 1 1/2". Fornecimento e assentamento.(desonerado) | un | 1710.98 | SCO | SCO
DR 14.30.0059 | Valvula redutora de pressao com roscas de ferro fundido ductil, classe 1MPa, com diametro de 2". Fornecimento e assentamento.(desonerado) | un | 2230.06 | SCO | SCO
DR 14.30.0062 | Valvula redutora de pressao com roscas de ferro fundido ductil, classe 1MPa, com diametro de 3". Fornecimento e assentamento.(desonerado) | un | 2634.45 | SCO | SCO
DR 14.30.0100 | Valvula redutora de pressao d'agua potavel, de 1 1/2", corpo e embolo em bronze ASTM-B62, fabricacao Pronil D'Inox, modelo CL-10, com pressao de entrada ate 10Kgf/cm2, conexoes roqueadas de 1 1/2", pressao de saida ajustavel externamente de 0,5 ate 5Kgf/cm2, com manometro inserido no corpo da valvula, servindo para tubulacoes verticais e horizontais. Fornecimento e assentamento.(desonerado) | un | 3335.2 | SCO | SCO
DR 14.30.0103 | Valvula redutora de pressao d'agua potavel, de 2", corpo e embolo em bronze ASTM-B62, fabricacao Pronil D'Inox, modelo CL-10, com pressao de entrada ate 10Kgf/cm2, conexoes roqueadas de 2", pressao de saida ajustavel externamente de 0,5 ate 5Kgf/cm2, com manometro inserido no corpo da valvula, servindo para tubulacoes verticais e horizontais. Fornecimento e assentamento.(desonerado) | un | 4289 | SCO | SCO
DR 14.30.0109 | Valvula redutora de pressao d'agua potavel, de 3", corpo e embolo em bronze ASTM-B62, fabricacao Pronil D'Inox, modelo CL-10, com pressao de entrada ate 10Kgf/cm2, conexoes roqueadas de 3", pressao de saida ajustavel externamente de 0,5 ate 5Kgf/cm2, com manometro inserido no corpo da valvula, servindo para tubulacoes verticais e horizontais. Fornecimento e assentamento.(desonerado) | un | 6643.15 | SCO | SCO
DR 14.45.0050 | Ventosa triplice com flange, de ferro fundido ductil, classe 1MPa, pintada interna e externamente com tinta Epoxi poliamida, inclusive fornecimento do material para junta (arruela de borracha, parafusos com porca), com diametro de 50mm. Fornecimento e assentamento.(desonerado) | un | 1615.7 | SCO | SCO
DR 14.45.0056 | Ventosa triplice com flange, de ferro fundido ductil, classe 1MPa, pintada interna e externamente com tinta Epoxi poliamida, inclusive fornecimento do material para junta (arruela de borracha, parafusos com porca), com diametro de 100mm. Fornecimento e assentamento.(desonerado) | un | 2308.57 | SCO | SCO
DR 14.45.0059 | Ventosa triplice com flange, de ferro fundido ductil, classe 1MPa, pintada interna e externamente com tinta Epoxi poliamida, inclusive fornecimento do material para junta (arruela de borracha, parafusos com porca), com diametro de 150mm. Fornecimento e assentamento.(desonerado) | un | 4983.61 | SCO | SCO
DR 14.45.0062 | Ventosa triplice com flange, de ferro fundido ductil, classe 1MPa, pintada interna e externamente com tinta Epoxi poliamida, inclusive fornecimento do material para junta (arruela de borracha, parafusos com porca), com diametro de 200mm. Fornecimento e assentamento.(desonerado) | un | 7537.51 | SCO | SCO
DR 14.50.0050 | Volante de ferro fundido ductil para registros e valvulas com diametro de 50mm, referencia no 34, Barbara ou similar. Fornecimento e assentamento.(desonerado) | un | 23.07 | SCO | SCO
DR 14.50.0053 | Volante de ferro fundido ductil para registros e valvulas com diametro de 75mm, referencia no 35, Barbara ou similar. Fornecimento e assentamento.(desonerado) | un | 33.9 | SCO | SCO
DR 14.50.0056 | Volante de ferro fundido ductil para registros e valvulas com diametro de 100mm, referencia no 36, Barbara ou similar. Fornecimento e assentamento.(desonerado) | un | 73.2 | SCO | SCO
DR 14.50.0059 | Volante de ferro fundido ductil para registros e valvulas com diametro de 150mm e 200mm referencia no 36, Barbara ou similar. Fornecimento e assentamento.(desonerado) | un | 144.37 | SCO | SCO
DR 14.50.0062 | Volante de ferro fundido ductil para registros e valvulas com diametro de 250mm e 300mm referencia no 21, Barbara ou similar. Fornecimento e assentamento.(desonerado) | un | 200.33 | SCO | SCO
DR 15.10.0025 | Registro de gaveta chato de ferro fundido ductil, pintado interna e externamente com tinta betuminosa, com 2 flanges, inclusive fornecimento de material para junta (arruela de borracha, parafusos com porca), com diametro de 80mm. Fornecimento e Assentamento. | un | 673.09 | SCO | SCO
DR 15.10.0056 | Registro de gaveta chato de ferro fundido ductil, pintado interna e externamente com tinta betuminosa, com 2 flanges, inclusive fornecimento do material para junta (arruela de borracha, parafusos com porca) com diametro de 100mm. Fornecimento e assentamento. | un | 865.03 | SCO | SCO
DR 15.10.0059 | Registro de gaveta chato de ferro fundido ductil, pintado interna e externamente com tinta betuminosa, com 2 flanges, inclusive fornecimento do material para junta (arruela de borracha, parafusos com porca) com diametro de 150mm. Fornecimento e assentamento. | un | 1184.13 | SCO | SCO
DR 15.10.0062 | Registro de gaveta chato de ferro fundido ductil, pintado interna e externamente com tinta betuminosa, com 2 flanges, inclusive fornecimento do material para junta (arruela de borracha, parafusos com porca) com diametro de 200mm. Fornecimento e assentamento. | un | 2073.04 | SCO | SCO
DR 15.10.0064 | Registro de gaveta chato de ferro fundido ductil, pintado interna e externamente com tinta betuminosa, com 2 flanges, inclusive fornecimento de material para junta (arruela de borracha, parafusos com porca), com diametro de 250mm. Fornecimento e Assentamento. | un | 2895.53 | SCO | SCO
DR 15.10.0068 | Registro de gaveta chato de ferro fundido ductil, pintado interna e externamente com tinta betuminosa, com 2 flanges, inclusive fornecimento do material para junta (arruela de borracha, parafusos com porca) com diametro de 300mm. Fornecimento e assentamento. | un | 6563.36 | SCO | SCO
DR 15.10.0100 | Registro de gaveta oval com "by pass" de ferro fundido ductil classe 1,60MPa pintado interna e externamente com tinta betuminosa, com 2 flanges, inclusive fornecimento do material para junta (arruela de borracha, parafusos com porca) com diametro de 400mm. Fornecimento e assentamento. | un | 43615.98 | SCO | SCO
DR 15.10.0150 | Registro de gaveta chato de ferro fundido ductil, pintado interna e externamente com tinta betuminosa, com 2 bolsas, inclusive anel de borracha para tubos de PVC para agua, com diametro de 100mm. Fornecimento e assentamento. | un | 636.2 | SCO | SCO
DR 15.15.0050 | Registro de gaveta de ferro fundido com flanges; inclusive fornecimento do material para junta de chumbo e parafusos, com diametro de 50mm. Assentamento, sem fornecimento. | un | 76.3 | SCO | SCO
DR 15.15.0053 | Registro de gaveta de ferro fundido com flanges; inclusive fornecimento do material para junta de chumbo e parafusos, com diametro de 75mm. Assentamento, sem fornecimento. | un | 104.75 | SCO | SCO
DR 15.15.0056 | Registro de gaveta de ferro fundido com flanges; inclusive fornecimento do material para junta de chumbo e parafusos, com diametro de 100mm. Assentamento, sem fornecimento. | un | 149.96 | SCO | SCO
DR 15.15.0065 | Registro de gaveta de ferro fundido com flanges; inclusive fornecimento do material para junta de chumbo e parafusos, com diametro de 300mm. Assentamento, sem fornecimento. | un | 315.6 | SCO | SCO
DR 15.20.0050 | Valvula angular de 90o em bronze para hidradante, modelo 207-A ou equivalente com adaptador Storz (cap e tampao) diametro 2 1/2" com rosca interna na entrada com 11 fios e externa na saida com 5 fios, inclusive conexoes e pecas. Fabricacao Niagara ou similar. Fornecimento e assentamento. | un | 426.83 | SCO | SCO
DR 15.25.0050 | Valvula borboleta com flanges, de ferro fundido ductil, serie AWWA, classe 1MPa, pintada interna e externamente com tinta Epoxi poliamida, com 2 flanges, inclusive fornecimento do material para junta (arruela de borracha, parafusos com porca), com diametro de 100mm. Fornecimento e assentamento. | un | 2222.54 | SCO | SCO
DR 15.25.0053 | Valvula borboleta com flanges, de ferro fundido ductil, serie AWWA, classe 1MPa, pintada interna e externamente com tinta Epoxi poliamida, com 2 flanges, inclusive fornecimento do material para junta (arruela de borracha, parafusos com porca), com diametro de 150mm. Fornecimento e assentamento. | un | 3026.21 | SCO | SCO
DR 15.25.0056 | Valvula borboleta com flanges, de ferro fundido ductil, serie AWWA, classe 1MPa, pintada interna e externamente com tinta Epoxi poliamida, com 2 flanges, inclusive fornecimento do material para junta (arruela de borracha, parafusos com porca), com diametro de 200mm. Fornecimento e assentamento. | un | 5140.88 | SCO | SCO
DR 15.25.0059 | Valvula borboleta com flanges, de ferro fundido ductil, serie AWWA, classe 1MPa, pintada interna e externamente com tinta Epoxi poliamida, com 2 flanges, inclusive fornecimento do material para junta (arruela de borracha, parafusos com porca), com diametro de 250mm. Fornecimento e assentamento. | un | 6794.63 | SCO | SCO
DR 15.25.0062 | Valvula borboleta com flanges, de ferro fundido ductil, serie AWWA, classe 1MPa, pintada interna e externamente com tinta Epoxi poliamida, com 2 flanges, inclusive fornecimento do material para junta (arruela de borracha, parafusos com porca), com diametro de 300mm. Fornecimento e assentamento. | un | 7512.57 | SCO | SCO
DR 15.30.0050 | Valvula redutora de pressao com roscas de ferro fundido ductil, classe 1MPa, com diametro de 1". Fornecimento e assentamento. | un | 1062.05 | SCO | SCO
DR 15.30.0056 | Valvula redutora de pressao com roscas de ferro fundido ductil, classe 1MPa, com diametro de 1 1/2". Fornecimento e assentamento. | un | 1716.6 | SCO | SCO
DR 15.30.0059 | Valvula redutora de pressao com roscas de ferro fundido ductil, classe 1MPa, com diametro de 2". Fornecimento e assentamento. | un | 2235.68 | SCO | SCO
DR 15.30.0062 | Valvula redutora de pressao com roscas de ferro fundido ductil, classe 1MPa, com diametro de 3". Fornecimento e assentamento. | un | 2641.4 | SCO | SCO
DR 15.30.0100 | Valvula redutora de pressao d'agua potavel, de 1 1/2", corpo e embolo em bronze ASTM-B62, fabricacao Pronil D'Inox, modelo CL-10, com pressao de entrada ate 10Kgf/cm2, conexoes roqueadas de 1 1/2", pressao de saida ajustavel externamente de 0,5 ate 5Kgf/cm2, com manometro inserido no corpo da valvula, servindo para tubulacoes verticais e horizontais. Fornecimento e assentamento. | un | 3356.02 | SCO | SCO
DR 15.30.0103 | Valvula redutora de pressao d'agua potavel, de 2", corpo e embolo em bronze ASTM-B62, fabricacao Pronil D'Inox, modelo CL-10, com pressao de entrada ate 10Kgf/cm2, conexoes roqueadas de 2", pressao de saida ajustavel externamente de 0,5 ate 5Kgf/cm2, com manometro inserido no corpo da valvula, servindo para tubulacoes verticais e horizontais. Fornecimento e assentamento. | un | 4311.43 | SCO | SCO
DR 15.30.0109 | Valvula redutora de pressao d'agua potavel, de 3", corpo e embolo em bronze ASTM-B62, fabricacao Pronil D'Inox, modelo CL-10, com pressao de entrada ate 10Kgf/cm2, conexoes roqueadas de 3", pressao de saida ajustavel externamente de 0,5 ate 5Kgf/cm2, com manometro inserido no corpo da valvula, servindo para tubulacoes verticais e horizontais. Fornecimento e assentamento. | un | 6649.55 | SCO | SCO
DR 15.45.0050 | Ventosa triplice com flange, de ferro fundido ductil, classe 1MPa, pintada interna e externamente com tinta Epoxi poliamida, inclusive fornecimento do material para junta (arruela de borracha, parafusos com porca), com diametro de 50mm. Fornecimento e assentamento. | un | 1620.72 | SCO | SCO
DR 15.45.0056 | Ventosa triplice com flange, de ferro fundido ductil, classe 1MPa, pintada interna e externamente com tinta Epoxi poliamida, inclusive fornecimento do material para junta (arruela de borracha, parafusos com porca), com diametro de 100mm. Fornecimento e assentamento. | un | 2313.59 | SCO | SCO
DR 15.45.0059 | Ventosa triplice com flange, de ferro fundido ductil, classe 1MPa, pintada interna e externamente com tinta Epoxi poliamida, inclusive fornecimento do material para junta (arruela de borracha, parafusos com porca), com diametro de 150mm. Fornecimento e assentamento. | un | 4993.25 | SCO | SCO
DR 15.45.0062 | Ventosa triplice com flange, de ferro fundido ductil, classe 1MPa, pintada interna e externamente com tinta Epoxi poliamida, inclusive fornecimento do material para junta (arruela de borracha, parafusos com porca), com diametro de 200mm. Fornecimento e assentamento. | un | 7549.27 | SCO | SCO
DR 15.50.0050 | Volante de ferro fundido ductil para registros e valvulas com diametro de 50mm, referencia no 34, Barbara ou similar. Fornecimento e assentamento. | un | 23.4 | SCO | SCO
DR 15.50.0053 | Volante de ferro fundido ductil para registros e valvulas com diametro de 75mm, referencia no 35, Barbara ou similar. Fornecimento e assentamento. | un | 34.3 | SCO | SCO
DR 15.50.0056 | Volante de ferro fundido ductil para registros e valvulas com diametro de 100mm, referencia no 36, Barbara ou similar. Fornecimento e assentamento. | un | 73.68 | SCO | SCO
DR 15.50.0059 | Volante de ferro fundido ductil para registros e valvulas com diametro de 150mm e 200mm referencia no 36, Barbara ou similar. Fornecimento e assentamento. | un | 144.91 | SCO | SCO
DR 15.50.0062 | Volante de ferro fundido ductil para registros e valvulas com diametro de 250mm e 300mm referencia no 21, Barbara ou similar. Fornecimento e assentamento. | un | 200.93 | SCO | SCO
DR 19.05.0050 | Poco de visita de concreto armado de (1,00x1,00x1,40)m, para coletor de aguas pluviais de 0,40m a 0,50m de diametro, com paredes de 0,15m de espessura e base de 0,20m, sendo o concreto dosado para fck=11MPa e sendo a base revestida com argamassa de cimento e areia no traco 1:4 em volume, degraus de ferro fundido, inclusive fornecimento de todos os materiais, exclusive escavacao e reaterro.(desonerado) | un | 1731.02 | SCO | SCO
DR 19.10.0050 | Poco de visita de blocos de concreto de (20x20x40)cm, com paredes de 0,20m de espessura, medindo internamente (1,20x1,20x1,40)m, utilizando no preenchimento dos vazios dos blocos, concreto para camada preparatoria, revestimento interno das paredes com argamassa de cimento e areia no traco 1:4 em volume, com a base de 0,15m e almofadas em concreto fck=15MPa; tampa de 0,15m de espessura em concreto fck=20MPa, degraus de ferro fundido para utilizacao em coletor de aguas pluviais de 0,40m a 0,70m de diametro, exclusive a escavacao e reaterro.(desonerado) | un | 1774.95 | SCO | SCO
DR 19.10.0053 | Poco de visita de blocos de concreto de (20x20x40)cm, com paredes de 0,20m de espessura, medindo internamente (1,30x1,30x1,40)m, utilizando no preenchimento dos vazios dos blocos, concreto para camada preparatoria, revestimento interno das paredes com argamassa de cimento e areia no traco 1:4 em volume, com a base de 0,15m e almofadas em concreto fck=15MPa; tampa de 0,15m de espessura em concreto fck=20MPa, degraus de ferro fundido para utilizacao em coletor de aguas pluviais de 0,80m de diametro, exclusive a escavacao e reaterro.(desonerado) | un | 1873.35 | SCO | SCO
DR 19.10.0056 | Poco de visita de blocos de concreto de (20x20x40)cm, com paredes de 0,20m de espessura, medindo internamente (1,40x1,40x1,50)m, utilizando no preenchimento dos vazios dos blocos, concreto para camada preparatoria, revestimento interno das paredes com argamassa de cimento e areia no traco 1:4 em volume, com a base de 0,15m e almofadas em concreto fck=15MPa, tampa de 0,15m de espessura em concreto fck=20MPa, degraus de ferro fundido para utilizacao em coletor de aguas pluviais de 0,90m de diametro; exclusive a escavacao e reaterro.(desonerado) | un | 2080.75 | SCO | SCO
DR 19.10.0059 | Poco de visita de blocos de concreto de (20x20x40)cm, com parede de 0,20m de espessura, medindo internamente (1,50x1,50x1,60)m, utilizando no preenchimento dos vazios dos blocos, concreto para camada preparatoria, revestimento interno das paredes com argamassa de cimento e areia no traco 1:4 em volume, com a base de 0,15m e almofadas em concreto fck=15MPa, tampa de 0,15m de espessura em concreto fck=20MPa, degraus de ferro fundido para utilizacao em coletor de aguas pluviais de 1,00m de diametro; exclusive a escavacao e reaterro.(desonerado) | un | 2400.87 | SCO | SCO
DR 19.10.0065 | Poco de visita de blocos de concreto de (20x20x40)cm, com parede de 0,20m de espessura, medindo internamente (1,70x1,70x1,80)m, utilizando no preenchimento dos vazios dos blocos, concreto para camada preparatoria, revestimento interno das paredes com argamassa de cimento e areia no traco 1:4 em volume, com base de 0,15m e almofadas em concreto fck=15Mpa; tampa de 0,15m de espessura em concreto fck=20Mpa, degraus de ferro fundido para utilizacao em coletor de aguas pluviais de 1,20m de diametro, exclusive a escavacao e reaterro.(desonerado) | un | 2778.68 | SCO | SCO
DR 19.10.0068 | Poco de visita de blocos de concreto de (20x20x40)cm, com parede de 0,20m de espessura, medindo internamente (2,00x2,00x2,10)m, utilizando no preenchimento dos vazios dos blocos, concreto para camada preparatoria, revestimento interno das paredes com argamassa de cimento e areia no traco 1:4 em volume, com base de 0,15m e almofadas em concreto fck=15Mpa; tampa de 0,15m de espessura em concreto fck=20Mpa, degraus de ferro fundido para utilizacao em coletor de aguas pluviais de 1,50m de diametro, exclusive a escavacao e reaterro.(desonerado) | un | 3558.88 | SCO | SCO
DR 19.10.0072 | Poco de visita de blocos de concreto de (20x20x40)cm, com parede de 0,20m de espessura, medindo internamente (2,50x2,50x2,60)m, utilizando no preenchimento dos vazios dos blocos, concreto para camada preparatoria, revestimento interno das paredes com argamassa de cimento e areia no traco 1:4 em volume, com a base de 0,15m e almofadas em concreto fck=15Mpa; tampa de 0,15m de espessura em concreto fck=20Mpa, degraus de ferro fundido para utilizacao em coletor de aguas pluviais de 2,00m de diametro, exclusive a escavacao e reaterro.(desonerado) | un | 4746.57 | SCO | SCO
DR 19.15.0050 | Poco de visita para coletor de esgoto sanitario, em aneis de concreto pre-moldado, diametro 600mm, profundidade util de 0,80m, conforme as especificacoes da CEDAE; exclusive tampao de ferro fundido.(desonerado) | un | 253.91 | SCO | SCO
DR 19.15.0053 | Poco de visita para coletor de esgoto sanitario, em aneis de concreto pre-moldado, diametro 600mm, profundidade util de 1,00m, conforme as especificacoes da CEDAE, inclusive o fornecimento de degraus de ferro fundido; exclusive o tampao de ferro fundido.(desonerado) | un | 346.56 | SCO | SCO
DR 19.15.0056 | Poco de visita para coletor de esgoto sanitario, em aneis de concreto pre-moldado, diametro 1100mm, com capoeira e chamine de diametro 600mm, profundidade util de 1,05m, conforme as especificacoes da CEDAE, inclusive degraus de ferro fundido; exclusive o tampao de ferro fundido.(desonerado) | un | 997.9 | SCO | SCO
DR 19.15.0059 | Poco de visita para coletor de esgoto sanitario, em aneis de concreto pre-moldado, diametro 1100mm, com capoeira e chamine de diametro 600mm, profundidade util de 1,20m, conforme as especificacoes da CEDAE, inclusive degraus de ferro fundido; exclusive tampao de ferro fundido.(desonerado) | un | 1094.15 | SCO | SCO
DR 19.15.0062 | Poco de visita para coletor de esgoto sanitario, em aneis de concreto pre-moldado, diametro 1100mm, sem chamine, profundidade util de 1,40m, conforme as especificacoes da CEDAE, inclusive degraus de ferro fundido; exclusive tampao de ferro fundido.(desonerado) | un | 1056.9 | SCO | SCO
DR 19.15.0065 | Poco de visita para coletor de esgoto sanitario, em aneis de concreto pre-moldado, diametro 1100mm, com capoeira e chamine de diametro 600mm, profundidade util de 1,50m, conforme as especificacoes da CEDAE, inclusive degraus de ferro fundido; exclusive tampao de ferro fundido.(desonerado) | un | 1386.29 | SCO | SCO
DR 19.15.0068 | Poco de visita para coletor de esgoto sanitario, em aneis de concreto pre-moldado, diametro 1100mm, com capoeira e chamine de diametro 600mm, profundidade util de 1,60m, conforme as especificacoes da CEDAE, inclusive degraus de ferro fundido; exclusive o tampao de ferro fundido.(desonerado) | un | 1396.95 | SCO | SCO
DR 19.15.0071 | Poco de visita para coletor de esgoto sanitario, em aneis de concreto pre-moldado, diametro 1100mm, sem chamine, profundidade util de 1,70m, conforme as especificacoes da CEDAE, inclusive degraus de ferro fundido; exclusive tampao de ferro fundido.(desonerado) | un | 1270.39 | SCO | SCO
DR 19.15.0074 | Poco de visita para coletor de esgoto sanitario, em aneis de concreto pre-moldado, diametro 1100mm, com capoeira e chamine de diametro 600mm, profundidade util de 2,00m, conforme as especificacoes da CEDAE, inclusive degraus de ferro fundido; exclusive tampao de ferro fundido.(desonerado) | un | 1620.43 | SCO | SCO
DR 19.15.0077 | Poco de visita para coletor de esgoto sanitario, em aneis de concreto pre-moldado, diametro 1100mm, com capoeira e chamine de diametro 600mm, profundidade util de 2,30m, conforme as especificacoes da CEDAE, inclusive degraus de ferro fundido; exclusive tampao de ferro fundido.(desonerado) | un | 1749.3 | SCO | SCO
DR 19.15.0080 | Poco de visita para coletor de esgoto sanitario, em aneis de concreto pre-moldado, diametro 1100mm, com capoeira e chamine de diametro 600mm, profundidade util de 2,60m, conforme as especificacoes da CEDAE, inclusive degraus de ferro fundido; exclusive tampao de ferro fundido.(desonerado) | un | 1973.11 | SCO | SCO
DR 19.15.0083 | Poco de visita para coletor de esgoto sanitario, em aneis de concreto pre-moldado, diametro 1100mm, com capoeira e chamine de diametro 600mm, profundidade util de 3,20m, conforme as especificacoes da CEDAE, inclusive degraus de ferro fundido; exclusive tampao de ferro fundido.(desonerado) | un | 2318.85 | SCO | SCO
DR 19.15.0086 | Poco de visita para coletor de esgoto sanitario, em aneis de concreto pre-moldado, diametro 1100mm, com capoeira e chamine de diametro 600mm, profundidade util de 3,50m, conforme as especificacoes da CEDAE, inclusive degraus de ferro fundido; exclusive tampao de ferro fundido.(desonerado) | un | 2547.59 | SCO | SCO
DR 19.15.0089 | Poco de visita para coletor de esgoto sanitario, em aneis de concreto pre-moldado, diametro 1100mm, com capoeira e chamine de diametro 600mm, profundidade util de 3,80m, conforme as especificacoes da CEDAE, inclusive degraus de ferro fundido; exclusive tampao de ferro fundido.(desonerado) | un | 2738.07 | SCO | SCO
DR 19.15.0092 | Poco de visita para coletor de esgoto sanitario, em aneis de concreto pre-moldado, diametro 1100mm, com capoeira e chamine de diametro 600mm, profundidade util de 4,10m, conforme as especificacoes da CEDAE, inclusive degraus de ferro fundido; exclusive tampao de ferro fundido.(desonerado) | un | 2958.56 | SCO | SCO
DR 19.15.0095 | Poco de visita para coletor de esgoto sanitario, em aneis de concreto pre-moldado, diametro 1100mm, com capoeira e chamine de diametro 600mm, profundidade util de 4,40m, conforme as especificacoes da CEDAE, inclusive degraus de ferro fundido; exclusive tampao de ferro fundido.(desonerado) | un | 3095.4 | SCO | SCO
DR 19.15.0098 | Poco de visita para coletor de esgoto sanitario, em aneis de concreto pre-moldado, diametro 1100mm, com capoeira e chamine de diametro 600mm, profundidade util de 4,70m, conforme as especificacoes da CEDAE, inclusive degraus de ferro fundido; exclusive tampao de ferro fundido.(desonerado) | un | 3305.14 | SCO | SCO
DR 19.15.0101 | Poco de visita para coletor de esgoto sanitario, em aneis de concreto pre-moldado, diametro 1100mm, com capoeira e chamine de diametro 600mm, profundidade util de 5,00m, conforme as especificacoes da CEDAE, inclusive degraus de ferro fundido; exclusive tampao de ferro fundido.(desonerado) | un | 3514.58 | SCO | SCO
DR 19.15.0200 | Fornecimento e assentamento de anel de concreto armado pre-moldado para pocos de visita de esgotos sanitarios, segundo especificacoes da CEDAE, medindo (0,60x0,15x0,05)m, com argamassa de cimento e areia no traco 1:4, inclusive degraus de ferro fundido; exclusive escavacao e reaterro.(desonerado) | un | 77.32 | SCO | SCO
DR 19.15.0203 | Fornecimento e assentamento de anel de concreto armado pre-moldado para pocos de visita de esgotos sanitarios, segundo especificacoes da CEDAE, medindo (0,60x0,30x0,05)m, com argamassa de cimento e areia no traco 1:4, inclusive degraus de ferro fundido; exclusive escavacao e reaterro.(desonerado) | un | 123.15 | SCO | SCO
DR 19.15.0209 | Fornecimento e assentamento de anel de concreto armado pre-moldado para pocos de visita de esgotos sanitarios, segundo especificacoes da CEDAE, medindo (0,60x0,075x0,05)m, com argamassa de cimento e areia no traco 1:4, inclusive degraus de ferro fundido; exclusive escavacao e reaterro.(desonerado) | un | 54.23 | SCO | SCO
DR 19.20.0500 | Poco de visita em concreto armado para profundidades de 3,00 a 5,00m para coletores de esgoto sanitario de diametro de 0,80 a 1,00m, inclusive chamine de acesso de tampao de ferro fundido.(desonerado) | un | 6068.46 | SCO | SCO
DR 20.05.0050 | Poco de visita de concreto armado de (1,00x1,00x1,40)m, para coletor de aguas pluviais de 0,40m a 0,50m de diametro, com paredes de 0,15m de espessura e base de 0,20m, sendo o concreto dosado para fck=11MPa e sendo a base revestida com argamassa de cimento e areia no traco 1:4 em volume, degraus de ferro fundido, inclusive fornecimento de todos os materiais, exclusive escavacao e reaterro. | un | 1814.55 | SCO | SCO
DR 20.10.0050 | Poco de visita de blocos de concreto de (20x20x40)cm, com paredes de 0,20m de espessura, medindo internamente (1,20x1,20x1,40)m, utilizando no preenchimento dos vazios dos blocos, concreto para camada preparatoria, revestimento interno das paredes com argamassa de cimento e areia no traco 1:4 em volume, com a base de 0,15m e almofadas em concreto fck=15MPa; tampa de 0,15m de espessura em concreto fck=20MPa, degraus de ferro fundido para utilizacao em coletor de aguas pluviais de 0,40m a 0,70m de diametro, exclusive a escavacao e reaterro. | un | 1849.17 | SCO | SCO
DR 20.10.0053 | Poco de visita de blocos de concreto de (20x20x40)cm, com paredes de 0,20m de espessura, medindo internamente (1,30x1,30x1,40)m, utilizando no preenchimento dos vazios dos blocos, concreto para camada preparatoria, revestimento interno das paredes com argamassa de cimento e areia no traco 1:4 em volume, com a base de 0,15m e almofadas em concreto fck=15MPa; tampa de 0,15m de espessura em concreto fck=20MPa, degraus de ferro fundido para utilizacao em coletor de aguas pluviais de 0,80m de diametro, exclusive a escavacao e reaterro. | un | 1952.1 | SCO | SCO
DR 20.10.0056 | Poco de visita de blocos de concreto de (20x20x40)cm, com paredes de 0,20m de espessura, medindo internamente (1,40x1,40x1,50)m, utilizando no preenchimento dos vazios dos blocos, concreto para camada preparatoria, revestimento interno das paredes com argamassa de cimento e areia no traco 1:4 em volume, com a base de 0,15m e almofadas em concreto fck=15MPa, tampa de 0,15m de espessura em concreto fck=20MPa, degraus de ferro fundido para utilizacao em coletor de aguas pluviais de 0,90m de diametro; exclusive a escavacao e reaterro. | un | 2167.88 | SCO | SCO
DR 20.10.0059 | Poco de visita de blocos de concreto de (20x20x40)cm, com parede de 0,20m de espessura, medindo internamente (1,50x1,50x1,60)m, utilizando no preenchimento dos vazios dos blocos, concreto para camada preparatoria, revestimento interno das paredes com argamassa de cimento e areia no traco 1:4 em volume, com a base de 0,15m e almofadas em concreto fck=15MPa, tampa de 0,15m de espessura em concreto fck=20MPa, degraus de ferro fundido para utilizacao em coletor de aguas pluviais de 1,00m de diametro; exclusive a escavacao e reaterro. | un | 2505.11 | SCO | SCO
DR 20.10.0065 | Poco de visita de blocos de concreto de (20x20x40)cm, com parede de 0,20m de espessura, medindo internamente (1,70x1,70x1,80)m, utilizando no preenchimento dos vazios dos blocos, concreto para camada preparatoria, revestimento interno das paredes com argamassa de cimento e areia no traco 1:4 em volume, com base de 0,15m e almofadas em concreto fck=15Mpa; tampa de 0,15m de espessura em concreto fck=20Mpa, degraus de ferro fundido para utilizacao em coletor de aguas pluviais de 1,20m de diametro, exclusive a escavacao e reaterro. | un | 2894.49 | SCO | SCO
DR 20.10.0068 | Poco de visita de blocos de concreto de (20x20x40)cm, com parede de 0,20m de espessura, medindo internamente (2,00x2,00x2,10)m, utilizando no preenchimento dos vazios dos blocos, concreto para camada preparatoria, revestimento interno das paredes com argamassa de cimento e areia no traco 1:4 em volume, com base de 0,15m e almofadas em concreto fck=15Mpa; tampa de 0,15m de espessura em concreto fck=20Mpa, degraus de ferro fundido para utilizacao em coletor de aguas pluviais de 1,50m de diametro, exclusive a escavacao e reaterro. | un | 3699.23 | SCO | SCO
DR 20.10.0072 | Poco de visita de blocos de concreto de (20x20x40)cm, com parede de 0,20m de espessura, medindo internamente (2,50x2,50x2,60)m, utilizando no preenchimento dos vazios dos blocos, concreto para camada preparatoria, revestimento interno das paredes com argamassa de cimento e areia no traco 1:4 em volume, com a base de 0,15m e almofadas em concreto fck=15Mpa; tampa de 0,15m de espessura em concreto fck=20Mpa, degraus de ferro fundido para utilizacao em coletor de aguas pluviais de 2,00m de diametro, exclusive a escavacao e reaterro. | un | 4933.44 | SCO | SCO
DR 20.15.0050 | Poco de visita para coletor de esgoto sanitario, em aneis de concreto pre-moldado, diametro 600mm, profundidade util de 0,80m, conforme as especificacoes da CEDAE; exclusive tampao de ferro fundido. | un | 264.31 | SCO | SCO
DR 20.15.0053 | Poco de visita para coletor de esgoto sanitario, em aneis de concreto pre-moldado, diametro 600mm, profundidade util de 1,00m, conforme as especificacoes da CEDAE, inclusive o fornecimento de degraus de ferro fundido; exclusive o tampao de ferro fundido. | un | 357.07 | SCO | SCO
DR 20.15.0056 | Poco de visita para coletor de esgoto sanitario, em aneis de concreto pre-moldado, diametro 1100mm, com capoeira e chamine de diametro 600mm, profundidade util de 1,05m, conforme as especificacoes da CEDAE, inclusive degraus de ferro fundido; exclusive o tampao de ferro fundido. | un | 1037.76 | SCO | SCO
DR 20.15.0059 | Poco de visita para coletor de esgoto sanitario, em aneis de concreto pre-moldado, diametro 1100mm, com capoeira e chamine de diametro 600mm, profundidade util de 1,20m, conforme as especificacoes da CEDAE, inclusive degraus de ferro fundido; exclusive tampao de ferro fundido. | un | 1135.92 | SCO | SCO
DR 20.15.0062 | Poco de visita para coletor de esgoto sanitario, em aneis de concreto pre-moldado, diametro 1100mm, sem chamine, profundidade util de 1,40m, conforme as especificacoes da CEDAE, inclusive degraus de ferro fundido; exclusive tampao de ferro fundido. | un | 1088.63 | SCO | SCO
DR 20.15.0065 | Poco de visita para coletor de esgoto sanitario, em aneis de concreto pre-moldado, diametro 1100mm, com capoeira e chamine de diametro 600mm, profundidade util de 1,50m, conforme as especificacoes da CEDAE, inclusive degraus de ferro fundido; exclusive tampao de ferro fundido. | un | 1432.69 | SCO | SCO
DR 20.15.0068 | Poco de visita para coletor de esgoto sanitario, em aneis de concreto pre-moldado, diametro 1100mm, com capoeira e chamine de diametro 600mm, profundidade util de 1,60m, conforme as especificacoes da CEDAE, inclusive degraus de ferro fundido; exclusive o tampao de ferro fundido. | un | 1443.38 | SCO | SCO
DR 20.15.0071 | Poco de visita para coletor de esgoto sanitario, em aneis de concreto pre-moldado, diametro 1100mm, sem chamine, profundidade util de 1,70m, conforme as especificacoes da CEDAE, inclusive degraus de ferro fundido; exclusive tampao de ferro fundido. | un | 1305.61 | SCO | SCO
DR 20.15.0074 | Poco de visita para coletor de esgoto sanitario, em aneis de concreto pre-moldado, diametro 1100mm, com capoeira e chamine de diametro 600mm, profundidade util de 2,00m, conforme as especificacoes da CEDAE, inclusive degraus de ferro fundido; exclusive tampao de ferro fundido. | un | 1670.55 | SCO | SCO
DR 20.15.0077 | Poco de visita para coletor de esgoto sanitario, em aneis de concreto pre-moldado, diametro 1100mm, com capoeira e chamine de diametro 600mm, profundidade util de 2,30m, conforme as especificacoes da CEDAE, inclusive degraus de ferro fundido; exclusive tampao de ferro fundido. | un | 1801.27 | SCO | SCO
DR 20.15.0080 | Poco de visita para coletor de esgoto sanitario, em aneis de concreto pre-moldado, diametro 1100mm, com capoeira e chamine de diametro 600mm, profundidade util de 2,60m, conforme as especificacoes da CEDAE, inclusive degraus de ferro fundido; exclusive tampao de ferro fundido. | un | 2028.79 | SCO | SCO
DR 20.15.0083 | Poco de visita para coletor de esgoto sanitario, em aneis de concreto pre-moldado, diametro 1100mm, com capoeira e chamine de diametro 600mm, profundidade util de 3,20m, conforme as especificacoes da CEDAE, inclusive degraus de ferro fundido; exclusive tampao de ferro fundido. | un | 2381.6 | SCO | SCO
DR 20.15.0086 | Poco de visita para coletor de esgoto sanitario, em aneis de concreto pre-moldado, diametro 1100mm, com capoeira e chamine de diametro 600mm, profundidade util de 3,50m, conforme as especificacoes da CEDAE, inclusive degraus de ferro fundido; exclusive tampao de ferro fundido. | un | 2615.96 | SCO | SCO
DR 20.15.0089 | Poco de visita para coletor de esgoto sanitario, em aneis de concreto pre-moldado, diametro 1100mm, com capoeira e chamine de diametro 600mm, profundidade util de 3,80m, conforme as especificacoes da CEDAE, inclusive degraus de ferro fundido; exclusive tampao de ferro fundido. | un | 2808.1 | SCO | SCO
DR 20.15.0092 | Poco de visita para coletor de esgoto sanitario, em aneis de concreto pre-moldado, diametro 1100mm, com capoeira e chamine de diametro 600mm, profundidade util de 4,10m, conforme as especificacoes da CEDAE, inclusive degraus de ferro fundido; exclusive tampao de ferro fundido. | un | 3032.24 | SCO | SCO
DR 20.15.0095 | Poco de visita para coletor de esgoto sanitario, em aneis de concreto pre-moldado, diametro 1100mm, com capoeira e chamine de diametro 600mm, profundidade util de 4,40m, conforme as especificacoes da CEDAE, inclusive degraus de ferro fundido; exclusive tampao de ferro fundido. | un | 3172.7 | SCO | SCO
DR 20.15.0098 | Poco de visita para coletor de esgoto sanitario, em aneis de concreto pre-moldado, diametro 1100mm, com capoeira e chamine de diametro 600mm, profundidade util de 4,70m, conforme as especificacoes da CEDAE, inclusive degraus de ferro fundido; exclusive tampao de ferro fundido. | un | 3386.09 | SCO | SCO
DR 20.15.0101 | Poco de visita para coletor de esgoto sanitario, em aneis de concreto pre-moldado, diametro 1100mm, com capoeira e chamine de diametro 600mm, profundidade util de 5,00m, conforme as especificacoes da CEDAE, inclusive degraus de ferro fundido; exclusive tampao de ferro fundido. | un | 3599.16 | SCO | SCO
DR 20.15.0200 | Fornecimento e assentamento de anel de concreto armado pre-moldado para pocos de visita de esgotos sanitarios, segundo especificacoes da CEDAE, medindo (0,60x0,15x0,05)m, com argamassa de cimento e areia no traco 1:4, inclusive degraus de ferro fundido; exclusive escavacao e reaterro. | un | 79.08 | SCO | SCO
DR 20.15.0203 | Fornecimento e assentamento de anel de concreto armado pre-moldado para pocos de visita de esgotos sanitarios, segundo especificacoes da CEDAE, medindo (0,60x0,30x0,05)m, com argamassa de cimento e areia no traco 1:4, inclusive degraus de ferro fundido; exclusive escavacao e reaterro. | un | 125.01 | SCO | SCO
DR 20.15.0209 | Fornecimento e assentamento de anel de concreto armado pre-moldado para pocos de visita de esgotos sanitarios, segundo especificacoes da CEDAE, medindo (0,60x0,075x0,05)m, com argamassa de cimento e areia no traco 1:4, inclusive degraus de ferro fundido; exclusive escavacao e reaterro. | un | 55.95 | SCO | SCO
DR 20.20.0500 | Poco de visita em concreto armado para profundidades de 3,00 a 5,00m para coletores de esgoto sanitario de diametro de 0,80 a 1,00m, inclusive chamine de acesso de tampao de ferro fundido. | un | 6388.61 | SCO | SCO
DR 29.05.0050 | Caixa de passagem de alvenaria de tijolo macico (5,5x9,5x19,5)cm, em paredes de meia vez (0,10m), de (0,40x0,40x0,60)m, sem tampa em concreto armado, utilizando argamassa de cimento e areia no traco 1:4 em volume, com fundo em concreto simples provido de calha interna, sendo as paredes revestidas internamente com a mesma argamassa, exclusive escavacao e reaterro.(desonerado) | un | 207.01 | SCO | SCO
DR 29.05.0100 | Caixa de passagem de alvenaria de bloco de concreto prensado (15x20x40)cm, com vazios preenchidos de concreto simples para camadas preparatorias (180kg de cimento/m3), em paredes de meia vez (0,15m), de (0,60x0,60x0,80)m, sem tampa utilizando argamassa de cimento e areia no traco 1:4 em volume, com fundo em concreto simples provido de calha interna, sendo as paredes revestidas internamente com a mesma argamassa, exclusive escavacao e reaterro.(desonerado) | un | 371.34 | SCO | SCO
DR 29.10.0050 | Caixa para registro, de alvenaria de tijolo macico (7x10x20)cm, em paredes de meia vez (0,10m), de (0,28x0,28x0,50)m, com tampa de concreto com 0,10m de espessura minima, utilizando argamassa de cimento e areia, no traco 1:4.(desonerado) | un | 198.9 | SCO | SCO
DR 29.10.0053 | Caixa para registro, de alvenaria de tijolo macico (7x10x20)cm, em paredes de meia vez (0,10m), de (0,30x0,30x0,50)m, com tampa de concreto com 0,10m de espessura minima, utilizando argamassa de cimento e areia no traco 1:4 em volume, sendo as paredes revestidas internamente com a mesma argamassa, para tubulacao de ferro fundido de 0,10m de diametro, exclusive escavacao e reaterro.(desonerado) | un | 209.82 | SCO | SCO
DR 29.10.0056 | Caixa para registro, de alvenaria de tijolo macico (7x10x20)cm, em paredes de meia vez (0,10m), de (0,50x0,50x0,70)m, com tampa de concreto com 0,10m de espessura minima, utilizando argamassa de cimento e areia no traco 1:4 em volume, sendo as paredes revestidas internamente com a mesma argamassa, para tubulacao de ferro fundido de 0,30m de diametro, exclusive escavacao e reaterro.(desonerado) | un | 439.9 | SCO | SCO
DR 29.10.0059 | Caixa para registro, de alvenaria de tijolo macico (7x10x20)cm, em paredes de meia vez (0,10m), de (0,40x0,40x0,50)m, com tampa de concreto com 0,10m de espessura minima, utilizando argamassa de cimento e areia no traco 1:4 em volume, sendo as paredes revestidas internamente com a mesma argamassa, para tubulacao de ferro fundido de 0,20m de diametro, exclusive escavacao e reaterro.(desonerado) | un | 262.51 | SCO | SCO
DR 29.10.0100 | Caixa de concreto pre-moldado, medindo (30x30x30) cm com tampao para registro de incendio de (30x30)cm. Fornecimento (desonerado) | un | 143.44 | SCO | SCO
DR 29.15.0050 | Caixa de ralo, de alvenaria de tijolo macico (7x10x20)cm em paredes de uma vez (0,20m), de (0,40x1,00x1,00)m, utilizando argamassa de cimento e areia no traco 1:4 em volume, sendo as paredes revestidas internamente com a mesma argamassa, com base de 0,20m de concreto dosado para fck=11MPa, exclusive escavacao e reaterro.(desonerado) | un | 1351.05 | SCO | SCO
DR 29.15.0053 | Caixa de ralo, de alvenaria de tijolo macico (7x10x20)cm, em paredes de uma vez (0,20m), de (0,90x1,20x1,50) (medidas externas), utilizando argamassa de cimento e areia no traco 1:4 em volume, sendo as paredes revestidas internamente com a mesma argamassa, com base de concreto simples (fck=11MPa), grelha de ferro fundido de 135Kg, exclusive escavacao e reaterro.(desonerado) | un | 1335.2 | SCO | SCO
DR 29.15.0100 | Caixa de ralo, de blocos de concreto prensado (15x20x40)cm, com vazios preenchidos de concreto simples para camadas preparatorias (180Kg de cimento/m3), em paredes de 1/2 vez (0,15m), de (0,30x0,90x0,90)m, para aguas pluviais, utilizando argamassa de cimento e areia no traco 1:4 em volume, sendo as paredes revestidas internamente com a mesma argamassa, com base de concreto simples (fck=11MPa), grelha de ferro fundido de 135Kg, exclusive escavacao e reaterro.(desonerado) | un | 742.58 | SCO | SCO
DR 29.15.0103 | Caixa de ralo, de blocos de concreto prensado (15x20x40)cm, com vazios preenchidos de concreto simples para camadas preparatorias (180kg de cimento/m3), em paredes de meia vez (0,15m), de (0,30x0,90x0,90)m, para aguas pluviais, utilizando argamassa de cimento e areia no traco 1:4 em volume, sendo as paredes revestidas internamente com a mesma argamassa, com base de concreto simples (fck=11MPa), grelha de ferro fundido de 135Kg e Boca de Lobo de ferro fundido de 80Kg, exclusive escavacao e reaterro.(desonerado) | un | 1026.78 | SCO | SCO
DR 29.15.0200 | Caixa de ralo em concreto pre-moldado, com parede de 0,06m, nas dimensoes internas de (0,30x0,90x0,90)m, para aguas pluviais, com base em concreto simples (fck=11 Mpa), preenchimento da periferia da grelha em concreto simples (fck=15 Mpa), rejunte da bolsa do tubo e do pescoco da caixa pre-moldada em argamassa de cimento e areia no traco 1:4, em volume, grelha de ferro fundido de 135Kg, exclusive escavacao e reaterro.(desonerado) | un | 704.81 | SCO | SCO
DR 29.20.0050 | Caixa de inspecao para coletor de esgoto sanitario em aneis de concreto pre-moldado de 0,70m de profundidade, conforme especificacoes da CEDAE, inclusive fornecimento de tampao completo de ferro fundido de 0,60m de diametro, degraus de ferro fundido, rejuntamento dos aneis e revestimento liso de calha interna com argamassa de cimento e areia no traco 1:4 em volume, sendo a base e a banqueta executados com concreto fck=11MPa, exclusive escavacao e reaterro.(desonerado) | un | 472.2 | SCO | SCO
DR 29.20.0053 | Caixa de inspecao para coletor de esgoto sanitario em aneis de concreto pre-moldado de 0,75m de profundidade, conforme especificacoes da CEDAE, inclusive fornecimento de tampao completo de ferro fundido de 0,60m de diametro, degraus de ferro fundido, rejuntamento dos aneis e revestimento liso de calha interna com argamassa de cimento e areia no traco 1:4 em volume, sendo a base e a banqueta executados com concreto fck=11MPa, exclusive escavacao e reaterro.(desonerado) | un | 484.98 | SCO | SCO
DR 29.20.0056 | Caixa de inspecao para coletor de esgoto sanitario em aneis de concreto pre-moldado de 1,00m de profundidade, conforme especificacoes da CEDAE, inclusive fornecimento de tampao completo de ferro fundido de 0,60m de diametro, degraus de ferro fundido, rejuntamento dos aneis e revestimento liso de calha interna com argamassa de cimento e areia no traco 1:4 em volume, sendo a base e a banqueta executados com concreto fck=11MPa, exclusive escavacao e reaterro.(desonerado) | un | 538.22 | SCO | SCO
DR 30.05.0050 | Caixa de passagem de alvenaria de tijolo macico (5,5x9,5x19,5)cm, em paredes de meia vez (0,10m), de (0,40x0,40x0,60)m, sem tampa em concreto armado, utilizando argamassa de cimento e areia no traco 1:4 em volume, com fundo em concreto simples provido de calha interna, sendo as paredes revestidas internamente com a mesma argamassa, exclusive escavacao e reaterro. | un | 218.69 | SCO | SCO
DR 30.05.0100 | Caixa de passagem de alvenaria de bloco de concreto prensado (15x20x40)cm, com vazios preenchidos de concreto simples para camadas preparatorias (180kg de cimento/m3), em paredes de meia vez (0,15m), de (0,60x0,60x0,80)m, sem tampa utilizando argamassa de cimento e areia no traco 1:4 em volume, com fundo em concreto simples provido de calha interna, sendo as paredes revestidas internamente com a mesma argamassa, exclusive escavacao e reaterro. | un | 391.17 | SCO | SCO
DR 30.10.0050 | Caixa para registro, de alvenaria de tijolo macico (7x10x20)cm, em paredes de meia vez (0,10m), de (0,28x0,28x0,50)m, com tampa de concreto com 0,10m de espessura minima, utilizando argamassa de cimento e areia, no traco 1:4. | un | 213.68 | SCO | SCO
DR 30.10.0053 | Caixa para registro, de alvenaria de tijolo macico (7x10x20)cm, em paredes de meia vez (0,10m), de (0,30x0,30x0,50)m, com tampa de concreto com 0,10m de espessura minima, utilizando argamassa de cimento e areia no traco 1:4 em volume, sendo as paredes revestidas internamente com a mesma argamassa, para tubulacao de ferro fundido de 0,10m de diametro, exclusive escavacao e reaterro. | un | 225.4 | SCO | SCO
DR 30.10.0056 | Caixa para registro, de alvenaria de tijolo macico (7x10x20)cm, em paredes de meia vez (0,10m), de (0,50x0,50x0,70)m, com tampa de concreto com 0,10m de espessura minima, utilizando argamassa de cimento e areia no traco 1:4 em volume, sendo as paredes revestidas internamente com a mesma argamassa, para tubulacao de ferro fundido de 0,30m de diametro, exclusive escavacao e reaterro. | un | 472.59 | SCO | SCO
DR 30.10.0059 | Caixa para registro, de alvenaria de tijolo macico (7x10x20)cm, em paredes de meia vez (0,10m), de (0,40x0,40x0,50)m, com tampa de concreto com 0,10m de espessura minima, utilizando argamassa de cimento e areia no traco 1:4 em volume, sendo as paredes revestidas internamente com a mesma argamassa, para tubulacao de ferro fundido de 0,20m de diametro, exclusive escavacao e reaterro. | un | 281.98 | SCO | SCO
DR 30.10.0100 | Caixa de concreto pre-moldado, medindo (30x30x30)cm com tampao para registro de incendio de (30x30)com. Fornecimento. | un | 143.44 | SCO | SCO
DR 30.15.0050 | Caixa de ralo, de alvenaria de tijolo macico (7x10x20)cm em paredes de uma vez (0,20m), de (0,40x1,00x1,00)m, utilizando argamassa de cimento e areia no traco 1:4 em volume, sendo as paredes revestidas internamente com a mesma argamassa, com base de 0,20m de concreto dosado para fck=11MPa, exclusive escavacao e reaterro. | un | 1465.88 | SCO | SCO
DR 30.15.0053 | Caixa de ralo, de alvenaria de tijolo macico (7x10x20)cm, em paredes de uma vez (0,20m), de (0,90x1,20x1,50) (medidas externas), utilizando argamassa de cimento e areia no traco 1:4 em volume, sendo as paredes revestidas internamente com a mesma argamassa, com base de concreto simples (fck=11MPa), grelha de ferro fundido de 135Kg, exclusive escavacao e reaterro. | un | 1390.53 | SCO | SCO
DR 30.15.0100 | Caixa de ralo, de blocos de concreto prensado (15x20x40)cm, com vazios preenchidos de concreto simples para camadas preparatorias (180Kg de cimento/m3), em paredes de 1/2 vez (0,15m), de (0,30x0,90x0,90)m, para aguas pluviais, utilizando argamassa de cimento e areia no traco 1:4 em volume, sendo as paredes revestidas internamente com a mesma argamassa, com base de concreto simples (fck=11MPa), grelha de ferro fundido de 135Kg, exclusive escavacao e reaterro. | un | 765.89 | SCO | SCO
DR 30.15.0103 | Caixa de ralo, de blocos de concreto prensado (15x20x40)cm, com vazios preenchidos de concreto simples para camadas preparatorias (180kg de cimento/m3), em paredes de meia vez (0,15m), de (0,30x0,90x0,90)m, para aguas pluviais, utilizando argamassa de cimento e areia no traco 1:4 em volume, sendo as paredes revestidas internamente com a mesma argamassa, com base de concreto simples (fck=11MPa), grelha de ferro fundido de 135Kg e Boca de Lobo de ferro fundido de 80Kg, exclusive escavacao e reaterro. | un | 1050.09 | SCO | SCO
DR 30.15.0200 | Caixa de ralo em concreto pre-moldado, com parede de 0,06m, nas dimensoes internas de (0,30x0,90x0,90)m, para aguas pluviais, com base em concreto simples (fck=11 Mpa), preenchimento da periferia da grelha em concreto simples (fck=15 Mpa), rejunte da bolsa do tubo e do pescoco da caixa pre-moldada em argamassa de cimento e areia no traco 1:4, em volume, grelha de ferro fundido de 135Kg, exclusive escavacao e reaterro. | un | 715.07 | SCO | SCO
DR 30.20.0050 | Caixa de inspecao para coletor de esgoto sanitario em aneis de concreto pre-moldado de 0,70m de profundidade, conforme especificacoes da CEDAE, inclusive fornecimento de tampao completo de ferro fundido de 0,60m de diametro, degraus de ferro fundido, rejuntamento dos aneis e revestimento liso de calha interna com argamassa de cimento e areia no traco 1:4 em volume, sendo a base e a banqueta executados com concreto fck=11MPa, exclusive escavacao e reaterro. | un | 476.02 | SCO | SCO
DR 30.20.0053 | Caixa de inspecao para coletor de esgoto sanitario em aneis de concreto pre-moldado de 0,75m de profundidade, conforme especificacoes da CEDAE, inclusive fornecimento de tampao completo de ferro fundido de 0,60m de diametro, degraus de ferro fundido, rejuntamento dos aneis e revestimento liso de calha interna com argamassa de cimento e areia no traco 1:4 em volume, sendo a base e a banqueta executados com concreto fck=11MPa, exclusive escavacao e reaterro. | un | 489.22 | SCO | SCO
DR 30.20.0056 | Caixa de inspecao para coletor de esgoto sanitario em aneis de concreto pre-moldado de 1,00m de profundidade, conforme especificacoes da CEDAE, inclusive fornecimento de tampao completo de ferro fundido de 0,60m de diametro, degraus de ferro fundido, rejuntamento dos aneis e revestimento liso de calha interna com argamassa de cimento e areia no traco 1:4 em volume, sendo a base e a banqueta executados com concreto fck=11MPa, exclusive escavacao e reaterro. | un | 544.99 | SCO | SCO
DR 34.05.0050 | Tampao de ferro fundido articulado, de 30cm de diametro, padrao RIOLUZ/CET-RIO, assentado com argamassa de cimento e areia no traco 1:4 em volume. Fornecimento e assentamento.(desonerado) | un | 149.02 | SCO | SCO
DR 34.05.0053 | Tampao de ferro fundido, articulado, de 0,60m de diametro, padrao RIOLUZ, tipo leve, assentado com argamassa de cimento e areia no traco 1:4 em volume. Fornecimento e assentamento.(desonerado) | un | 220.89 | SCO | SCO
DR 34.05.0056 | Tampao de ferro fundido, articulado, de 0,60m de diametro, padrao RIOLUZ, tipo pesado, assentado com argamassa de cimento e areia no traco 1:4 em volume. Fornecimento e assentamento.(desonerado) | un | 531.86 | SCO | SCO
DR 34.05.0100 | Tampao de ferro fundido completo, para caixa de inspecao ou semelhante, com 25Kg, assentado com argamassa de cimento e areia no traco 1:4 em volume. Fornecimento e assentamento.(desonerado) | un | 213.22 | SCO | SCO
DR 34.05.0150 | Tampao de ferro fundido completo, de 0,40m a 0,60m de diametro, com 125Kg, para caixa de registro, assentamento com argamassa de cimento e areia no traco 1:3 em volume. Fornecimento e assentamento.(desonerado) | un | 423.43 | SCO | SCO
DR 34.05.0200 | Tampao de ferro fundido completo, tipo medio, com 125Kg, para poco de visita de esgoto sanitario, assentado com argamassa de cimento e areia no traco 1:4 em volume. Fornecimento e assentamento.(desonerado) | un | 436.66 | SCO | SCO
DR 34.05.0225 | Tampao de ferro fundido ductil (ou nodular ou com grafita esferoidal), abertura livre de 600mm, articulado com bloqueio anti-retorno a 90o, com junta de apoio da tampa em polietileno, classe D400, para uso em vias de circulacao de veiculos e estacionamentos para todo tipo de veiculos, carga de controle de 400Kg, altura do telar de 100mm, peso aproximado de 60Kg, com dispositivo anti-furto, pintado com tinta hidrossoluvel na cor preta, completo. As pecas devem ter identificacao em local visivel mesmo apos assentamento: O nome ou marca do fabricante, a classe, o numero da norma tecnica, a utilizacao, e a identificacao do orgao da PCRJ responsavel.(desonerado) | un | 490 | SCO | SCO
DR 34.05.0250 | Tampao de ferro fundido completo, articulado, pesado, de 0,60m de diametro, tipo avenida, assentado com argamassa de cimento e areia no traco 1:4 em volume. Fornecimento e assentamento.(desonerado) | un | 388.89 | SCO | SCO
DR 34.05.0253 | Tampao de ferro fundido completo, de 0,60m de diametro, com 175Kg, para chamines de caixa de areia ou poco de visita, assentamento com argamassa de cimento e areia no traco 1:4 em volume. Fornecimento e assentamento.(desonerado) | un | 478.37 | SCO | SCO
DR 34.05.0300 | Tampao de ferro fundido completo, de 3 secoes, medindo (1,50x0,90)m, com 690Kg, assentamento com argamassa de cimento e areia no traco 1:4 em volume, fixado com concreto simples, dosado para um fck=13,5MPa. Fornecimento e assentamento.(desonerado) | un | 2994.84 | SCO | SCO
DR 34.10.0050 | Grelha de ferro fundido completa, de (30x90)cm, com 135Kg, para caixa de ralo, assentada com argamassa de cimento e areia no traco 1:4. Fornecimento e assentamento.(desonerado) | un | 427.88 | SCO | SCO
DR 34.10.0100 | Grelha de ferro fundido completa, de (30x90)cm, com 135Kg, para caixa de ralo, articulada, assentada com argamassa de cimento e areia no traco 1:4, padrao Prefeitura-RJ. Fornecimento e colocacao.(desonerado) | un | 437.58 | SCO | SCO
DR 34.10.0150 | Grelha de ferro fundido, para canaleta, com 0,15m de largura. Fornecimento e colocacao.(desonerado) | m | 87.07 | SCO | SCO
DR 34.10.0153 | Grelha de ferro fundido, para canaleta, com 0,30m de largura. Fornecimento e colocacao.(desonerado) | m | 189.27 | SCO | SCO
DR 34.10.0156 | Grelha de ferro fundido, para canaleta, com 0,40m de largura. Fornecimento e colocacao.(desonerado) | m | 197.07 | SCO | SCO
DR 34.10.0200 | Grelha de ferro fundido completa, articulada, 30Kg, para drenagem de viaduto, com (17x20)cm, com saida para tubo de ferro fundido de diametro de 10mm. Fornecimento e colocacao.(desonerado) | un | 197.34 | SCO | SCO
DR 34.10.0300 | Grelha articulada de (30x30x1,5)cm, pesando 13Kg em ferro fundido, inclusive caixilho de (34x34x3,5)cm, assentado com argamassa de cimento e areia no traco 1:4. Fornecimento e assentamento.(desonerado) | un | 155.62 | SCO | SCO
DR 34.15.0050 | Caixa de rua completa de ferro fundido, para protecao de registro, com peso total de 59Kg, padrao CEDAE, assentada com argamassa de cimento e areia no traco 1:4 em volume. Fornecimento e assentamento.(desonerado) | un | 235.17 | SCO | SCO
DR 34.20.0050 | Caixa de passeio de ferro fundido, para protecao de registro, com peso total de 28Kg, padrao CEDAE, assentada com argamassa de cimento e areia no traco 1:4 em volume. Fornecimento e assentamento.(desonerado) | un | 195.01 | SCO | SCO
DR 35.05.0050 | Tampao de ferro fundido articulado, de 30cm de diametro, padrao RIOLUZ/CET-RIO, assentado com argamassa de cimento e areia no traco 1:4 em volume. Fornecimento e assentamento. | un | 150.97 | SCO | SCO
DR 35.05.0053 | Tampao de ferro fundido, articulado, de 0,60m de diametro, padrao RIOLUZ, tipo leve, assentado com argamassa de cimento e areia no traco 1:4 em volume. Fornecimento e assentamento. | un | 226.29 | SCO | SCO
DR 35.05.0056 | Tampao de ferro fundido, articulado, de 0,60m de diametro, padrao RIOLUZ, tipo pesado, assentado com argamassa de cimento e areia no traco 1:4 em volume. Fornecimento e assentamento. | un | 538.59 | SCO | SCO
DR 35.05.0100 | Tampao de ferro fundido completo, para caixa de inspecao ou semelhante, com 25Kg, assentado com argamassa de cimento e areia no traco 1:4 em volume. Fornecimento e assentamento. | un | 216.61 | SCO | SCO
DR 35.05.0150 | Tampao de ferro fundido completo, de 0,40m a 0,60m de diametro, com 125Kg, para caixa de registro, assentamento com argamassa de cimento e areia no traco 1:3 em volume. Fornecimento e assentamento. | un | 428.83 | SCO | SCO
DR 35.05.0200 | Tampao de ferro fundido completo, tipo medio, com 125Kg, para poco de visita de esgoto sanitario, assentado com argamassa de cimento e areia no traco 1:4 em volume. Fornecimento e assentamento. | un | 443.4 | SCO | SCO
DR 35.05.0225 | Tampao de ferro fundido ductil (ou nodular ou com grafita esferoidal), abertura livre de 600mm, articulado com bloqueio anti-retorno a 90o, com junta de apoio da tampa em polietileno, classe D400, para uso em vias de circulacao de veiculos e estacionamentos para todo tipo de veiculos, carga de controle de 400Kg, altura do telar de 100mm, peso aproximado de 60Kg, com dispositivo anti-furto, pintado com tinta hidrossoluvel na cor preta, completo. As pecas devem ter identificacao em local visivel mesmo apos assentamento: O nome ou marca do fabricante, a classe, o numero da norma tecnica, a utilizacao, e a identificacao do orgao da PCRJ responsavel. | un | 490 | SCO | SCO
DR 35.05.0250 | Tampao de ferro fundido completo, articulado, pesado, de 0,60m de diametro, tipo avenida, assentado com argamassa de cimento e areia no traco 1:4 em volume. Fornecimento e assentamento. | un | 394.29 | SCO | SCO
DR 35.05.0253 | Tampao de ferro fundido completo, de 0,60m de diametro, com 175Kg, para chamines de caixa de areia ou poco de visita, assentamento com argamassa de cimento e areia no traco 1:4 em volume. Fornecimento e assentamento. | un | 485.11 | SCO | SCO
DR 35.05.0300 | Tampao de ferro fundido completo, de 3 secoes, medindo (1,50x0,90)m, com 690Kg, assentamento com argamassa de cimento e areia no traco 1:4 em volume, fixado com concreto simples, dosado para um fck=13,5MPa. Fornecimento e assentamento. | un | 3010.15 | SCO | SCO
DR 35.10.0050 | Grelha de ferro fundido completa, de (30x90)cm, com 135Kg, para caixa de ralo, assentada com argamassa de cimento e areia no traco 1:4. Fornecimento e assentamento. | un | 436.67 | SCO | SCO
DR 35.10.0100 | Grelha de ferro fundido completa, de (30x90)cm, com 135Kg, para caixa de ralo, articulada, assentada com argamassa de cimento e areia no traco 1:4, padrao Prefeitura-RJ. Fornecimento e colocacao. | un | 446.37 | SCO | SCO
DR 35.10.0150 | Grelha de ferro fundido, para canaleta, com 0,15m de largura. Fornecimento e colocacao. | m | 87.29 | SCO | SCO
DR 35.10.0153 | Grelha de ferro fundido, para canaleta, com 0,30m de largura. Fornecimento e colocacao. | m | 189.49 | SCO | SCO
DR 35.10.0156 | Grelha de ferro fundido, para canaleta, com 0,40m de largura. Fornecimento e colocacao. | m | 197.29 | SCO | SCO
DR 35.10.0200 | Grelha de ferro fundido completa, articulada, 30Kg, para drenagem de viaduto, com (17x20)cm, com saida para tubo de ferro fundido de diametro de 10mm. Fornecimento e colocacao. | un | 202.05 | SCO | SCO
DR 35.10.0300 | Grelha articulada de (30x30x1,5)cm, pesando 13Kg em ferro fundido, inclusive caixilho de (34x34x3,5)cm, assentado com argamassa de cimento e areia no traco 1:4. Fornecimento e assentamento. | un | 159.01 | SCO | SCO
DR 35.15.0050 | Caixa de rua completa de ferro fundido, para protecao de registro, com peso total de 59Kg, padrao CEDAE, assentada com argamassa de cimento e areia no traco 1:4 em volume. Fornecimento e assentamento. | un | 240.25 | SCO | SCO
DR 35.20.0050 | Caixa de passeio de ferro fundido, para protecao de registro, com peso total de 28Kg, padrao CEDAE, assentada com argamassa de cimento e areia no traco 1:4 em volume. Fornecimento e assentamento. | un | 200.07 | SCO | SCO
DR 39.05.0050 | Tampao de concreto armado 15MPa, com 4cm de espessura, diametro de 0,60m, moldado no local, aco CA-60, 4,2mm.(desonerado) | un | 29.72 | SCO | SCO
DR 39.10.0050 | Anel de concreto armado, pre-moldado, para caixa de inspecao, com diametro de (60x30x5)cm. Fornecimento.(desonerado) | un | 32 | SCO | SCO
DR 39.10.0100 | Anel de concreto armado, pre-moldado, para poco de visita de esgoto sanitario com diametro nominal de (110x30x8)cm. Fornecimento.(desonerado) | un | 101.02 | SCO | SCO
DR 39.10.0150 | Anel de concreto armado, pre-moldado, com diametro de (120x50x5)cm. Fornecimento.(desonerado) | un | 152.46 | SCO | SCO
DR 39.10.0200 | Anel de concreto pre-moldado de (150x40x5)cm. Fornecimento.(desonerado) | un | 179.84 | SCO | SCO
DR 39.15.0050 | Grelha e caixilho de concreto armado, sendo as dimensoes externas da grelha de (0,30x0,90)m e do caixilho de (1,00x0,40)m, para caixa de ralo, utilizando argamassa de cimento e areia no traco 1:4. Fornecimento e assentamento.(desonerado) | un | 251.34 | SCO | SCO
DR 39.15.0100 | Grelha e caixilho de concreto armado, sendo as dimensoes externas da grelha de (0,40x0,90)m e do caixilho de (1,10x0,54)m. Fornecimento e assentamento.(desonerado) | un | 334.43 | SCO | SCO
DR 39.15.0200 | Grelha e caixilho de concreto armado, sendo as dimensoes externas da grelha de (0,89 x 0,29 x 0,10)m e do caixilho de (0,96 x 0,36 x 0,15)m, para caixa de ralo, de concreto C50 (Fck>= 50 Mpa), com adicao de silica ativa, com peso de 90 Kg e resistencia a uma carga de 14.500 Kgf aplicada no seu centro. Fornecimento e assentamento.(desonerado) | un | 498.24 | SCO | SCO
DR 40.05.0050 | Tampao de concreto armado 15MPa, com 4cm de espessura, diametro de 0,60m, moldado no local, aco CA-60, 4,2mm. | un | 31.99 | SCO | SCO
DR 40.10.0050 | Anel de concreto armado, pre-moldado, para caixa de inspecao, com diametro de (60x30x5)cm. Fornecimento. | un | 32 | SCO | SCO
DR 40.10.0100 | Anel de concreto armado, pre-moldado, para poco de visita de esgoto sanitario com diametro nominal de (110x30x8)cm. Fornecimento. | un | 101.02 | SCO | SCO
DR 40.10.0150 | Anel de concreto armado, pre-moldado, com diametro de (120x50x5)cm. Fornecimento. | un | 152.46 | SCO | SCO
DR 40.10.0200 | Anel de concreto pre-moldado de (150x40x5)cm. Fornecimento. | un | 179.84 | SCO | SCO
DR 40.15.0050 | Grelha e caixilho de concreto armado, sendo as dimensoes externas da grelha de (0,30x0,90)m e do caixilho de (1,00x0,40)m, para caixa de ralo, utilizando argamassa de cimento e areia no traco 1:4. Fornecimento e assentamento. | un | 271.15 | SCO | SCO
DR 40.15.0100 | Grelha e caixilho de concreto armado, sendo as dimensoes externas da grelha de (0,40x0,90)m e do caixilho de (1,10x0,54)m. Fornecimento e assentamento. | un | 361.02 | SCO | SCO
DR 40.15.0200 | Grelha e caixilho de concreto armado, sendo as dimensoes externas da grelha de (0,89 x 0,29 x 0,10)m e do caixilho de (0,96 x 0,36 x 0,15)m, para caixa de ralo, de concreto C50 (Fck>= 50 Mpa), com adicao de silica ativa, com peso de 90 Kg e resistencia a uma carga de 14.500 Kgf aplicada no seu centro. Fornecimento e assentamento. | un | 508.01 | SCO | SCO
DR 44.05.0050 | Tampao misto (ferro fundido e concreto), pesado, de 0,60m de diametro, peso total de 106Kg, conforme projeto CEDAE, assentado com argamassa de cimento e areia no traco 1:4 em volume. Fornecimento e assentamento.(desonerado) | un | 456.12 | SCO | SCO
DR 44.05.0100 | Tampao misto (ferro fundido e concreto), leve, de 0,60m de diametro, conforme projeto CEDAE, assentado com argamassa de cimento e areia no traco 1:4 em volume. Fornecimento e assentamento.(desonerado) | un | 229.68 | SCO | SCO
DR 45.05.0050 | Tampao misto (ferro fundido e concreto), pesado, de 0,60m de diametro, peso total de 106Kg, conforme projeto CEDAE, assentado com argamassa de cimento e areia no traco 1:4 em volume. Fornecimento e assentamento. | un | 462.86 | SCO | SCO
DR 45.05.0100 | Tampao misto (ferro fundido e concreto), leve, de 0,60m de diametro, conforme projeto CEDAE, assentado com argamassa de cimento e areia no traco 1:4 em volume. Fornecimento e assentamento. | un | 234.73 | SCO | SCO
DR 49.05.0050 | Conjunto de calha modular com grelha, para trafego leve. Fornecimento e assentamento.(desonerado) | m | 135.16 | SCO | SCO
DR 49.05.0100 | Conjunto de calha modular com grelha, para trafego pesado. Fornecimento e assentamento.(desonerado) | m | 174.22 | SCO | SCO
DR 49.10.0050 | Grelha completa de (30 x 90)cm, para uma resistencia de 250 kN, de fibra plastica (plastico 100% reciclado ou poliuretano) para caixa de ralo, a ser utilizada em vias secundarias assentada com argamassa de cimento e areia, no traco 1:4, em volume. Fornecimento e assentamento.(desonerado) | un | 652.41 | SCO | SCO
DR 49.10.0500 | Tampao completo, articulado de 60 cm de diametro, para uma resistencia de 250 kN, de fibra plastica (plastico 100% reciclado ou poliuretano) para poco de visita, a ser utilizada em vias secundarias assentada com argamassa de cimento e areia, no traco 1:4, em volume. Fornecimento e assentamento.(desonerado) | un | 699.6 | SCO | SCO
DR 50.05.0050 | Conjunto de calha modular com grelha, para trafego leve. Fornecimento e assentamento. | m | 136.06 | SCO | SCO
DR 50.05.0100 | Conjunto de calha modular com grelha, para trafego pesado. Fornecimento e assentamento. | m | 175.12 | SCO | SCO
DR 50.10.0050 | Grelha completa de (30 x 90)cm, para uma resistencia de 250 kN, de fibra plastica (plastico 100% reciclado ou poliuretano) para caixa de ralo, a ser utilizada em vias secundarias assentada com argamassa de cimento e areia, no traco 1:4, em volume. Fornecimento e assentamento. | un | 656.53 | SCO | SCO
DR 50.10.0500 | Tampao completo, articulado de 60 cm de diametro, para uma resistencia de 250 kN, de fibra plastica (plastico 100% reciclado ou poliuretano) para poco de visita, a ser utilizada em vias secundarias assentada com argamassa de cimento e areia, no traco 1:4, em volume. Fornecimento e assentamento. | un | 703.66 | SCO | SCO
DR 54.05.0050 | Camada horizontal de brita, inclusive fornecimento e espalhamento.(desonerado) | m3 | 131.04 | SCO | SCO
DR 54.05.0053 | Camada vertical drenante feita com pedra britada, inclusive fornecimento do material.(desonerado) | m3 | 132.38 | SCO | SCO
DR 54.05.0056 | Camada vertical drenante feita com areia, inclusive fornecimento do material.(desonerado) | m3 | 103.04 | SCO | SCO
DR 54.05.0101 | Canaleta para drenagem, com secao de (0,30x0,30)m, em blocos de concreto prensado de (10x20x40)cm, utilizando no preenchimento dos vazios dos blocos concreto para camada preparatoria, assentes e revestidos internamente com argamassa de cimento e areia, no traco 1:3, sendo o fundo em concreto armado, inclusive escavacao em material de 1a categoria, reaterro e fornecimento de todos os materiais, exclusive carga, descarga e transporte.(desonerado) | m | 205.26 | SCO | SCO
DR 54.05.0104 | Canaleta para drenagem, com secao de (0,40x0,40)m, em blocos de concreto prensado de (10x20x40)cm, utilizando no preenchimento dos vazios dos blocos concreto para camada preparatoria, assentes e revestidos internamente com argamassa de cimento e areia, no traco 1:3, sendo o fundo em concreto armado, inclusive escavacao em material de 1a categoria, reaterro e fornecimento de todos os materiais, exclusive carga, descarga e transporte.(desonerado) | m | 258.89 | SCO | SCO
DR 54.05.0107 | Canaleta para drenagem, com secao de (0,50x0,50)m, em blocos de concreto prensado de (10x20x40)cm, utilizando no preenchimento dos vazios dos blocos concreto para camada preparatoria, assentes e revestidos internamente com argamassa de cimento e areia, no traco 1:3, sendo o fundo em concreto armado, inclusive escavacao em material de 1a categoria, reaterro e fornecimento de todos os materiais, exclusive carga, descarga e transporte.(desonerado) | m | 312.99 | SCO | SCO
DR 54.05.0110 | Canaleta para drenagem, com secao de (0,60x0,60)m, em blocos de concreto prensado de (10x20x40)cm, utilizando no preenchimento dos vazios dos blocos concreto para camada preparatoria, assentes e revestidos internamente com argamassa de cimento e areia, no traco 1:3, sendo o fundo em concreto armado, inclusive escavacao em material de 1a categoria, reaterro e fornecimento de todos os materiais, exclusive carga, descarga e transporte.(desonerado) | m | 370.16 | SCO | SCO
DR 54.05.0200 | Dreno ou Barbaca em tubo de PVC rigido, diametro de 2", inclusive fornecimento do tubo e material drenante.(desonerado) | m | 52.72 | SCO | SCO
DR 54.05.0203 | Dreno em tubo de PVC rigido, diametro de 3", para viadutos, inclusive fornecimento do tubo, exclusive perfuracao e colagem.(desonerado) | m | 14.84 | SCO | SCO
DR 54.05.0206 | Dreno em tubo de PVC rigido, diametro de 4", para viadutos, inclusive fornecimento do tubo, exclusive perfuracao e colagem.(desonerado) | m | 22.24 | SCO | SCO
DR 54.05.0209 | Dreno ou Barbaca em tubo de PVC rigido, diametro de 4", inclusive fornecimento do tubo e material drenante.(desonerado) | m | 102.82 | SCO | SCO
DR 54.05.0250 | Dreno profundo em tubo plastico perfurado, 2 1/2" de diametro, inclusive tela de nylon e fornecimento dos materiais; exclusive perfuracao do terreno.(desonerado) | m | 26.52 | SCO | SCO
DR 54.05.0300 | Dreno de tubos de concreto, sem armadura, de 0,30m de diametro, perfurado ou nao, assentados em drenos de pedra britada, inclusive reaterro e exclusive escavacao.(desonerado) | m | 73.68 | SCO | SCO
DR 54.05.0350 | Dreno vertical no paramento interno de muros de arrimo, executado em prismas de (0,25x0,25)m de secao, cheios de brita no 3, admitindo as Barbacas espacadas de 1,50m verticalmente e 2m horizontalmente, medindo-se o servico pela area do muro.(desonerado) | m2 | 8.63 | SCO | SCO
DR 54.05.0400 | Valeta drenante de 0,5m de largura e 0,7m de profundidade, preenchida ate 0,3m com pedra britada, incluindo reaterro.(desonerado) | m | 69.29 | SCO | SCO
DR 54.05.0450 | Embasamento de tubulacao, feito com po-de-pedra.(desonerado) | m3 | 108.02 | SCO | SCO
DR 54.05.0500 | Enrocamento com pedra-de-mao jogada, inclusive fornecimento desta.(desonerado) | m3 | 81.3 | SCO | SCO
DR 54.05.0503 | Enrocamento com pedra-de-mao arrumada, inclusive fornecimento desta.(desonerado) | m3 | 107.23 | SCO | SCO
DR 54.05.0506 | Enrocamento com pedra ate 1000Kg, inclusive fornecimento, carga, descarga e colocacao com equipamentos pesados, exclusive transporte.(desonerado) | m3 | 203.19 | SCO | SCO
DR 54.05.0509 | Enrocamento com pedra ate 1000Kg a 3000Kg, inclusive fornecimento, carga, descarga e colocacao com equipamentos pesados, exclusive transporte.(desonerado) | m3 | 214.46 | SCO | SCO
DR 54.05.0512 | Enrocamento com pedra ate 4000Kg a 7000Kg, inclusive fornecimento, carga, descarga e colocacao com equipamentos pesados, exclusive transporte.(desonerado) | m3 | 201.58 | SCO | SCO
DR 54.10.0100 | Bueiro circular, em chapa galvanizada com revestimento Epoxi, espessura de 2mm, diametro de 1,90m, recobrimento minimo de 0,40m e maximo de 7,90m.(desonerado) | m | 2176.11 | SCO | SCO
DR 54.10.0150 | Bueiro circular, em chapa galvanizada com revestimento Epoxi, espessura de 2mm, diametro de 2,10m, recobrimento minimo de 0,50m e maximo de 7,10m.(desonerado) | m | 2388.58 | SCO | SCO
DR 54.10.0200 | Bueiro circular, em chapa galvanizada com revestimento Epoxi, espessura de 2,7mm, diametro de 3,80m, recobrimento minimo de 0,60m e maximo de 10,50m.(desonerado) | m | 7675.63 | SCO | SCO
DR 54.10.0250 | Fornecimento de chapas, parafusos, porcas, e ferramentas necessarias a montagem de bueiro simples, multi-plate circular, com 3,05m de diametro, sendo a chapa, revestida com Epoxi, com 2,65mm de espessura, Armco ou similar.(desonerado) | m | 5625.2 | SCO | SCO
DR 55.05.0050 | Camada horizontal de brita, inclusive fornecimento e espalhamento. | m3 | 134.41 | SCO | SCO
DR 55.05.0053 | Camada vertical drenante feita com pedra britada, inclusive fornecimento do material. | m3 | 135.75 | SCO | SCO
DR 55.05.0056 | Camada vertical drenante feita com areia, inclusive fornecimento do material. | m3 | 106.41 | SCO | SCO
DR 55.05.0101 | Canaleta para drenagem, com secao de (0,30x0,30)m, em blocos de concreto prensado de (10x20x40)cm, utilizando no preenchimento dos vazios dos blocos concreto para camada preparatoria, assentes e revestidos internamente com argamassa de cimento e areia, no traco 1:3, sendo o fundo em concreto armado, inclusive escavacao em material de 1a categoria, reaterro e fornecimento de todos os materiais, exclusive carga, descarga e transporte. | m | 220.16 | SCO | SCO
DR 55.05.0104 | Canaleta para drenagem, com secao de (0,40x0,40)m, em blocos de concreto prensado de (10x20x40)cm, utilizando no preenchimento dos vazios dos blocos concreto para camada preparatoria, assentes e revestidos internamente com argamassa de cimento e areia, no traco 1:3, sendo o fundo em concreto armado, inclusive escavacao em material de 1a categoria, reaterro e fornecimento de todos os materiais, exclusive carga, descarga e transporte. | m | 277.71 | SCO | SCO
DR 55.05.0107 | Canaleta para drenagem, com secao de (0,50x0,50)m, em blocos de concreto prensado de (10x20x40)cm, utilizando no preenchimento dos vazios dos blocos concreto para camada preparatoria, assentes e revestidos internamente com argamassa de cimento e areia, no traco 1:3, sendo o fundo em concreto armado, inclusive escavacao em material de 1a categoria, reaterro e fornecimento de todos os materiais, exclusive carga, descarga e transporte. | m | 335.85 | SCO | SCO
DR 55.05.0110 | Canaleta para drenagem, com secao de (0,60x0,60)m, em blocos de concreto prensado de (10x20x40)cm, utilizando no preenchimento dos vazios dos blocos concreto para camada preparatoria, assentes e revestidos internamente com argamassa de cimento e areia, no traco 1:3, sendo o fundo em concreto armado, inclusive escavacao em material de 1a categoria, reaterro e fornecimento de todos os materiais, exclusive carga, descarga e transporte. | m | 397.13 | SCO | SCO
DR 55.05.0200 | Dreno ou Barbaca em tubo de PVC rigido, diametro de 2", inclusive fornecimento do tubo e material drenante. | m | 54.38 | SCO | SCO
DR 55.05.0203 | Dreno em tubo de PVC rigido, diametro de 3", para viadutos, inclusive fornecimento do tubo, exclusive perfuracao e colagem. | m | 15.38 | SCO | SCO
DR 55.05.0206 | Dreno em tubo de PVC rigido, diametro de 4", para viadutos, inclusive fornecimento do tubo, exclusive perfuracao e colagem. | m | 22.78 | SCO | SCO
DR 55.05.0209 | Dreno ou Barbaca em tubo de PVC rigido, diametro de 4", inclusive fornecimento do tubo e material drenante. | m | 104.48 | SCO | SCO
DR 55.05.0250 | Dreno profundo em tubo plastico perfurado, 2 1/2" de diametro, inclusive tela de nylon e fornecimento dos materiais; exclusive perfuracao do terreno. | m | 27.92 | SCO | SCO
DR 55.05.0300 | Dreno de tubos de concreto, sem armadura, de 0,30m de diametro, perfurado ou nao, assentados em drenos de pedra britada, inclusive reaterro e exclusive escavacao. | m | 77.29 | SCO | SCO
DR 55.05.0350 | Dreno vertical no paramento interno de muros de arrimo, executado em prismas de (0,25x0,25)m de secao, cheios de brita no 3, admitindo as Barbacas espacadas de 1,50m verticalmente e 2m horizontalmente, medindo-se o servico pela area do muro. | m2 | 9.3 | SCO | SCO
DR 55.05.0400 | Valeta drenante de 0,5m de largura e 0,7m de profundidade, preenchida ate 0,3m com pedra britada, incluindo reaterro. | m | 73.34 | SCO | SCO
DR 55.05.0450 | Embasamento de tubulacao, feito com po-de-pedra. | m3 | 112.07 | SCO | SCO
DR 55.05.0500 | Enrocamento com pedra-de-mao jogada, inclusive fornecimento desta. | m3 | 83.99 | SCO | SCO
DR 55.05.0503 | Enrocamento com pedra-de-mao arrumada, inclusive fornecimento desta. | m3 | 112.63 | SCO | SCO
DR 55.05.0506 | Enrocamento com pedra ate 1000Kg, inclusive fornecimento, carga, descarga e colocacao com equipamentos pesados, exclusive transporte. | m3 | 206.69 | SCO | SCO
DR 55.05.0509 | Enrocamento com pedra ate 1000Kg a 3000Kg, inclusive fornecimento, carga, descarga e colocacao com equipamentos pesados, exclusive transporte. | m3 | 219.13 | SCO | SCO
DR 55.05.0512 | Enrocamento com pedra ate 4000Kg a 7000Kg, inclusive fornecimento, carga, descarga e colocacao com equipamentos pesados, exclusive transporte. | m3 | 204.89 | SCO | SCO
DR 55.10.0100 | Bueiro circular, em chapa galvanizada com revestimento Epoxi, espessura de 2mm, diametro de 1,90m, recobrimento minimo de 0,40m e maximo de 7,90m. | m | 2181.15 | SCO | SCO
DR 55.10.0150 | Bueiro circular, em chapa galvanizada com revestimento Epoxi, espessura de 2mm, diametro de 2,10m, recobrimento minimo de 0,50m e maximo de 7,10m. | m | 2394.11 | SCO | SCO
DR 55.10.0200 | Bueiro circular, em chapa galvanizada com revestimento Epoxi, espessura de 2,7mm, diametro de 3,80m, recobrimento minimo de 0,60m e maximo de 10,50m. | m | 7698.88 | SCO | SCO
DR 55.10.0250 | Fornecimento de chapas, parafusos, porcas, e ferramentas necessarias a montagem de bueiro simples, multi-plate circular, com 3,05m de diametro, sendo a chapa, revestida com Epoxi, com 2,65mm de espessura, Armco ou similar. | m | 5625.2 | SCO | SCO
DR 59.05.0050 | Gabiao caixa, malha hexagonal de (8x10)cm, fio com 2,4mm de diametro, revestido de PVC rigido, inclusive materiais e montagem; exclusive fornecimento de pedra de mao.(desonerado) | m3 | 365.24 | SCO | SCO
DR 59.05.0053 | Gabiao caixa, malha hexagonal de (8x10)cm, fio com 2,4mm de diametro, revestido de PVC rigido, inclusive materias e montagem.(desonerado) | m3 | 425.64 | SCO | SCO
DR 59.05.0100 | Gabiao caixa, malha haxagonal de (8x10)cm, fio com 2,7mm de diametro, de aco galvanizado, inclusive materiais e montagem; exclusive fornecimento de pedra de mao.(desonerado) | m3 | 332.42 | SCO | SCO
DR 59.05.0103 | Gabiao caixa, em malha de (8x10)cm, com fio 2,7mm de diametro, em aco galvanizado. Fornecimento e colocacao de todos os materiais.(desonerado) | m3 | 401.04 | SCO | SCO
DR 59.05.0106 | Gabiao caixa, malha haxagonal de (8x10)cm, fio com 2,7mm de diametro, de aco galvanizado, inclusive materiais e montagem.(desonerado) | m3 | 392.82 | SCO | SCO
DR 59.10.0050 | Gabiao manta com espessura de 0,30m, malha de 6x8, fio de 2mm, revestido de PVC, inclusive o fornecimento de todos os materiais e colocacao.(desonerado) | m2 | 227.32 | SCO | SCO
DR 60.05.0050 | Gabiao caixa, malha hexagonal de (8x10)cm, fio com 2,4mm de diametro, revestido de PVC rigido, inclusive materiais e montagem; exclusive fornecimento de pedra de mao. | m3 | 368.38 | SCO | SCO
DR 60.05.0053 | Gabiao caixa, malha hexagonal de (8x10)cm, fio com 2,4mm de diametro, revestido de PVC rigido, inclusive materias e montagem. | m3 | 428.78 | SCO | SCO
DR 60.05.0100 | Gabiao caixa, malha haxagonal de (8x10)cm, fio com 2,7mm de diametro, de aco galvanizado, inclusive materiais e montagem; exclusive fornecimento de pedra de mao. | m3 | 335.56 | SCO | SCO
DR 60.05.0103 | Gabiao caixa, em malha de (8x10)cm, com fio 2,7mm de diametro, em aco galvanizado. Fornecimento e colocacao de todos os materiais. | m3 | 405.07 | SCO | SCO
DR 60.05.0106 | Gabiao caixa, malha haxagonal de (8x10)cm, fio com 2,7mm de diametro, de aco galvanizado, inclusive materiais e montagem. | m3 | 395.96 | SCO | SCO
DR 60.10.0050 | Gabiao manta com espessura de 0,30m, malha de 6x8, fio de 2mm, revestido de PVC, inclusive o fornecimento de todos os materiais e colocacao. | m2 | 233.13 | SCO | SCO
DR 64.05.0050 | Colchao drenante com camada de 30cm de pedra britada no 3 e filtro de transicao de manta Bidim, tipo OP-30 ou similar.(desonerado) | m2 | 45.32 | SCO | SCO
DR 64.05.0100 | Manta Bidim ou similar tipo OP-30 em drenos subterraneos, gabioes, filtros de transicao, drenos profundos ou valetas. Fornecimento e colocacao.(desonerado) | m2 | 7.51 | SCO | SCO
DR 64.05.0103 | Manta Bidim ou similar tipo OP-40 em drenos subterraneos, gabioes, filtros de transicao, drenos profundos ou valetas. Fornecimento e colocacao.(desonerado) | m2 | 9.45 | SCO | SCO
DR 64.05.0106 | Manta Bidim ou similar tipo OP-60 em drenos subterraneos, gabioes, filtros de transicao, drenos profundos ou valetas. Fornecimento e colocacao.(desonerado) | m2 | 15.61 | SCO | SCO
DR 64.05.0150 | Manta de Geogrelha flexivel, em fios multifilamentos de poliester de alta tenacidade, revestidos de PVC, em forma de grelha com abertura de malha de (20x20)mm, do tipo 20/13-20, Fortrac ou similar. Fornecimento.(desonerado) | m2 | 16.31 | SCO | SCO
DR 64.05.0153 | Manta de Geogrelha flexivel, em fios multifilamentos de poliester de alta tenacidade, revestidos de PVC, em forma de grelha com abertura de malha de (20x20)mm, do tipo 35/20-20, Fortrac ou similar. Fornecimento.(desonerado) | m2 | 21.82 | SCO | SCO
DR 64.05.0156 | Manta de Geogrelha flexivel, em fios multifilamentos de poliester de alta tenacidade, revestidos de PVC, em forma de grelha com abertura de malha de (20x20)mm, do tipo 55/30-20, Fortrac ou similar. Fornecimento.(desonerado) | m2 | 29.75 | SCO | SCO
DR 64.05.0159 | Manta de Geogrelha flexivel, em fios multifilamentos de poliester de alta tenacidade, revestidos de PVC, em forma de grelha com abertura de malha de (20x20)mm, do tipo 80/30-20, Fortrac ou similar. Fornecimento.(desonerado) | m2 | 35.51 | SCO | SCO
DR 64.05.0250 | Sistema de Confinamento Celular de polietileno texturizado, medindo (2,4x6)m, tipo GW 8204, GEOWEB ou similar. Fornecimento.(desonerado) | m2 | 59.54 | SCO | SCO
DR 64.05.0253 | Sistema de Confinamento Celular de polietileno texturizado, medindo (2,4x12)m, tipo GW 8404, GEOWEB ou similar. Fornecimento.(desonerado) | m2 | 21.73 | SCO | SCO
DR 65.05.0050 | Colchao drenante com camada de 30cm de pedra britada no 3 e filtro de transicao de manta Bidim, tipo OP-30 ou similar. | m2 | 45.52 | SCO | SCO
DR 65.05.0100 | Manta Bidim ou similar tipo OP-30 em drenos subterraneos, gabioes, filtros de transicao, drenos profundos ou valetas. Fornecimento e colocacao. | m2 | 7.61 | SCO | SCO
DR 65.05.0103 | Manta Bidim ou similar tipo OP-40 em drenos subterraneos, gabioes, filtros de transicao, drenos profundos ou valetas. Fornecimento e colocacao. | m2 | 9.59 | SCO | SCO
DR 65.05.0106 | Manta Bidim ou similar tipo OP-60 em drenos subterraneos, gabioes, filtros de transicao, drenos profundos ou valetas. Fornecimento e colocacao. | m2 | 15.75 | SCO | SCO
DR 65.05.0150 | Manta de Geogrelha flexivel, em fios multifilamentos de poliester de alta tenacidade, revestidos de PVC, em forma de grelha com abertura de malha de (20x20)mm, do tipo 20/13-20, Fortrac ou similar. Fornecimento. | m2 | 16.31 | SCO | SCO
DR 65.05.0153 | Manta de Geogrelha flexivel, em fios multifilamentos de poliester de alta tenacidade, revestidos de PVC, em forma de grelha com abertura de malha de (20x20)mm, do tipo 35/20-20, Fortrac ou similar. Fornecimento. | m2 | 21.82 | SCO | SCO
DR 65.05.0156 | Manta de Geogrelha flexivel, em fios multifilamentos de poliester de alta tenacidade, revestidos de PVC, em forma de grelha com abertura de malha de (20x20)mm, do tipo 55/30-20, Fortrac ou similar. Fornecimento. | m2 | 29.75 | SCO | SCO
DR 65.05.0159 | Manta de Geogrelha flexivel, em fios multifilamentos de poliester de alta tenacidade, revestidos de PVC, em forma de grelha com abertura de malha de (20x20)mm, do tipo 80/30-20, Fortrac ou similar. Fornecimento. | m2 | 35.51 | SCO | SCO
DR 65.05.0250 | Sistema de Confinamento Celular de polietileno texturizado, medindo (2,4x6)m, tipo GW 8204, GEOWEB ou similar. Fornecimento. | m2 | 59.54 | SCO | SCO
DR 65.05.0253 | Sistema de Confinamento Celular de polietileno texturizado, medindo (2,4x12)m, tipo GW 8404, GEOWEB ou similar. Fornecimento. | m2 | 21.73 | SCO | SCO
DR 69.05.0050 | Revestimento de canal, utilizando Sistema de Confinamento Celular, GEOWEB ou similar, tipo GWLC 8404 (celula larga), sendo as celulas preenchidas com concreto fck=11MPa, inclusive o fornecimento de todos os materiais e Geotextil Bidim OP-30, exclusive preparo de terreno.(desonerado) | m2 | 75.08 | SCO | SCO
DR 70.05.0050 | Revestimento de canal, utilizando Sistema de Confinamento Celular, GEOWEB ou similar, tipo GWLC 8404 (celula larga), sendo as celulas preenchidas com concreto fck=11MPa, inclusive o fornecimento de todos os materiais e Geotextil Bidim OP-30, exclusive preparo de terreno. | m2 | 77.12 | SCO | SCO
DR 74.05.0050 | Levantamento, limpeza e reassentamento de tubos de concreto para galerias de aguas pluviais, com diametro de 0,40m.(desonerado) | m | 72.54 | SCO | SCO
DR 74.05.0053 | Levantamento, limpeza e reassentamento de tubos de concreto para galerias de aguas pluviais, com diametro de 0,50m.(desonerado) | m | 94.26 | SCO | SCO
DR 74.05.0056 | Levantamento, limpeza e reassentamento de tubos de concreto para galerias de aguas pluviais, com diametro de 0,60m.(desonerado) | m | 111.08 | SCO | SCO
DR 74.05.0059 | Levantamento, limpeza e reassentamento de tubos de concreto para galerias de aguas pluviais, com diametro de 0,70m.(desonerado) | m | 130.38 | SCO | SCO
DR 74.05.0062 | Levantamento, limpeza e reassentamento de tubos de concreto para galerias de aguas pluviais, com diametro de 0,80m.(desonerado) | m | 149.34 | SCO | SCO
DR 74.05.0065 | Levantamento, limpeza e reassentamento de tubos de concreto para galerias de aguas pluviais, com diametro de 0,90m.(desonerado) | m | 197.57 | SCO | SCO
DR 74.05.0068 | Levantamento, limpeza e reassentamento de tubos de concreto para galerias de aguas pluviais, com diametro de 1,00m.(desonerado) | m | 240.29 | SCO | SCO
DR 74.05.0071 | Levantamento, limpeza e reassentamento de tubos de concreto para galerias de aguas pluviais, com diametro de 1,10m.(desonerado) | m | 284.42 | SCO | SCO
DR 74.05.0074 | Levantamento, limpeza e reassentamento de tubos de concreto para galerias de aguas pluviais, com diametro de 1,20m.(desonerado) | m | 311.1 | SCO | SCO
DR 74.05.0077 | Levantamento, limpeza e reassentamento de tubos de concreto para galerias de aguas pluviais, com diametro de 1,50m.(desonerado) | m | 374.53 | SCO | SCO
DR 74.05.0080 | Levantamento, limpeza e reassentamento de tubos de concreto para galerias de aguas pluviais, com diametro de 2,00m.(desonerado) | m | 520.23 | SCO | SCO
DR 75.05.0050 | Levantamento, limpeza e reassentamento de tubos de concreto para galerias de aguas pluviais, com diametro de 0,40m. | m | 79.39 | SCO | SCO
DR 75.05.0053 | Levantamento, limpeza e reassentamento de tubos de concreto para galerias de aguas pluviais, com diametro de 0,50m. | m | 102.91 | SCO | SCO
DR 75.05.0056 | Levantamento, limpeza e reassentamento de tubos de concreto para galerias de aguas pluviais, com diametro de 0,60m. | m | 121.27 | SCO | SCO
DR 75.05.0059 | Levantamento, limpeza e reassentamento de tubos de concreto para galerias de aguas pluviais, com diametro de 0,70m. | m | 142.18 | SCO | SCO
DR 75.05.0062 | Levantamento, limpeza e reassentamento de tubos de concreto para galerias de aguas pluviais, com diametro de 0,80m. | m | 162.76 | SCO | SCO
DR 75.05.0065 | Levantamento, limpeza e reassentamento de tubos de concreto para galerias de aguas pluviais, com diametro de 0,90m. | m | 215.53 | SCO | SCO
DR 75.05.0068 | Levantamento, limpeza e reassentamento de tubos de concreto para galerias de aguas pluviais, com diametro de 1,00m. | m | 260.06 | SCO | SCO
DR 75.05.0071 | Levantamento, limpeza e reassentamento de tubos de concreto para galerias de aguas pluviais, com diametro de 1,10m. | m | 307.09 | SCO | SCO
DR 75.05.0074 | Levantamento, limpeza e reassentamento de tubos de concreto para galerias de aguas pluviais, com diametro de 1,20m. | m | 336.51 | SCO | SCO
DR 75.05.0077 | Levantamento, limpeza e reassentamento de tubos de concreto para galerias de aguas pluviais, com diametro de 1,50m. | m | 406.31 | SCO | SCO
DR 75.05.0080 | Levantamento, limpeza e reassentamento de tubos de concreto para galerias de aguas pluviais, com diametro de 2,00m. | m | 566.75 | SCO | SCO
EQ 04.05.0050 | Caminhao basculante, capacidade de 5m3, com motorista, material de operacao e material de manutencao, com as seguintes especificacoes minimas: motor diesel de 162CV. Custo horario produtivo.(desonerado) | h | 90.21 | SCO | SCO
EQ 04.05.0053 | Caminhao bascalunte, capacidade de 5m3, com motorista e material de operacao, com as seguintes especificacoes minimas: motor diesel de 162CV. Custo horario improdutivo (motor funcionando).(desonerado) | h | 51.64 | SCO | SCO
EQ 04.05.0056 | Caminhao basculante, capacidade de 5m3, com motorista, com as seguintes especificacoes minimas: motor diesel de 162CV. Custo horario improdutivo (motor desligado).(desonerado) | h | 20.05 | SCO | SCO
EQ 04.05.0062 | Caminhao basculante, capacidade de 5m3, com motorista, material de operacao, material de manutencao e licenciamento, com as seguintes especificacoes minimas: motor diesel de 208CV. Custo mensal.(desonerado) | un.mes | 8070 | SCO | SCO
EQ 04.05.0080 | Caminhao basculante, capacidade de 5m3, com motorista, material de operacao, material de manutencao e licenciamento, adesivos na carroceria, sinalizador giratorio sobre a cabine, cabine extendida para transporte de funcionarios e com as seguintes especificacoes minimas: motor diesel de 208 CV. Custo horario produtivo.(desonerado) | h | 103.8 | SCO | SCO
EQ 04.05.0083 | Caminhao basculante, capacidade de 5m3, com motorista, material de operacao, material de manutencao e licenciamento, adesivos na carroceria, sinalizador giratorio sobre a cabine, cabine extendida para transporte de funcionarios e com as seguintes especificacoes minimas: motor diesel de 208 CV. Custo horario improdutivo.(desonerado) | h | 27.05 | SCO | SCO
EQ 04.05.0100 | Caminhao basculante, com capacidade de 7m3, com motorista, material de operacao e material de manutencao, com as seguintes especificacoes minimas: motor diesel de 208CV. Custo horario produtivo.(desonerado) | h | 113.74 | SCO | SCO
EQ 04.05.0103 | Caminhao basculante, com capacidade de 7m3, com motorista e material de operacao, com as seguintes especificacoes minimas: motor diesel de 208CV. Custo horario improdutivo (motor funcionando).(desonerado) | h | 63.41 | SCO | SCO
EQ 04.05.0106 | Caminhao basculante, com capacidade de 7m3, com motorista, com as seguintes especificacoes minimas: motor diesel de 208CV. Custo horario improdutivo (motor desligado).(desonerado) | h | 26.55 | SCO | SCO
EQ 04.05.0112 | Caminhao basculante, capacidade de 7m3, com motorista, material de operacao, material de manutencao e licenciamento, com as seguintes especificacoes minimas: motor diesel de 208CV. Custo mensal.(desonerado) | un.mes | 11866.07 | SCO | SCO
EQ 04.05.0150 | Caminhao basculante, com capacidade de 8m3 a 10m3, com motorista, material de operacao e material de manutencao, com as seguintes especificacoes minimas: motor diesel de 210CV. Custo horario produtivo.(desonerado) | h | 116.16 | SCO | SCO
EQ 04.05.0153 | Caminhao basculante, com capacidade de 8m3 a 10m3, com motorista e material de operacao, com as seguintes especificacoes minimas: motor diesel de 210CV. Custo horario improdutivo (motor funcionando).(desonerado) | h | 64.62 | SCO | SCO
EQ 04.05.0156 | Caminhao basculante, com capacidade de 8m3 a 10m3, com motorista, com as seguintes especificacoes minimas: motor diesel de 210CV. Custo horario improdutivo (motor desligado).(desonerado) | h | 27.76 | SCO | SCO
EQ 04.05.0200 | Caminhao basculante, com capacidade de 10m3 a 12m3, com motorista, material de operacao e material de manutencao, com as seguintes especificacoes minimas: motor diesel de 220CV. Custo horario produtivo.(desonerado) | h | 124.23 | SCO | SCO
EQ 04.05.0203 | Caminhao basculante, com capacidade de 10m3 a 12m3, com motorista, material de operacao, com as seguintes especificacoes minimas: motor diesel de 220CV. Custo horario improdutivo (motor funcionando).(desonerado) | h | 68.65 | SCO | SCO
EQ 04.05.0206 | Caminhao basculante, com capacidade de 10m3 a 12m3, com motorista, com as seguintes especificacoes minimas: motor diesel de 220CV. Custo horario improdutivo (motor desligado).(desonerado) | h | 30.04 | SCO | SCO
EQ 04.05.0250 | Caminhao bau para transporte de especies vegetais, com capacidade de 3,5t, com motorista, material de operacao, material de manutencao e licenciamento, com as seguintes especificacoes minimas: motor diesel de 141CV, revestimento interno em placa de eucatex, isolamento do teto em isopor e estrutura de aco interna para adaptacao de prateleiras. Custo mensal.(desonerado) | un.mes | 5912.45 | SCO | SCO
EQ 04.05.0300 | Caminhao com Carroceria Fixa, capacidade de 3,5t, com motorista, material de operacao e material de manutencao, com as seguintes especificacoes minimas: motor diesel de 85CV. Custo horario produtivo.(desonerado) | h | 83.35 | SCO | SCO
EQ 04.05.0303 | Caminhao com Carroceria Fixa, capacidade de 3,5t, com motorista e material de operacao, com as seguintes especificacoes minimas: motor diesel de 85CV. Custo horario improdutivo (motor funcionando).(desonerado) | h | 41.73 | SCO | SCO
EQ 04.05.0306 | Caminhao com Carroceria Fixa, capacidade de 3,5t, com motorista, com as seguintes especificacoes minimas: motor diesel de 85CV. Custo horario improdutivo (motor desligado).(desonerado) | h | 20.68 | SCO | SCO
EQ 04.05.0312 | Caminhao Carroceria fixa, capacidade de 3,5t, com motorista, material de operacao, material de manutencao e licenciamento, com as seguintes especificacoes minimas: motor diesel de 85CV. Custo mensal.(desonerado) | un.mes | 7753.37 | SCO | SCO
EQ 04.05.0350 | Caminhao Carroceria fixa, capacidade de 3,5t, equipado com plataforma elevatoria pantografica hidraulica, com motorista operador e um ajudante, material de operacao e material de manutencao, com as seguintes especificacoes minimas: motor diesel de 85CV, plataforma com elevacao de ate 8,5m. Custo horario produtivo.(desonerado) | h | 122.83 | SCO | SCO
EQ 04.05.0353 | Caminhao Carroceria fixa, capacidade de 3,5t, equipado com plataforma elevatoria pantografica hidraulica, com motorista operador e um ajudante, material de operacao, com as seguintes especificacoes minimas: motor diesel de 85CV, plataforma com elevacao de ate 8,5m. Custo horario improdutivo (motor funcionando).(desonerado) | h | 84.58 | SCO | SCO
EQ 04.05.0356 | Caminhao Carroceria fixa, capacidade de 3,5t, equipado com plataforma elevatoria pantografica hidraulica, com motorista operador e um ajudante, com as seguintes especificacoes minimas: motor diesel de 85CV, plataforma com elevacao de ate 8,5m. Custo horario improdutivo (motor desligado).(desonerado) | h | 52.99 | SCO | SCO
EQ 04.05.0360 | Caminhao com carroceria fixa, capacidade de 3,5 t, com motorista, material de operacao, material de manutencao e licenciamento, adesivos na carroceria, sinalizador giratorio sobre a cabine, cabine extendida para transporte de funcionarios e com as seguintes especificacoes minimas: motor diesel de 162 CV. Custo horario produtivo.(desonerado) | h | 79.79 | SCO | SCO
EQ 04.05.0363 | Caminhao com carroceria fixa, capacidade de 3,5 t, com motorista, material de operacao, material de manutencao e licenciamento, adesivos na carroceria, sinalizador giratorio sobre a cabine, cabine extendida para transporte de funcionarios e com as seguintes especificacoes minimas: motor diesel de 162 CV. Custo horario improdutivo.(desonerado) | h | 20.31 | SCO | SCO
EQ 04.05.0370 | Caminhao com Carroceria fixa, capacidade de 4 T, com motorista, material de operacao e material de manutencao, com as seguintes especificacoes minimas: dianteira com bau de aluminio medindo (5,00 x 2,300 x 2,236)m, destinada ao transporte de 16 pessoas sentadas em bancos ao longo de toda largura, de madeira, tipo bau, estofados e com cinto de seguranca e traseira aberta para transporte de ferramentas e materiais, cabine para motorista e 2 passageiros, equipado com direcao hidraulica, motor diesel de 150 CV. Custo mensal.(desonerado) | un.mes | 7964.67 | SCO | SCO
EQ 04.05.0400 | Caminhao com Carroceria Fixa, capacidade de 7,5t, com motorista, material de operacao e material de manutencao, com as seguintes especificacoes minimas: motor diesel de 162CV. Custo horario produtivo.(desonerado) | h | 107.36 | SCO | SCO
EQ 04.05.0403 | Caminhao com Carroceria Fixa, capacidade de 7,5t, com motorista e material de operacao, com as seguintes especificacoes minimas: motor diesel de 162CV. Custo horario improdutivo (motor funcionando).(desonerado) | h | 51.18 | SCO | SCO
EQ 04.05.0406 | Caminhao com Carroceria Fixa, capacidade de 7,5t, com motorista, com as seguintes especificacoes minimas: motor diesel de 162CV. Custo horario improdutivo (motor desligado).(desonerado) | h | 18.49 | SCO | SCO
EQ 04.05.0415 | Caminhao com Carroceria Fixa, capacidade de 7,5t, equipado com guindaste hidraulico com capacidade de 3,5t, com motorista operador e um ajudante, material de operacao e material de manutencao, com as seguintes especificacoes minimas: motor diesel de 162CV, Guindaste Hidraulico provido de lanca de ate 5,90m de extensao e malhal. Custo horario produtivo.(desonerado) | h | 136.73 | SCO | SCO
EQ 04.05.0418 | Caminhao com Carroceria Fixa, capacidade de 7,5t, equipado com guindaste hidraulico com capacidade de 3,5t, com motorista operador e um ajudante, material de operacao, com as seguintes especificacoes minimas: motor diesel de 162CV, guindaste hidraulico provido de lanca de ate 5,90m de extensao e malhal. Custo horario improdutivo (motor funcionando).(desonerado) | h | 76.42 | SCO | SCO
EQ 04.05.0421 | Caminhao com Carroceria Fixa, capacidade de 7,5t, equipado com guindaste hidraulico com capacidade de 3,5t, com motorista operador e um ajudante, com as seguintes especificacoes minimas: motor diesel de 162CV, guindaste hidraulico provido de lanca de ate 5,90m de extensao e malhal. Custo horario improdutivo (motor desligado).(desonerado) | h | 43.73 | SCO | SCO
EQ 04.05.0450 | Caminhao Carroceria fixa, capacidade de 7,5t, cesto duplo, com motorista operador, material de operacao e material de manutencao, com as seguintes especificacoes minimas: motor diesel de 162CV, guindaste hidraulico acoplado de 15,5tf/m de momento de carga util, lanca com cesto duplo com alcance de 16m de altura, sinalizador visual rotativo amarelo ou ambar. Custo horario produtivo.(desonerado) | h | 131.53 | SCO | SCO
EQ 04.05.0453 | Caminhao Carroceria fixa, capacidade de 7,5t, cesto duplo, com motorista operador, material de operacao, com as seguintes especificacoes minimas: motor diesel de 162CV, guindaste hidraulico acoplado de 15,5tf/m de momento de carga util, lanca com cesto duplo com alcance de 16m de altura, sinalizador visual rotativo amarelo ou ambar. Custo horario improdutivo (motor funcionando).(desonerado) | h | 75.97 | SCO | SCO
EQ 04.05.0456 | Caminhao Carroceria fixa, capacidade de 7,5t, cesto duplo, com motorista operador, com as seguintes especificacoes minimas: motor diesel de 162CV, guindaste hidraulico acoplado de 15,5tf/m de momento de carga util, lanca com cesto duplo com alcance de 16m de altura, sinalizador visual rotativo amarelo ou ambar. Custo horario improdutivo (motor desligado).(desonerado) | h | 35.08 | SCO | SCO
EQ 04.05.0500 | Caminhao plataforma, capacidade de 3,5t, com motorista operador, com as seguintes especificacoes minimas: motor diesel de 85CV, elevacao de 8,5m. Custo horario improdutivo (motor desligado).(desonerado) | h | 50.12 | SCO | SCO
EQ 04.05.0509 | Caminhao com plataforma elevatoria pantografica hidraulica, com elevacao ate 8,5m, com motorista operador e um ajudante, com as seguintes especificacoes minimas: motor diesel de 85CV. Custo mensal.(desonerado) | un.mes | 13281.05 | SCO | SCO
EQ 04.05.0512 | Plataforma pantografica, elevacao ate 8,5m, exclusive operador. Custo horario produtivo.(desonerado) | h | 29.44 | SCO | SCO
EQ 04.05.0600 | Caminhao tanque, com capacidade de 6000 litros, com motorista, material de operacao e material de manutencao, com as seguintes especificacoes minimas: motor diesel de 162CV, pipa com motobamba e barra de irrigacao. Custo horario produtivo.(desonerado) | h | 111.22 | SCO | SCO
EQ 04.05.0603 | Caminhao tanque, com capacidade de 6000 litros, com motorista e material de operacao, com as seguintes especificacoes minimas: motor diesel de 162CV, pipa com motobamba e barra de irrigacao. Custo horario improdutivo (motor funcionando).(desonerado) | h | 52.84 | SCO | SCO
EQ 04.05.0606 | Caminhao tanque, com capacidade de 6000 litros, com motorista, com as seguintes especificacoes minimas: motor diesel de 162CV, pipa com motobamba e barra de irrigacao. Custo horario improdutivo (motor desligado).(desonerado) | h | 20.15 | SCO | SCO
EQ 04.05.0615 | Caminhao tanque, capacidade de 10.000l, com motorista, material de operacao e material de manutencao, com as seguintes especificacoes minimas: motor diesel de 142CV, bomba d'agua e mangote com 50m de extensao. Custo horario produtivo.(desonerado) | h | 119.77 | SCO | SCO
EQ 04.05.0618 | Caminhao tanque, capacidade de 10.000l, com motorista e material de operacao, com as seguintes especificacoes minimas: motor diesel de 142CV, bomba d'agua e mangote com 50m de extensao. Custo horario improdutivo (motor funcionando).(desonerado) | h | 56.3 | SCO | SCO
EQ 04.05.0621 | Caminhao tanque, capacidade de 10.000l, com motorista, com as seguintes especificacoes minimas: motor diesel de 142CV, bomba d'agua e mangote com 50m de extensao. Custo horario improdutivo (motor desligado).(desonerado) | h | 21.13 | SCO | SCO
EQ 04.05.0650 | Elevador para transporte de concreto, exclusive operador, com as seguintes especificacoes minimas: guincho com motor trifasico de 10HP, chave de reversao manual, motofreio e dispositivo de anti queda livre, 16m de torre desmontavel estaiada, cacamba automatica com capacidade de 550l, funil para descarga, silo de espera de 1000l. Custo horario produtivo.(desonerado) | h | 9.82 | SCO | SCO
EQ 04.05.0653 | Elevador para transporte de concreto, exclusive operador, com as seguintes especificacoes minimas: guincho com motor trifasico de 10HP, chave de reversao manual, motofreio e dispositivo de anti queda livre, 16m de torre desmontavel estaiada, cacamba automatica com capacidade de 550l, funil para descarga, silo de espera de 1000l. Custo horario improdutivo.(desonerado) | h | 3.78 | SCO | SCO
EQ 04.05.0700 | Guindaste sobre rodas, capacidade de 10t, com operador e um auxiliar, material de operacao e material de manutencao com as seguintes especificacoes minimas: motor diesel de 124CV, lanca telescopica retraida com 7,0m e extendida com 11,0m, raio de giro de 5,60m, acionamento hidraulico. Custo horario produtivo.(desonerado) | h | 137.66 | SCO | SCO
EQ 04.05.0703 | Guindaste sobre rodas, capacidade de 10t, com operador e um auxiliar, material de operacao, com as seguintes especificacoes minimas: motor diesel de 124CV, lanca telescopica retraida com 7,0m e extendida com 11,0m, raio de giro de 5,60m, acionamento hidraulico. Custo horario improdutivo (motor funcionando).(desonerado) | h | 76.16 | SCO | SCO
EQ 04.05.0706 | Guindaste sobre rodas, capacidade de 10t, com operador e um auxiliar, com as seguintes especificacoes minimas: motor diesel de 124CV, lanca telescopica retraida com 7,0m e extendida com 11,0m, raio de giro de 5,60m, acionamento hidraulico. Custo horario improdutivo (motor desligado)(desonerado) | h | 46.2 | SCO | SCO
EQ 04.05.0715 | Guindaste sobre rodas, capacidade de 15t, com operador e um auxiliar, material de operacao e material de manutencao com as seguintes especificacoes minimas: motor diesel de 121CV, lanca telescopica retraida com 7,60m e extendida com 18,30m, raio de giro de 4,65m, acionamento hidraulico. Custo horario produtivo.(desonerado) | h | 258.57 | SCO | SCO
EQ 04.05.0718 | Guindaste sobre rodas, capacidade de 15t, com operador e um auxiliar, material de operacao, com as seguintes especificacoes minimas: motor diesel de 121CV, lanca telescopica retraida com 7,60m e extendida com 18,30m, raio de giro de 4,65m, acionamento hidraulico. Custo horario improdutivo (motor funcionando).(desonerado) | h | 137.56 | SCO | SCO
EQ 04.05.0721 | Guindaste sobre rodas, capacidade de 15t, com operador e um auxiliar, com as seguintes especificacoes minimas: motor diesel de 121CV, lanca telescopica retraida com 7,60m e extendida com 18,30m, raio de giro de 4,65m, acionamento hidraulico. Custo horario improdutivo (motor desligado).(desonerado) | h | 107.6 | SCO | SCO
EQ 04.05.0730 | Guindaste sobre rodas, inclusive este, capacidade de 30t, com operador, operador auxiliar e um ajudante, material de operacao e material de manutencao com as seguintes especificacoes minimas: motor diesel de 220CV, lanca telescopica retraida com 10,50m e extendida com 31,50m, angulo maximo de lanca de 82o, acionamento hidraulico. Custo horario produtivo.(desonerado) | h | 368.29 | SCO | SCO
EQ 04.05.0733 | Guindaste sobre rodas, inclusive este, capacidade de 30t, com operador e operador auxiliar, material de operacao, com as seguintes especificacoes minimas: motor diesel de 220CV, lanca telescopica retraida com 10,50m e extendida com 31,50m, angulo maximo de lanca de 82o, acionamento hidraulico. Custo horario improdutivo (motor funcionando).(desonerado) | h | 154.02 | SCO | SCO
EQ 04.05.0736 | Guindaste sobre rodas, inclusive este, capacidade de 30t, com operador e operador auxiliar, com as seguintes especificacoes minimas: motor diesel de 220CV, lanca telescopica retraida com 10,50m e extendida com 31,50m, angulo maximo de lanca de 82o, acionamento hidraulico. Custo horario improdutivo (motor desligado).(desonerado) | h | 124.06 | SCO | SCO
EQ 04.05.0750 | Guindauto sobre chassis, capacidade de 3,5t, exclusive operador, inclusive 2 ajudantes, com material de operacao e de manutencao, com as seguintes especificacoes minimas: Lanca com alcance de ate 5,9m, angulo de giro de 180o. Custo horario produtivo.(desonerado) | h | 38.3 | SCO | SCO
EQ 04.05.0756 | Guindauto sobre chassis, capacidade de 3,5t, exclusive operador, inclusive 2 ajudantes, com as seguintes especificacoes minimas: Lanca com alcance de ate 5,9m, angulo de giro de 180o. Custo horario improdutivo (motor desligado).(desonerado) | h | 34.32 | SCO | SCO
EQ 04.05.0800 | Guincho para transporte vertical de cargas, exclusive o operador, a torre e o respectivo estaiamento, com as seguintes especificacoes minimas: motor eletrico trifasico de 10HP, chave de reversao manual, motofreio e dispositivo de ante queda livre. Custo horario produtivo.(desonerado) | h | 8.37 | SCO | SCO
EQ 04.05.0806 | Guincho para transporte vertical de cargas, exclusive o operador, a torre e o respectivo estaiamento, com as seguintes especificacoes minimas: motor eletrico trifasico de 10HP, chave de reversao manual, motofreio e dispositivo de ante queda livre. Custo horario improdutivo.(desonerado) | h | 1.4 | SCO | SCO
EQ 04.05.0850 | Portico movel metalico, com talha manual de 10t, vao de 5m, curso de 30m em trilhos, exclusive operador. Custo horario produtivo.(desonerado) | h | 66.81 | SCO | SCO
EQ 04.05.0853 | Portico movel metalico, com talha manual de 10t, vao de 5m, curso de 30m em trilhos, exclusive operador. Custo horario improdutivo.(desonerado) | h | 40.95 | SCO | SCO
EQ 04.10.0050 | Caminhao com carroceria fixa, capacidade de 7,5t, equipado com guindaste hidraulico com capacidade de 3,5t, com motorista operador, material de operacao e material de manutencao, com as seguintes especificacoes minimas: motor diesel de 162CV, guindaste hidraulico com lanca de extensao e malhal. Custo horario diurno (entre 05:00h e 22:00h).(desonerado) | h | 107.28 | SCO | SCO
EQ 04.10.0053 | Caminhao com carroceria fixa, capacidade de 7,5t, equipado com guindaste hidraulico com capacidade de 3,5t, com motorista operador, material de operacao e material de manutencao, com as seguintes especificacoes minimas: motor diesel de 162CV, guindaste hidraulico com lanca de extensao e malhal. Custo horario noturno (entre 22:00h e 05:00h).(desonerado) | h | 110.5 | SCO | SCO
EQ 04.10.0300 | Cavalo mecanico, com semi-reboque extensivel ate 22m, com motorista, material de operacao e material de manutencao, com as seguintes especificacoes minimas: motor diesel de 330Cv. Custo horario diurno (entre 05:00hs e 22:00h).(desonerado) | h | 200.05 | SCO | SCO
EQ 04.15.0500 | Reboque leve, tipo plataforma inclinavel, com lanca traseira (asa delta) para apoio as operacoes de fiscalizacao de transito (uso exclusivo SMTR / CET-RIO), com material de operacao e material de manutencao, licenciamento, seguro e adesivos na carroceria, sinalizador giratorio, radio AM/FM digital, radio transmissor/receptor e caixa de ferramentas e acessorios. Quilometragem media de 4.500 km/mes, sem motorista. Custo mensal.(desonerado) | un.mes | 11336.05 | SCO | SCO
EQ 05.05.0050 | Caminhao basculante, capacidade de 5m3, com motorista, material de operacao e material de manutencao, com as seguintes especificacoes minimas: motor diesel de 162CV. Custo horario produtivo. | h | 91.57 | SCO | SCO
EQ 05.05.0053 | Caminhao bascalunte, capacidade de 5m3, com motorista e material de operacao, com as seguintes especificacoes minimas: motor diesel de 162CV. Custo horario improdutivo (motor funcionando). | h | 53 | SCO | SCO
EQ 05.05.0056 | Caminhao basculante, capacidade de 5m3, com motorista, com as seguintes especificacoes minimas: motor diesel de 162CV. Custo horario improdutivo (motor desligado). | h | 21.41 | SCO | SCO
EQ 05.05.0062 | Caminhao basculante, capacidade de 5m3, com motorista, material de operacao, material de manutencao e licenciamento, com as seguintes especificacoes minimas: motor diesel de 208CV. Custo mensal. | un.mes | 8309.36 | SCO | SCO
EQ 05.05.0080 | Caminhao basculante, capacidade de 5m3, com motorista, material de operacao, material de manutencao e licenciamento, adesivos na carroceria, sinalizador giratorio sobre a cabine, cabine extendida para transporte de funcionarios e com as seguintes especificacoes minimas: motor diesel de 208 CV. Custo horario produtivo. | h | 105.2 | SCO | SCO
EQ 05.05.0083 | Caminhao basculante, capacidade de 5m3, com motorista, material de operacao, material de manutencao e licenciamento, adesivos na carroceria, sinalizador giratorio sobre a cabine, cabine extendida para transporte de funcionarios e com as seguintes especificacoes minimas: motor diesel de 208 CV. Custo horario improdutivo. | h | 28.45 | SCO | SCO
EQ 05.05.0100 | Caminhao basculante, com capacidade de 7m3, com motorista, material de operacao e material de manutencao, com as seguintes especificacoes minimas: motor diesel de 208CV. Custo horario produtivo. | h | 115.1 | SCO | SCO
EQ 05.05.0103 | Caminhao basculante, com capacidade de 7m3, com motorista e material de operacao, com as seguintes especificacoes minimas: motor diesel de 208CV. Custo horario improdutivo (motor funcionando). | h | 64.77 | SCO | SCO
EQ 05.05.0106 | Caminhao basculante, com capacidade de 7m3, com motorista, com as seguintes especificacoes minimas: motor diesel de 208CV. Custo horario improdutivo (motor desligado). | h | 27.91 | SCO | SCO
EQ 05.05.0112 | Caminhao basculante, capacidade de 7m3, com motorista, material de operacao, material de manutencao e licenciamento, com as seguintes especificacoes minimas: motor diesel de 208CV. Custo mensal. | un.mes | 12105.43 | SCO | SCO
EQ 05.05.0150 | Caminhao basculante, com capacidade de 8m3 a 10m3, com motorista, material de operacao e material de manutencao, com as seguintes especificacoes minimas: motor diesel de 210CV. Custo horario produtivo. | h | 117.52 | SCO | SCO
EQ 05.05.0153 | Caminhao basculante, com capacidade de 8m3 a 10m3, com motorista e material de operacao, com as seguintes especificacoes minimas: motor diesel de 210CV. Custo horario improdutivo (motor funcionando). | h | 65.98 | SCO | SCO
EQ 05.05.0156 | Caminhao basculante, com capacidade de 8m3 a 10m3, com motorista, com as seguintes especificacoes minimas: motor diesel de 210CV. Custo horario improdutivo (motor desligado). | h | 29.12 | SCO | SCO
EQ 05.05.0200 | Caminhao basculante, com capacidade de 10m3 a 12m3, com motorista, material de operacao e material de manutencao, com as seguintes especificacoes minimas: motor diesel de 220CV. Custo horario produtivo. | h | 125.59 | SCO | SCO
EQ 05.05.0203 | Caminhao basculante, com capacidade de 10m3 a 12m3, com motorista, material de operacao, com as seguintes especificacoes minimas: motor diesel de 220CV. Custo horario improdutivo (motor funcionando). | h | 70.01 | SCO | SCO
EQ 05.05.0206 | Caminhao basculante, com capacidade de 10m3 a 12m3, com motorista, com as seguintes especificacoes minimas: motor diesel de 220CV. Custo horario improdutivo (motor desligado). | h | 31.4 | SCO | SCO
EQ 05.05.0250 | Caminhao bau para transporte de especies vegetais, com capacidade de 3,5t, com motorista, material de operacao, material de manutencao e licenciamento, com as seguintes especificacoes minimas: motor diesel de 141CV, revestimento interno em placa de eucatex, isolamento do teto em isopor e estrutura de aco interna para adaptacao de prateleiras. Custo mensal. | un.mes | 6151.81 | SCO | SCO
EQ 05.05.0300 | Caminhao com Carroceria Fixa, capacidade de 3,5t, com motorista, material de operacao e material de manutencao, com as seguintes especificacoes minimas: motor diesel de 85CV. Custo horario produtivo. | h | 84.71 | SCO | SCO
EQ 05.05.0303 | Caminhao com Carroceria Fixa, capacidade de 3,5t, com motorista e material de operacao, com as seguintes especificacoes minimas: motor diesel de 85CV. Custo horario improdutivo (motor funcionando). | h | 43.09 | SCO | SCO
EQ 05.05.0306 | Caminhao com Carroceria Fixa, capacidade de 3,5t, com motorista, com as seguintes especificacoes minimas: motor diesel de 85CV. Custo horario improdutivo (motor desligado). | h | 22.04 | SCO | SCO
EQ 05.05.0312 | Caminhao Carroceria fixa, capacidade de 3,5t, com motorista, material de operacao, material de manutencao e licenciamento, com as seguintes especificacoes minimas: motor diesel de 85CV. Custo mensal. | un.mes | 7992.73 | SCO | SCO
EQ 05.05.0350 | Caminhao Carroceria fixa, capacidade de 3,5t, equipado com plataforma elevatoria pantografica hidraulica, com motorista operador e um ajudante, material de operacao e material de manutencao, com as seguintes especificacoes minimas: motor diesel de 85CV, plataforma com elevacao de ate 8,5m. Custo horario produtivo. | h | 126.27 | SCO | SCO
EQ 05.05.0353 | Caminhao Carroceria fixa, capacidade de 3,5t, equipado com plataforma elevatoria pantografica hidraulica, com motorista operador e um ajudante, material de operacao, com as seguintes especificacoes minimas: motor diesel de 85CV, plataforma com elevacao de ate 8,5m. Custo horario improdutivo (motor funcionando). | h | 88.02 | SCO | SCO
EQ 05.05.0356 | Caminhao Carroceria fixa, capacidade de 3,5t, equipado com plataforma elevatoria pantografica hidraulica, com motorista operador e um ajudante, com as seguintes especificacoes minimas: motor diesel de 85CV, plataforma com elevacao de ate 8,5m. Custo horario improdutivo (motor desligado). | h | 56.43 | SCO | SCO
EQ 05.05.0360 | Caminhao com carroceria fixa, capacidade de 3,5 t, com motorista, material de operacao, material de manutencao e licenciamento, adesivos na carroceria, sinalizador giratorio sobre a cabine, cabine extendida para transporte de funcionarios e com as seguintes especificacoes minimas: motor diesel de 162 CV. Custo horario produtivo. | h | 81.19 | SCO | SCO
EQ 05.05.0363 | Caminhao com carroceria fixa, capacidade de 3,5 t, com motorista, material de operacao, material de manutencao e licenciamento, adesivos na carroceria, sinalizador giratorio sobre a cabine, cabine extendida para transporte de funcionarios e com as seguintes especificacoes minimas: motor diesel de 162 CV. Custo horario improdutivo. | h | 21.71 | SCO | SCO
EQ 05.05.0370 | Caminhao com Carroceria fixa, capacidade de 4 T, com motorista, material de operacao e material de manutencao, com as seguintes especificacoes minimas: dianteira com bau de aluminio medindo (5,00 x 2,300 x 2,236)m, destinada ao transporte de 16 pessoas sentadas em bancos ao longo de toda largura, de madeira, tipo bau, estofados e com cinto de seguranca e traseira aberta para transporte de ferramentas e materiais, cabine para motorista e 2 passageiros, equipado com direcao hidraulica, motor diesel de 150 CV. Custo mensal. | un.mes | 8204.03 | SCO | SCO
EQ 05.05.0400 | Caminhao com Carroceria Fixa, capacidade de 7,5t, com motorista, material de operacao e material de manutencao, com as seguintes especificacoes minimas: motor diesel de 162CV. Custo horario produtivo. | h | 108.72 | SCO | SCO
EQ 05.05.0403 | Caminhao com Carroceria Fixa, capacidade de 7,5t, com motorista e material de operacao, com as seguintes especificacoes minimas: motor diesel de 162CV. Custo horario improdutivo (motor funcionando). | h | 52.54 | SCO | SCO
EQ 05.05.0406 | Caminhao com Carroceria Fixa, capacidade de 7,5t, com motorista, com as seguintes especificacoes minimas: motor diesel de 162CV. Custo horario improdutivo (motor desligado). | h | 19.85 | SCO | SCO
EQ 05.05.0415 | Caminhao com Carroceria Fixa, capacidade de 7,5t, equipado com guindaste hidraulico com capacidade de 3,5t, com motorista operador e um ajudante, material de operacao e material de manutencao, com as seguintes especificacoes minimas: motor diesel de 162CV, Guindaste Hidraulico provido de lanca de ate 5,90m de extensao e malhal. Custo horario produtivo. | h | 140.17 | SCO | SCO
EQ 05.05.0418 | Caminhao com Carroceria Fixa, capacidade de 7,5t, equipado com guindaste hidraulico com capacidade de 3,5t, com motorista operador e um ajudante, material de operacao, com as seguintes especificacoes minimas: motor diesel de 162CV, guindaste hidraulico provido de lanca de ate 5,90m de extensao e malhal. Custo horario improdutivo (motor funcionando). | h | 79.86 | SCO | SCO
EQ 05.05.0421 | Caminhao com Carroceria Fixa, capacidade de 7,5t, equipado com guindaste hidraulico com capacidade de 3,5t, com motorista operador e um ajudante, com as seguintes especificacoes minimas: motor diesel de 162CV, guindaste hidraulico provido de lanca de ate 5,90m de extensao e malhal. Custo horario improdutivo (motor desligado). | h | 47.17 | SCO | SCO
EQ 05.05.0450 | Caminhao Carroceria fixa, capacidade de 7,5t, cesto duplo, com motorista operador, material de operacao e material de manutencao, com as seguintes especificacoes minimas: motor diesel de 162CV, guindaste hidraulico acoplado de 15,5tf/m de momento de carga util, lanca com cesto duplo com alcance de 16m de altura, sinalizador visual rotativo amarelo ou ambar. Custo horario produtivo. | h | 133.62 | SCO | SCO
EQ 05.05.0453 | Caminhao Carroceria fixa, capacidade de 7,5t, cesto duplo, com motorista operador, material de operacao, com as seguintes especificacoes minimas: motor diesel de 162CV, guindaste hidraulico acoplado de 15,5tf/m de momento de carga util, lanca com cesto duplo com alcance de 16m de altura, sinalizador visual rotativo amarelo ou ambar. Custo horario improdutivo (motor funcionando). | h | 78.06 | SCO | SCO
EQ 05.05.0456 | Caminhao Carroceria fixa, capacidade de 7,5t, cesto duplo, com motorista operador, com as seguintes especificacoes minimas: motor diesel de 162CV, guindaste hidraulico acoplado de 15,5tf/m de momento de carga util, lanca com cesto duplo com alcance de 16m de altura, sinalizador visual rotativo amarelo ou ambar. Custo horario improdutivo (motor desligado). | h | 37.17 | SCO | SCO
EQ 05.05.0500 | Caminhao plataforma, capacidade de 3,5t, com motorista operador, com as seguintes especificacoes minimas: motor diesel de 85CV, elevacao de 8,5m. Custo horario improdutivo (motor desligado). | h | 51.48 | SCO | SCO
EQ 05.05.0509 | Caminhao com plataforma elevatoria pantografica hidraulica, com elevacao ate 8,5m, com motorista operador e um ajudante, com as seguintes especificacoes minimas: motor diesel de 85CV. Custo mensal. | un.mes | 13886.53 | SCO | SCO
EQ 05.05.0512 | Plataforma pantografica, elevacao ate 8,5m, exclusive operador. Custo horario produtivo. | h | 29.44 | SCO | SCO
EQ 05.05.0600 | Caminhao tanque, com capacidade de 6000 litros, com motorista, material de operacao e material de manutencao, com as seguintes especificacoes minimas: motor diesel de 162CV, pipa com motobamba e barra de irrigacao. Custo horario produtivo. | h | 112.58 | SCO | SCO
EQ 05.05.0603 | Caminhao tanque, com capacidade de 6000 litros, com motorista e material de operacao, com as seguintes especificacoes minimas: motor diesel de 162CV, pipa com motobamba e barra de irrigacao. Custo horario improdutivo (motor funcionando). | h | 54.2 | SCO | SCO
EQ 05.05.0606 | Caminhao tanque, com capacidade de 6000 litros, com motorista, com as seguintes especificacoes minimas: motor diesel de 162CV, pipa com motobamba e barra de irrigacao. Custo horario improdutivo (motor desligado). | h | 21.51 | SCO | SCO
EQ 05.05.0615 | Caminhao tanque, capacidade de 10.000l, com motorista, material de operacao e material de manutencao, com as seguintes especificacoes minimas: motor diesel de 142CV, bomba d'agua e mangote com 50m de extensao. Custo horario produtivo. | h | 121.13 | SCO | SCO
EQ 05.05.0618 | Caminhao tanque, capacidade de 10.000l, com motorista e material de operacao, com as seguintes especificacoes minimas: motor diesel de 142CV, bomba d'agua e mangote com 50m de extensao. Custo horario improdutivo (motor funcionando). | h | 57.66 | SCO | SCO
EQ 05.05.0621 | Caminhao tanque, capacidade de 10.000l, com motorista, com as seguintes especificacoes minimas: motor diesel de 142CV, bomba d'agua e mangote com 50m de extensao. Custo horario improdutivo (motor desligado). | h | 22.49 | SCO | SCO
EQ 05.05.0650 | Elevador para transporte de concreto, exclusive operador, com as seguintes especificacoes minimas: guincho com motor trifasico de 10HP, chave de reversao manual, motofreio e dispositivo de anti queda livre, 16m de torre desmontavel estaiada, cacamba automatica com capacidade de 550l, funil para descarga, silo de espera de 1000l. Custo horario produtivo. | h | 9.82 | SCO | SCO
EQ 05.05.0653 | Elevador para transporte de concreto, exclusive operador, com as seguintes especificacoes minimas: guincho com motor trifasico de 10HP, chave de reversao manual, motofreio e dispositivo de anti queda livre, 16m de torre desmontavel estaiada, cacamba automatica com capacidade de 550l, funil para descarga, silo de espera de 1000l. Custo horario improdutivo. | h | 3.78 | SCO | SCO
EQ 05.05.0700 | Guindaste sobre rodas, capacidade de 10t, com operador e um auxiliar, material de operacao e material de manutencao com as seguintes especificacoes minimas: motor diesel de 124CV, lanca telescopica retraida com 7,0m e extendida com 11,0m, raio de giro de 5,60m, acionamento hidraulico. Custo horario produtivo. | h | 141.1 | SCO | SCO
EQ 05.05.0703 | Guindaste sobre rodas, capacidade de 10t, com operador e um auxiliar, material de operacao, com as seguintes especificacoes minimas: motor diesel de 124CV, lanca telescopica retraida com 7,0m e extendida com 11,0m, raio de giro de 5,60m, acionamento hidraulico. Custo horario improdutivo (motor funcionando). | h | 79.6 | SCO | SCO
EQ 05.05.0706 | Guindaste sobre rodas, capacidade de 10t, com operador e um auxiliar, com as seguintes especificacoes minimas: motor diesel de 124CV, lanca telescopica retraida com 7,0m e extendida com 11,0m, raio de giro de 5,60m, acionamento hidraulico. Custo horario improdutivo (motor desligado) | h | 49.64 | SCO | SCO
EQ 05.05.0715 | Guindaste sobre rodas, capacidade de 15t, com operador e um auxiliar, material de operacao e material de manutencao com as seguintes especificacoes minimas: motor diesel de 121CV, lanca telescopica retraida com 7,60m e extendida com 18,30m, raio de giro de 4,65m, acionamento hidraulico. Custo horario produtivo. | h | 262.01 | SCO | SCO
EQ 05.05.0718 | Guindaste sobre rodas, capacidade de 15t, com operador e um auxiliar, material de operacao, com as seguintes especificacoes minimas: motor diesel de 121CV, lanca telescopica retraida com 7,60m e extendida com 18,30m, raio de giro de 4,65m, acionamento hidraulico. Custo horario improdutivo (motor funcionando). | h | 141 | SCO | SCO
EQ 05.05.0721 | Guindaste sobre rodas, capacidade de 15t, com operador e um auxiliar, com as seguintes especificacoes minimas: motor diesel de 121CV, lanca telescopica retraida com 7,60m e extendida com 18,30m, raio de giro de 4,65m, acionamento hidraulico. Custo horario improdutivo (motor desligado). | h | 111.04 | SCO | SCO
EQ 05.05.0730 | Guindaste sobre rodas, inclusive este, capacidade de 30t, com operador, operador auxiliar e um ajudante, material de operacao e material de manutencao com as seguintes especificacoes minimas: motor diesel de 220CV, lanca telescopica retraida com 10,50m e extendida com 31,50m, angulo maximo de lanca de 82o, acionamento hidraulico. Custo horario produtivo. | h | 373.76 | SCO | SCO
EQ 05.05.0733 | Guindaste sobre rodas, inclusive este, capacidade de 30t, com operador e operador auxiliar, material de operacao, com as seguintes especificacoes minimas: motor diesel de 220CV, lanca telescopica retraida com 10,50m e extendida com 31,50m, angulo maximo de lanca de 82o, acionamento hidraulico. Custo horario improdutivo (motor funcionando). | h | 159.49 | SCO | SCO
EQ 05.05.0736 | Guindaste sobre rodas, inclusive este, capacidade de 30t, com operador e operador auxiliar, com as seguintes especificacoes minimas: motor diesel de 220CV, lanca telescopica retraida com 10,50m e extendida com 31,50m, angulo maximo de lanca de 82o, acionamento hidraulico. Custo horario improdutivo (motor desligado). | h | 129.53 | SCO | SCO
EQ 05.05.0750 | Guindauto sobre chassis, capacidade de 3,5t, exclusive operador, inclusive 2 ajudantes, com material de operacao e de manutencao, com as seguintes especificacoes minimas: Lanca com alcance de ate 5,9m, angulo de giro de 180o. Custo horario produtivo. | h | 40.99 | SCO | SCO
EQ 05.05.0756 | Guindauto sobre chassis, capacidade de 3,5t, exclusive operador, inclusive 2 ajudantes, com as seguintes especificacoes minimas: Lanca com alcance de ate 5,9m, angulo de giro de 180o. Custo horario improdutivo (motor desligado). | h | 37.01 | SCO | SCO
EQ 05.05.0800 | Guincho para transporte vertical de cargas, exclusive o operador, a torre e o respectivo estaiamento, com as seguintes especificacoes minimas: motor eletrico trifasico de 10HP, chave de reversao manual, motofreio e dispositivo de ante queda livre. Custo horario produtivo. | h | 8.37 | SCO | SCO
EQ 05.05.0806 | Guincho para transporte vertical de cargas, exclusive o operador, a torre e o respectivo estaiamento, com as seguintes especificacoes minimas: motor eletrico trifasico de 10HP, chave de reversao manual, motofreio e dispositivo de ante queda livre. Custo horario improdutivo. | h | 1.4 | SCO | SCO
EQ 05.05.0850 | Portico movel metalico, com talha manual de 10t, vao de 5m, curso de 30m em trilhos, exclusive operador. Custo horario produtivo. | h | 66.81 | SCO | SCO
EQ 05.05.0853 | Portico movel metalico, com talha manual de 10t, vao de 5m, curso de 30m em trilhos, exclusive operador. Custo horario improdutivo. | h | 40.95 | SCO | SCO
EQ 05.10.0050 | Caminhao com carroceria fixa, capacidade de 7,5t, equipado com guindaste hidraulico com capacidade de 3,5t, com motorista operador, material de operacao e material de manutencao, com as seguintes especificacoes minimas: motor diesel de 162CV, guindaste hidraulico com lanca de extensao e malhal. Custo horario diurno (entre 05:00h e 22:00h). | h | 108.95 | SCO | SCO
EQ 05.10.0053 | Caminhao com carroceria fixa, capacidade de 7,5t, equipado com guindaste hidraulico com capacidade de 3,5t, com motorista operador, material de operacao e material de manutencao, com as seguintes especificacoes minimas: motor diesel de 162CV, guindaste hidraulico com lanca de extensao e malhal. Custo horario noturno (entre 22:00h e 05:00h). | h | 112.5 | SCO | SCO
EQ 05.10.0300 | Cavalo mecanico, com semi-reboque extensivel ate 22m, com motorista, material de operacao e material de manutencao, com as seguintes especificacoes minimas: motor diesel de 330Cv. Custo horario diurno (entre 05:00hs e 22:00h). | h | 201.41 | SCO | SCO
EQ 05.15.0500 | Reboque leve, tipo plataforma inclinavel, com lanca traseira (asa delta) para apoio as operacoes de fiscalizacao de transito (uso exclusivo SMTR / CET-RIO), com material de operacao e material de manutencao, licenciamento, seguro e adesivos na carroceria, sinalizador giratorio, radio AM/FM digital, radio transmissor/receptor e caixa de ferramentas e acessorios. Quilometragem media de 4.500 km/mes, sem motorista. Custo mensal. | un.mes | 11336.05 | SCO | SCO
EQ 09.05.0200 | Perfuratriz pneumatica manual, com 24Kg de peso, exclusive operador, broca e mangueira, com as seguintes especficacoes minimas: utilizacao vertical, consumo de ar de 58 l/s, frequencia de impactos 34 imp/s, comprimento de 64cm, diametro do pistao de 65mm. Custo horario produtivo.(desonerado) | h | 1.17 | SCO | SCO
EQ 09.05.0206 | Perfuratriz pneumatica manual, com 24Kg de peso, exclusive operador, broca e mangueira, com as seguintes especficacoes minimas: utilizacao vertical, consumo de ar de 58 l/s, frequencia de impactos 34 imp/s, comprimento de 64cm, diametro do pistao de 65mm. Custo horario improdutivo.(desonerado) | h | 0.78 | SCO | SCO
EQ 10.05.0200 | Perfuratriz pneumatica manual, com 24Kg de peso, exclusive operador, broca e mangueira, com as seguintes especficacoes minimas: Utilizacao vertical, consumo de ar de 58 l/s, frequencia de impactos 34 imp/s, comprimento de 64cm, diametro do pistao de 65mm. Custo horario produtivo. | h | 1.17 | SCO | SCO
EQ 10.05.0206 | Perfuratriz pneumatica manual, com 24Kg de peso, exclusive operador, broca e mangueira, com as seguintes especficacoes minimas: Utilizacao vertical, consumo de ar de 58 l/s, frequencia de impactos 34 imp/s, comprimento de 64cm, diametro do pistao de 65mm. Custo horario improdutivo. | h | 0.78 | SCO | SCO
EQ 14.05.0212 | Escavadeira hidraulica, sobre esteiras, com operador, material de operacao e material de manutencao, com as seguintes especificacoes minimas: motor de 130HP, peso de operacao de 19,70t, cacamba com capacidade de 1,00m3, alcance maximo de 9,85m e profundidade maxima de escavacao de 6,60m. Custo horario produtivo.(desonerado) | h | 152.96 | SCO | SCO
EQ 14.05.0215 | Escavadeira hidraulica, sobre esteiras, com operador e material de operacao, com as seguintes especificacoes minimas: motor de 130HP, peso de operacao de 19,70t, cacamba com capacidade de 1,00m3, alcance maximo de 9,85m e profundidade maxima de escavacao de 6,60m. Custo horario improdutivo (motor funcionando).(desonerado) | h | 78.8 | SCO | SCO
EQ 14.05.0218 | Escavadeira hidraulica, sobre esteiras, com operador, com as seguintes especificacoes minimas: motor de 130HP, peso de operacao de 19,70t, cacamba com capacidade de 1,00m3, alcance maximo de 9,85m e profundidade maxima de escavacao de 6,60m. Custo horario improdutivo (motor desligado).(desonerado) | h | 47.84 | SCO | SCO
EQ 14.05.0270 | Fresadora/recicladora acoplavel a pa-carregadeira, exclusive esta, com as seguintes especificacoes minimas: motor de 123 CV, largura de corte de 1000 mm e profundidade de corte de 200 mm como recicladora e 80 mm como fresadora. Custo horario corrido.(desonerado) | h | 110.07 | SCO | SCO
EQ 14.05.0300 | Fresadora a frio, com operador, material de operacao e material de manutencao, com as seguintes especificacoes minimas: motor de 211CV, largura de corte de 1000mm e profundidade de corte 300mm. Custo horario produtivo.(desonerado) | h | 544 | SCO | SCO
EQ 14.05.0303 | Fresadora a frio, com operador e material de operacao, com as seguintes especificacoes minimas: motor de 211CV, largura de corte de 1000mm e profundidade de corte 300mm. Custo horario improdutivo (motor funcionando).(desonerado) | h | 145.58 | SCO | SCO
EQ 14.05.0306 | Fresadora a frio, com operador, com as seguintes especificacoes minimas: motor de 211CV, largura de corte de 1000mm e profundidade de corte 300mm. Custo horario improdutivo (motor desligado).(desonerado) | h | 110.45 | SCO | SCO
EQ 14.05.0350 | Grade de disco, peso de 13t, exclusive operador, com material de manutencao, com as seguintes especificacoes minimas: armadura leve, composta de 20 discos, largura de corte de 2,30m, acionamento mecanico. Custo horario produtivo.(desonerado) | h | 4.13 | SCO | SCO
EQ 14.05.0356 | Grade de disco, peso de 13t, exclusive operador, com as seguintes especificacoes minimas: armadura leve, composta de 20 discos, largura de corte de 2,30m, acionamento mecanico. Custo horario improdutivo.(desonerado) | h | 2.17 | SCO | SCO
EQ 14.05.0380 | Minicarregadeira, com operador, material de operacao e material de manutencao, e as seguintes especificacoes minimas: motor diesel de 50CV, peso de operacao de 2,5t, capacidade de operacao de 680Kg, forca de desagregacao de 1.400Kgf, altura de descarga de 2,3m. Custo horario produtivo.(desonerado) | h | 74.2 | SCO | SCO
EQ 14.05.0386 | Minicarregadeira, com operador e as seguintes especificacoes minimas: motor diesel de 50CV, peso de operacao de 2,5t, capacidade de operacao de 680Kg, forca de desagregacao de 1.400Kgf, altura de descarga de 2,3m. Custo horario improdutivo (motor desligado).(desonerado) | h | 28.52 | SCO | SCO
EQ 14.05.0400 | Motoniveladora, com operador, material de operacao e material de manutencao, com as seguintes especificacoes minimas: motor de 140HP, peso de operacao de 12400Kg, lamina de 3600mm de largura com deslocamento lateral de 600mm, alcance maximo fora dos pneus de 1700mm e profundidade de corte de 700mm; cabine com para brisa dianteiro, retrovisores externos e interno e luzes de sinalizacao conforme normas do CONTRAN. Custo horario produtivo.(desonerado) | h | 193.38 | SCO | SCO
EQ 14.05.0403 | Motoniveladora, com operador e material de operacao, com as seguintes especificacoes minimas: motor de 140HP, peso de operacao de 12400Kg, lamina de 3600mm de largura com deslocamento lateral de 600mm, alcance maximo fora dos pneus de 1700mm e profundidade de corte de 700mm; cabine com para brisa dianteiro, retrovisores externos e interno e luzes de sinalizacao conforme normas do CONTRAN. Custo horario improdutivo (motor funcionando).(desonerado) | h | 99.01 | SCO | SCO
EQ 14.05.0406 | Motoniveladora, com operador, com as seguintes especificacoes minimas: motor de 140HP, peso de operacao de 12400Kg, lamina de 3600mm de largura com deslocamento lateral de 600mm, alcance maximo fora dos pneus de 1700mm e profundidade de corte de 700mm; cabine com para brisa dianteiro, retrovisores externos e interno e luzes de sinalizacao conforme normas do CONTRAN. Custo horario improdutivo (motor desligado).(desonerado) | h | 68.05 | SCO | SCO
EQ 14.05.0450 | Pa-Carregadeira (Carregador Frontal), articulada, sobre rodas, com operador, material de operacao e material de manutencao, com as seguintes especificacoes minimas: motor de 118HP, carregadeira com sistema de travamento de seguranca, capacidade coroada de 1,50m3, forca de desagregacao de 8900Kgf, altura maxima de descarga a 45o de 2540mm; cabine com para brisa dianteiro, retrovisores externos e interno e luzes de sinalizacao conforme normas do CONTRAN. Custo horario produtivo.(desonerado) | h | 145.75 | SCO | SCO
EQ 14.05.0453 | Pa-Carregadeira (Carregador Frontal), articulada, sobre rodas, com operador e material de operacao, com as seguintes especificacoes minimas: motor de 118HP, carregadeira com sistema de travamento de seguranca, capacidade coroada de 1,50m3, forca de desagregacao de 8900Kgf, altura maxima de descarga a 45o de 2540mm; cabine com para brisa dianteiro, retrovisores externos e interno e luzes de sinalizacao conforme normas do CONTRAN. Custo horario improdutivo (motor funcionando).(desonerado) | h | 65.65 | SCO | SCO
EQ 14.05.0456 | Pa-Carregadeira (Carregador Frontal), articulada, sobre rodas, com operador, com as seguintes especificacoes minimas: motor de 118HP, carregadeira com sistema de travamento de seguranca, capacidade coroada de 1,50m3, forca de desagregacao de 8900Kgf, altura maxima de descarga a 45o de 2540mm; cabine com para brisa dianteiro, retrovisores externos e interno e luzes de sinalizacao conforme normas do CONTRAN. Custo horario improdutivo (motor desligado).(desonerado) | h | 46.08 | SCO | SCO
EQ 14.05.0461 | Pa-Carregadeira (Carregador frontal) sobre rodas, capacidade rasa de 2,66m3, com operador, material de operacao e material de manutencao, com as seguintes especificacoes minimas: motor diesel de 183,7CV. Custo horario produtivo.(desonerado) | h | 256.76 | SCO | SCO
EQ 14.05.0464 | Pa-Carregadeira (Carregador frontal) sobre rodas, capacidade rasa de 2,66m3, com operador, material de operacao, com as seguintes especificacoes minimas: motor diesel de 183,7CV. Custo horario improdutivo (motor funcionando).(desonerado) | h | 127.07 | SCO | SCO
EQ 14.05.0467 | Pa-Carregadeira (Carregador frontal) sobre rodas, capacidade rasa de 2,66m3, com operador, com as seguintes especificacoes minimas: motor diesel de 183,7CV. Custo horario improdutivo (motor desligado).(desonerado) | h | 81.58 | SCO | SCO
EQ 14.05.0500 | Retro-Escavadeira/carregadeira, com operador, material de operacao e material de manutencao, com as seguintes especificacoes minimas: motor de 70HP, carregadeira com sistema de travamento de seguranca, capacidade coroada de 0,76m3, forca de desagregacao de 3600Kgf, capacidade de carga de 2400Kg na elevacao maxima, profundidade de escavacao de 100mm; escavadeira com capacidade coroada de 0,23m3, com 4 dentes, arco de giro de 180o, forca de escavacao, profundidade de escavacao maxima de 4000mm, altura de carga minima de 3000mm; cabine com para brisa dianteiro, retrovisores externos e interno e luzes de sinalizacao conforme normas do CONTRAN. Custo horario produtivo.(desonerado) | h | 98.55 | SCO | SCO
EQ 14.05.0503 | Retro-Escavadeira/carregadeira, com operador e material de operacao, com as seguintes especificacoes minimas: motor de 70HP, carregadeira com sistema de travamento de seguranca, capacidade coroada de 0,76m3, forca de desagregacao de 3600Kgf, capacidade de carga de 2400Kg na elevacao maxima, profundidade de escavacao de 100mm; escavadeira com capacidade coroada de 0,23m3, com 4 dentes, arco de giro de 180o, forca de escavacao, profundidade de escavacao maxima de 4000mm, altura de carga minima de 3000mm; cabine com para brisa dianteiro, retrovisores externos e interno e luzes de sinalizacao conforme normas do CONTRAN. Custo horario improdutivo (motor funcionando).(desonerado) | h | 54.45 | SCO | SCO
EQ 14.05.0506 | Retro-Escavadeira/carregadeira, com operador, com as seguintes especificacoes minimas: motor de 70HP, carregadeira com sistema de travamento de seguranca, capacidade coroada de 0,76m3, forca de desagregacao de 3600Kgf, capacidade de carga de 2400Kg na elevacao maxima, profundidade de escavacao de 100mm; escavadeira com capacidade coroada de 0,23m3, com 4 dentes, arco de giro de 180o, forca de escavacao, profundidade de escavacao maxima de 4000mm, altura de carga minima de 3000mm; cabine com para brisa dianteiro, retrovisores externos e interno e luzes de sinalizacao conforme normas do CONTRAN. Custo horario improdutivo (motor desligado).(desonerado) | h | 34.88 | SCO | SCO
EQ 14.05.0562 | Rompedor hidraulico adaptavel a Retro-escavadeira, com material de operacao (inclusive ponteiro), material de manutencao, com as seguintes especificacoes minimas: peso operacional de 435kg, frequencia de impactos de 400 a 1000 bpm e diametro do ponteiro de 84mm. Custo horario produtivo.(desonerado) | h | 10.7 | SCO | SCO
EQ 14.05.0574 | Rompedor hidraulico adaptavel a Escavadeira Hidraulica, com material de operacao (inclusive ponteiro), material de manutencao, com as seguintes especificacoes minimas: peso operacional de 1700kg, frequencia de impactos de 320 a 600 bpm e diametro do ponteiro de 130mm. Custo horario produtivo.(desonerado) | h | 27.92 | SCO | SCO
EQ 14.05.0580 | Tesoura hidraulica (pulverizador) com peso operacional de 1500Kg, adaptavel a escavadeira hidraulica. Custo horario corrido.(desonerado) | h | 49.32 | SCO | SCO
EQ 14.05.0600 | Trator de esteiras, com operador, material de operacao e material de manutencao, com as seguintes especificacoes minimas: motor diesel de 80HP, peso operacional de 8t, capacidade da lamina de 1,8m3, profundidade de escavacao com o riper de 0,35m. Custo horario produtivo.(desonerado) | h | 122.56 | SCO | SCO
EQ 14.05.0604 | Trator de esteiras, com operador e material de operacao, com as seguintes especificacoes minimas: motor diesel de 80HP, peso operacional de 8t, capacidade da lamina de 1,8m3, profundidade de escavacao com o riper de 0,35m. Custo horario improdutivo (motor funcionando).(desonerado) | h | 65.66 | SCO | SCO
EQ 14.05.0607 | Trator de esteiras, com operador, com as seguintes especificacoes minimas: motor diesel de 80HP, peso operacional de 8t, capacidade da lamina de 1,8m3, profundidade de escavacao com o riper de 0,35m. Custo horario improdutivo (motor desligado).(desonerado) | h | 42.92 | SCO | SCO
EQ 14.05.0612 | Trator de esteiras, com operador, material de operacao e material de manutencao, com as seguintes especificacoes minimas: motor diesel de 110HP, peso operacional de 11t, capacidade da lamina de 3,2m3, profundidade de escavacao com o riper de 0,50m. Custo horario produtivo.(desonerado) | h | 223.43 | SCO | SCO
EQ 14.05.0615 | Trator de esteiras, com operador e material de operacao, com as seguintes especificacoes minimas: motor diesel de 110HP, peso operacional de 11t, capacidade da lamina de 3,2m3, profundidade de escavacao com o riper de 0,50m. Custo horario improdutivo (motor funcionando).(desonerado) | h | 111.98 | SCO | SCO
EQ 14.05.0618 | Trator de esteiras, com operador, com as seguintes especificacoes minimas: motor diesel de 110HP, peso operacional de 11t, capacidade da lamina de 3,2m3, profundidade de escavacao com o riper de 0,50m. Custo horario improdutivo (motor desligado).(desonerado) | h | 72.81 | SCO | SCO
EQ 14.05.0650 | Trator de pneus, com operador, material de operacao e material de manutencao, com as seguintes especificacoes minimas: motor diesel de 75HP, tracao 4x2, raio de giro 3.200mm e peso operacional de 3,7t. Custo horario produtivo.(desonerado) | h | 73.81 | SCO | SCO
EQ 14.05.0653 | Trator de pneus, com operador, material de operacao, com as seguintes especificacoes minimas: motor diesel de 75HP, tracao 4x2, raio de giro 3.200mm e peso operacional de 3,7t. Custo horario improdutivo (motor funcionando).(desonerado) | h | 42.94 | SCO | SCO
EQ 14.05.0656 | Trator de pneus, com operador, com as seguintes especificacoes minimas: motor diesel de 75HP, tracao 4x2, raio de giro 3.200mm e peso operacional de 3,7t. Custo horario improdutivo (motor desligado).(desonerado) | h | 26.84 | SCO | SCO
EQ 15.05.0212 | Escavadeira hidraulica, sobre esteiras, com operador, material de operacao e material de manutencao, com as seguintes especificacoes minimas: motor de 130HP, peso de operacao de 19,70t, cacamba com capacidade de 1,00m3, alcance maximo de 9,85m e profundidade maxima de escavacao de 6,60m. Custo horario produtivo. | h | 155.05 | SCO | SCO
EQ 15.05.0215 | Escavadeira hidraulica, sobre esteiras, com operador e material de operacao, com as seguintes especificacoes minimas: motor de 130HP, peso de operacao de 19,70t, cacamba com capacidade de 1,00m3, alcance maximo de 9,85m e profundidade maxima de escavacao de 6,60m. Custo horario improdutivo (motor funcionando). | h | 80.89 | SCO | SCO
EQ 15.05.0218 | Escavadeira hidraulica, sobre esteiras, com operador, com as seguintes especificacoes minimas: motor de 130HP, peso de operacao de 19,70t, cacamba com capacidade de 1,00m3, alcance maximo de 9,85m e profundidade maxima de escavacao de 6,60m. Custo horario improdutivo (motor desligado). | h | 49.93 | SCO | SCO
EQ 15.05.0270 | Fresadora/recicladora acoplavel a pa-carregadeira, exclusive esta, com as seguintes especificacoes minimas: motor de 123 CV, largura de corte de 1000 mm e profundidade de corte de 200 mm como recicladora e 80 mm como fresadora. Custo horario corrido. | h | 111.42 | SCO | SCO
EQ 15.05.0300 | Fresadora a frio, com operador, material de operacao e material de manutencao, com as seguintes especificacoes minimas: motor de 211CV, largura de corte de 1000mm e profundidade de corte 300mm. Custo horario produtivo. | h | 546.09 | SCO | SCO
EQ 15.05.0303 | Fresadora a frio, com operador e material de operacao, com as seguintes especificacoes minimas: motor de 211CV, largura de corte de 1000mm e profundidade de corte 300mm. Custo horario improdutivo (motor funcionando). | h | 149.02 | SCO | SCO
EQ 15.05.0306 | Fresadora a frio, com operador, com as seguintes especificacoes minimas: motor de 211CV, largura de corte de 1000mm e profundidade de corte 300mm. Custo horario improdutivo (motor desligado). | h | 113.89 | SCO | SCO
EQ 15.05.0350 | Grade de disco, peso de 13t, exclusive operador, com material de manutencao, com as seguintes especificacoes minimas: armadura leve, composta de 20 discos, largura de corte de 2,30m, acionamento mecanico. Custo horario produtivo. | h | 4.13 | SCO | SCO
EQ 15.05.0356 | Grade de disco, peso de 13t, exclusive operador, com as seguintes especificacoes minimas: armadura leve, composta de 20 discos, largura de corte de 2,30m, acionamento mecanico. Custo horario improdutivo. | h | 2.17 | SCO | SCO
EQ 15.05.0380 | Minicarregadeira, com operador, material de operacao e material de manutencao, e as seguintes especificacoes minimas: motor diesel de 50CV, peso de operacao de 2,5t, capacidade de operacao de 680Kg, forca de desagregacao de 1.400Kgf, altura de descarga de 2,3m. Custo horario produtivo. | h | 76.29 | SCO | SCO
EQ 15.05.0386 | Minicarregadeira, com operador e as seguintes especificacoes minimas: motor diesel de 50CV, peso de operacao de 2,5t, capacidade de operacao de 680Kg, forca de desagregacao de 1.400Kgf, altura de descarga de 2,3m. Custo horario improdutivo (motor desligado). | h | 30.61 | SCO | SCO
EQ 15.05.0400 | Motoniveladora, com operador, material de operacao e material de manutencao, com as seguintes especificacoes minimas: motor de 140HP, peso de operacao de 12400Kg, lamina de 3600mm de largura com deslocamento lateral de 600mm, alcance maximo fora dos pneus de 1700mm e profundidade de corte de 700mm; cabine com para brisa dianteiro, retrovisores externos e interno e luzes de sinalizacao conforme normas do CONTRAN. Custo horario produtivo. | h | 195.47 | SCO | SCO
EQ 15.05.0403 | Motoniveladora, com operador e material de operacao, com as seguintes especificacoes minimas: motor de 140HP, peso de operacao de 12400Kg, lamina de 3600mm de largura com deslocamento lateral de 600mm, alcance maximo fora dos pneus de 1700mm e profundidade de corte de 700mm; cabine com para brisa dianteiro, retrovisores externos e interno e luzes de sinalizacao conforme normas do CONTRAN. Custo horario improdutivo (motor funcionando). | h | 101.1 | SCO | SCO
EQ 15.05.0406 | Motoniveladora, com operador, com as seguintes especificacoes minimas: motor de 140HP, peso de operacao de 12400Kg, lamina de 3600mm de largura com deslocamento lateral de 600mm, alcance maximo fora dos pneus de 1700mm e profundidade de corte de 700mm; cabine com para brisa dianteiro, retrovisores externos e interno e luzes de sinalizacao conforme normas do CONTRAN. Custo horario improdutivo (motor desligado). | h | 70.14 | SCO | SCO
EQ 15.05.0450 | Pa-Carregadeira (Carregador Frontal), articulada, sobre rodas, com operador, material de operacao e material de manutencao, com as seguintes especificacoes minimas: motor de 118HP, carregadeira com sistema de travamento de seguranca, capacidade coroada de 1,50m3, forca de desagregacao de 8900Kgf, altura maxima de descarga a 45o de 2540mm; cabine com para brisa dianteiro, retrovisores externos e interno e luzes de sinalizacao conforme normas do CONTRAN. Custo horario produtivo. | h | 147.84 | SCO | SCO
EQ 15.05.0453 | Pa-Carregadeira (Carregador Frontal), articulada, sobre rodas, com operador e material de operacao, com as seguintes especificacoes minimas: motor de 118HP, carregadeira com sistema de travamento de seguranca, capacidade coroada de 1,50m3, forca de desagregacao de 8900Kgf, altura maxima de descarga a 45o de 2540mm; cabine com para brisa dianteiro, retrovisores externos e interno e luzes de sinalizacao conforme normas do CONTRAN. Custo horario improdutivo (motor funcionando). | h | 67.74 | SCO | SCO
EQ 15.05.0456 | Pa-Carregadeira (Carregador Frontal), articulada, sobre rodas, com operador, com as seguintes especificacoes minimas: motor de 118HP, carregadeira com sistema de travamento de seguranca, capacidade coroada de 1,50m3, forca de desagregacao de 8900Kgf, altura maxima de descarga a 45o de 2540mm; cabine com para brisa dianteiro, retrovisores externos e interno e luzes de sinalizacao conforme normas do CONTRAN. Custo horario improdutivo (motor desligado). | h | 48.17 | SCO | SCO
EQ 15.05.0461 | Pa-Carregadeira (Carregador frontal) sobre rodas, capacidade rasa de 2,66m3, com operador, material de operacao e material de manutencao, com as seguintes especificacoes minimas: motor diesel de 183,7CV. Custo horario produtivo. | h | 258.85 | SCO | SCO
EQ 15.05.0464 | Pa-Carregadeira (Carregador frontal) sobre rodas, capacidade rasa de 2,66m3, com operador, material de operacao, com as seguintes especificacoes minimas: motor diesel de 183,7CV. Custo horario improdutivo (motor funcionando). | h | 129.16 | SCO | SCO
EQ 15.05.0467 | Pa-Carregadeira (Carregador frontal) sobre rodas, capacidade rasa de 2,66m3, com operador, com as seguintes especificacoes minimas: motor diesel de 183,7CV. Custo horario improdutivo (motor desligado). | h | 83.67 | SCO | SCO
EQ 15.05.0500 | Retro-Escavadeira/carregadeira, com operador, material de operacao e material de manutencao, com as seguintes especificacoes minimas: motor de 70HP, carregadeira com sistema de travamento de seguranca, capacidade coroada de 0,76m3, forca de desagregacao de 3600Kgf, capacidade de carga de 2400Kg na elevacao maxima, profundidade de escavacao de 100mm; escavadeira com capacidade coroada de 0,23m3, com 4 dentes, arco de giro de 180o, forca de escavacao, profundidade de escavacao maxima de 4000mm, altura de carga minima de 3000mm; cabine com para brisa dianteiro, retrovisores externos e interno e luzes de sinalizacao conforme normas do CONTRAN. Custo horario produtivo. | h | 100.64 | SCO | SCO
EQ 15.05.0503 | Retro-Escavadeira/carregadeira, com operador e material de operacao, com as seguintes especificacoes minimas: motor de 70HP, carregadeira com sistema de travamento de seguranca, capacidade coroada de 0,76m3, forca de desagregacao de 3600Kgf, capacidade de carga de 2400Kg na elevacao maxima, profundidade de escavacao de 100mm; escavadeira com capacidade coroada de 0,23m3, com 4 dentes, arco de giro de 180o, forca de escavacao, profundidade de escavacao maxima de 4000mm, altura de carga minima de 3000mm; cabine com para brisa dianteiro, retrovisores externos e interno e luzes de sinalizacao conforme normas do CONTRAN. Custo horario improdutivo (motor funcionando). | h | 56.54 | SCO | SCO
EQ 15.05.0506 | Retro-Escavadeira/carregadeira, com operador, com as seguintes especificacoes minimas: motor de 70HP, carregadeira com sistema de travamento de seguranca, capacidade coroada de 0,76m3, forca de desagregacao de 3600Kgf, capacidade de carga de 2400Kg na elevacao maxima, profundidade de escavacao de 100mm; escavadeira com capacidade coroada de 0,23m3, com 4 dentes, arco de giro de 180o, forca de escavacao, profundidade de escavacao maxima de 4000mm, altura de carga minima de 3000mm; cabine com para brisa dianteiro, retrovisores externos e interno e luzes de sinalizacao conforme normas do CONTRAN. Custo horario improdutivo (motor desligado). | h | 36.97 | SCO | SCO
EQ 15.05.0562 | Rompedor hidraulico adaptavel a Retro-escavadeira, com material de operacao (inclusive ponteiro), material de manutencao, com as seguintes especificacoes minimas: peso operacional de 435kg, frequencia de impactos de 400 a 1000 bpm e diametro do ponteiro de 84mm. Custo horario produtivo. | h | 10.7 | SCO | SCO
EQ 15.05.0574 | Rompedor hidraulico adaptavel a Escavadeira Hidraulica, com material de operacao (inclusive ponteiro), material de manutencao, com as seguintes especificacoes minimas: peso operacional de 1700kg, frequencia de impactos de 320 a 600 bpm e diametro do ponteiro de 130mm. Custo horario produtivo. | h | 27.92 | SCO | SCO
EQ 15.05.0580 | Tesoura hidraulica (pulverizador) com peso operacional de 1500Kg, adaptavel a escavadeira hidraulica. Custo horario corrido. | h | 49.32 | SCO | SCO
EQ 15.05.0600 | Trator de esteiras, com operador, material de operacao e material de manutencao, com as seguintes especificacoes minimas: motor diesel de 80HP, peso operacional de 8t, capacidade da lamina de 1,8m3, profundidade de escavacao com o riper de 0,35m. Custo horario produtivo. | h | 124.65 | SCO | SCO
EQ 15.05.0604 | Trator de esteiras, com operador e material de operacao, com as seguintes especificacoes minimas: motor diesel de 80HP, peso operacional de 8t, capacidade da lamina de 1,8m3, profundidade de escavacao com o riper de 0,35m. Custo horario improdutivo (motor funcionando). | h | 67.75 | SCO | SCO
EQ 15.05.0607 | Trator de esteiras, com operador, com as seguintes especificacoes minimas: motor diesel de 80HP, peso operacional de 8t, capacidade da lamina de 1,8m3, profundidade de escavacao com o riper de 0,35m. Custo horario improdutivo (motor desligado). | h | 45.01 | SCO | SCO
EQ 15.05.0612 | Trator de esteiras, com operador, material de operacao e material de manutencao, com as seguintes especificacoes minimas: motor diesel de 110HP, peso operacional de 11t, capacidade da lamina de 3,2m3, profundidade de escavacao com o riper de 0,50m. Custo horario produtivo. | h | 225.52 | SCO | SCO
EQ 15.05.0615 | Trator de esteiras, com operador e material de operacao, com as seguintes especificacoes minimas: motor diesel de 110HP, peso operacional de 11t, capacidade da lamina de 3,2m3, profundidade de escavacao com o riper de 0,50m. Custo horario improdutivo (motor funcionando). | h | 114.07 | SCO | SCO
EQ 15.05.0618 | Trator de esteiras, com operador, com as seguintes especificacoes minimas: motor diesel de 110HP, peso operacional de 11t, capacidade da lamina de 3,2m3, profundidade de escavacao com o riper de 0,50m. Custo horario improdutivo (motor desligado). | h | 74.9 | SCO | SCO
EQ 15.05.0650 | Trator de pneus, com operador, material de operacao e material de manutencao, com as seguintes especificacoes minimas: motor diesel de 75HP, tracao 4x2, raio de giro 3.200mm e peso operacional de 3,7t. Custo horario produtivo. | h | 75.9 | SCO | SCO
EQ 15.05.0653 | Trator de pneus, com operador, material de operacao, com as seguintes especificacoes minimas: motor diesel de 75HP, tracao 4x2, raio de giro 3.200mm e peso operacional de 3,7t. Custo horario improdutivo (motor funcionando). | h | 45.03 | SCO | SCO
EQ 15.05.0656 | Trator de pneus, com operador, com as seguintes especificacoes minimas: motor diesel de 75HP, tracao 4x2, raio de giro 3.200mm e peso operacional de 3,7t. Custo horario improdutivo (motor desligado). | h | 28.93 | SCO | SCO
EQ 19.05.0150 | Conjunto de Britagem, capacidade de 30m3/h de brita, com operador, energia de operacao por grupo gerador, com as seguintes especificacoes minimas: britador, rebritador, silos, gerador,estrutura de suporte tranportavel e desmontavel. Custo horario produtivo.(desonerado) | h | 472.71 | SCO | SCO
EQ 19.05.0200 | Compactador de pneus, com sete pneus, com operador, material de operacao e material de manutencao, com as seguintes especificacoes minimas: motor diesel de 100CV, peso de 7.500Kg sem lastro a 21.000Kg com lastro total, largura de compactacao de 1.800mm, com superposicao de pneus de 40mm, pressao nos pneus regulavel de 8,5Kg/cm2 a 2,5Kg/cm2, pneus 11,00 x 20 - 18 lonas, com raspadores e sistema de aspersao d'agua. Custo horario produtivo.(desonerado) | h | 111.21 | SCO | SCO
EQ 19.05.0203 | Compactador de pneus, com sete pneus, com operador, material de operacao, com as seguintes especificacoes minimas: motor diesel de 100CV, peso de 7.500Kg sem lastro a 21.000Kg com lastro total, largura de compactacao de 1.800mm, com superposicao de pneus de 40mm, pressao nos pneus regulavel de 8,5Kg/cm2 a 2,5Kg/cm2, pneus 11,00 x 20 - 18 lonas, com raspadores e sistema de aspersao d'agua. Custo horario improdutivo (motor funcionando).(desonerado) | h | 58.65 | SCO | SCO
EQ 19.05.0206 | Compactador de pneus, com sete pneus, com operador, com as seguintes especificacoes minimas: motor diesel de 100CV, peso de 7.500Kg sem lastro a 21.000Kg com lastro total, largura de compactacao de 1.800mm, com superposicao de pneus de 40mm, pressao nos pneus regulavel de 8,5Kg/cm2 a 2,5Kg/cm2, pneus 11,00 x 20 - 18 lonas, com raspadores e sistema de aspersao d'agua. Custo horario improdutivo (motor desligado)(desonerado) | h | 30.6 | SCO | SCO
EQ 19.05.0209 | Compactador de sete pneus com operador, material de manutencao e operacao, raspadores e sistema de aspersao de agua, seguro, adesivos na carroceria, sinalizador giratorio, radio transmissor/receptor ou sistema de rastreamento GPS, com as seguintes especificacoes minimas: motor diesel de 100 cv, peso de 7,5 t sem lastro a 21t com lastro total, largura de compactacao de 1,8 m, com superposicao de pneus de 0,04 m, pressao dos pneus regulavel entre 2,5 e 8,5 Kg/cm2. Custo mensal. (Desonerado). | un.mes | 20627.38 | SCO | SCO
EQ 19.05.0215 | Compactador Vibratorio, com tambor Pe-de-Carneiro, auto-propulsor, com operador, material de operacao e material de manutencao, com as seguintes especificacoes minimas: motor diesel de 76HP, largura de 1,85m, com 6t a 7t. Custo horario produtivo.(desonerado) | h | 85.02 | SCO | SCO
EQ 19.05.0218 | Compactador Vibratorio, com tambor Pe-de-Carneiro, auto-propulsor, com operador e material de operacao, com as seguintes especificacoes minimas: motor diesel de 76HP, largura de 1,85m, com 6t a 7t. Custo horario improdutivo (motor funcionando).(desonerado) | h | 47.86 | SCO | SCO
EQ 19.05.0221 | Compactador Vibratorio, com tambor Pe-de-Carneiro, auto-propulsor, com operador, com as seguintes especificacoes minimas: motor diesel de 76HP, largura de 1,85m, com 6t a 7t. Custo horario improdutivo (motor desligado).(desonerado) | h | 29.04 | SCO | SCO
EQ 19.05.0250 | Distribuidor de Asfalto montado sobre caminhao com motor a diesel de 150CV, com motorista e operador e as seguintes especificacoes minimas: atuacao sob pressao, motor a gasolina equipado com radiador industrial, com grade protetora, governador automatico, motor de arranque, alternador, filtro de ar, bateria, chave de ignicao e partida, manometro para oleo, termometro e amperimetro dotado de bomba para sistema de circulacao e distribuicao com descarga maxima de 1.135l/min a 550RPM, capacidade efetiva do tanque de 5000l, barra de distribuicao com registros embutidos, haste de distribuicao manual provida de registro proprio e alimentada por mangueira de aco, flexivel, diametro de 1", com 4,5m de comprimento. Custo horario produtivo.(desonerado) | h | 185.63 | SCO | SCO
EQ 19.05.0256 | Distribuidor de Asfalto montado sobre caminhao com motor a diesel de 150CV, com motorista e operador e as seguintes especificacoes minimas: atuacao sob pressao, motor a gasolina equipado com radiador industrial, com grade protetora, governador automatico, motor de arranque, alternador, filtro de ar, bateria, chave de ignicao e partida, manometro para oleo, termometro e amperimetro dotado de bomba para sistema de circulacao e distribuicao com descarga maxima de 1.135l/min a 550RPM, capacidade efetiva do tanque de 5000l, barra de distribuicao com registros embutidos, haste de distribuicao manual provida de registro proprio e alimentada por mangueira de aco, flexivel, diametro de 1", com 4,5m de comprimento. Custo horario improdutivo (motor desligado).(desonerado) | h | 47.95 | SCO | SCO
EQ 19.05.0260 | Distribuidor de Asfalto montado sobre caminhao com motor a diesel de 150 cv com motorista e operador, material de manutencao e operacao, seguro, adesivos na carroceria, sinalizador giratorio, radio transmissor/receptor ou sistema de rastreamento GPS, com as seguintes especificacoes minimas: atuacao sob pressao, motor a gasolina equipado com radiador industrial, com grade protetora, motor de arranque, alternador, filtro de ar, bateria, chave de ignicao e partida, manometro para oleo, termometro e amperimetro, dotado de bomba para sistema de circulacao e distribuicao com descarga maxima de 1.135 1/min a 550 rpm, capacidade efetiva do tanque de 5.000 l, barra de distribuicao com registros embutidos, haste de distribuicao manual provida de registro proprio e alimentado por mangueira de aco, flexivel, diametro de 1", com 4,5 m de comprimento. Custo mensal. (Desonerado). | un.mes | 34484.65 | SCO | SCO
EQ 19.05.0300 | Espalhador de agregados, rebocavel, capacidade rasa de 1,3m3, sem operador, com material de manutencao, com as seguintes especificacoes minimas: largura maxima de distribuicao de 3,66m, comprimento de 4,10m, largura de 1,30m, altura de 1,00m, peso de 860kg, quatro rodas com pneus de 6x9 (10 lonas), diametro do rolo de 12,7cm (5"). Custo horario produtivo.(desonerado) | h | 3 | SCO | SCO
EQ 19.05.0306 | Espalhador de agregados, rebocavel, capacidade rasa de 1,3m3, sem operador, com as seguintes especificacoes minimas: largura maxima de distribuicao de 3,66m, comprimento de 4,10m, largura de 1,30m, altura de 1,00m, peso de 860kg, quatro rodas com pneus de 6x9 (10 lonas), diametro do rolo de 12,7cm (5"). Custo horario improdutivo (motor funcionando).(desonerado) | h | 2.25 | SCO | SCO
EQ 19.05.0350 | Instalacao de aquecimento e armazenamento de asfalto, compreendendo 2 tanques de 30.000l (cada),com operador, material de operacaoe material de manutencaocom as seguintes especificacoes minimas: intercambiador, aquecedor, acumulador de asfalto, retificador, tanque de oleo leve para 20.000l, sistema de tubulacao de asfalto e oleo termico, aquecedor acumulador APF/BPF, 20.000l, unidade de aquecimento e bombeamento APF/BPF, sistema de tubulacao APF/BPF. Custo horario produtivo.(desonerado) | h | 336.2 | SCO | SCO
EQ 19.05.0356 | Instalacao de aquecimento e armazenamento de asfalto, compreendendo 2 tanques de 30.000l (cada), com operador com as seguintes especificacoes minimas: intercambiador, aquecedor, acumulador de asfalto, retificador, tanque de oleo leve para 20.000l, sistema de tubulacao de asfalto e oleo termico, aquecedor acumulador APF/BPF, 20.000l, unidade de aquecimento e bombeamento APF/BPF, sistema de tubulacao APF/BPF. Custo horario improdutivo.(desonerado) | h | 242.87 | SCO | SCO
EQ 19.05.0400 | Maquina de abertura de juntas em concreto, com operador, material de operacao e material de manutencao com as seguintes especificacoes minimas: motor a gasolina de 8,25CV, com 3600rpm, partida manual, chassis reforcado, guarda protetora para acomodar serras de ate 14'', serra para concreto especialmente desenvolvida para abertuar de juntas de dilatacao. Custo horario produtivo.(desonerado) | h | 34.52 | SCO | SCO
EQ 19.05.0403 | Maquina de abertura de juntas em concreto, com operador e material de operacao com as seguintes especificacoes minimas: motor a gasolina de 8,25CV, com 3600rpm, partida manual, chassis reforcado, guarda protetora para acomodar serras de ate 14'', serra para concreto especialmente desenvolvida para abertura de junta de dilatacao. Custo horario improdutivo (motor funcionando).(desonerado) | h | 25.42 | SCO | SCO
EQ 19.05.0406 | Maquina de abertura de juntas em concreto, com operador com as seguintes especificacoes minimas: motor a gasolina de 8,25CV, com 3600rpm, partida manual, chassis reforcado, guarda protetora para acomodar serras de ate 14'', serra para concreto especialmente desenvolvida para abertura de junta de dilatacao. Custo horario improdutivo (motor desligado).(desonerado) | h | 20.27 | SCO | SCO
EQ 19.05.0450 | Rolo Compactador Tanden Vibratorio auto-propelido, capacidade de 4t para reparo de pavimentacao, com operador, material de operacao e material de manutencao, com as seguintes especificacoes minimas: motor diesel de 13CV e respectiva carreta transportadora. Custo horario produtivo.(desonerado) | h | 37.03 | SCO | SCO
EQ 19.05.0453 | Rolo Compactador Tanden Vibratorio auto-propelido, capacidade de 4t para reparo de pavimentacao, com operador, material de operacao, com as seguintes especificacoes minimas: motor diesel de 13CV e respectiva carreta transportadora. Custo horario improdutivo (motor funcionando).(desonerado) | h | 29.66 | SCO | SCO
EQ 19.05.0456 | Rolo Compactador Tanden Vibratorio auto-propelido, capacidade de 4t para reparo de pavimentacao, com operador, com as seguintes especificacoes minimas: motor diesel de 13CV e respectiva carreta transportadora. Custo horario improdutivo (motor desligado).(desonerado) | h | 25.23 | SCO | SCO
EQ 19.05.0459 | Rolo compactador tandem vibratorio auto-propelido, com operador, material de operacao e manutencao, seguro e adesivos na carroceria, sinalizador giratorio, radio transmissor/receptor ou sistema de rastreamento, com carreta transportadora e com as seguintes especificacoes tecnicas minimas: peso operacional de 4 t, motor diesel de 13 cv, Custo mensal. (Desonerado). | un.mes | 6903.22 | SCO | SCO
EQ 19.05.0462 | Rolo Compactador Tandem, com operador, material de operacao e material de manutencao, com as seguintes especificacoes minimas: motor diesel de 58,5CV, de 5t a 10t. Custo horario produtivo.(desonerado) | h | 71.32 | SCO | SCO
EQ 19.05.0465 | Rolo Compactador Tandem, com operador e material de operacao, com as seguintes especificacoes minimas: motor diesel de 58,5CV, de 5t a 10t. Custo horario improdutivo (motor funcionando).(desonerado) | h | 42.1 | SCO | SCO
EQ 19.05.0468 | Rolo Compactador Tandem, com operador, com as seguintes especificacoes minimas: motor diesel de 58,5CV, de 5t a 10t. Custo horario improdutivo (motor desligado).(desonerado) | h | 27.61 | SCO | SCO
EQ 19.05.0472 | Rolo compactador tandem vibratorio e oscilatorio auto propelido, com operador, material de operacao e manutencao e com as seguintes especificacoes minimas: peso operacional de 10 t, motor diesel de 115 cv, largura de trabalho de 1.600 mm, tracao em ambos os tambores, frequencia de vibracao de 40 Hz, amplitude nominal de vobracao de 0,35 mm, frequencia de oscilacao de 30 Hz e amplitude tangencial de oscilacao de 1,3 mm. Custo horario produtivo.(desonerado) | h | 99.04 | SCO | SCO
EQ 19.05.0475 | Rolo compactador tandem vibratorio e oscilatorio auto propelido, com operador, material de operacao e manutencao e com as seguintes especificacoes minimas: peso operacional de 10 t, motor diesel de 115 cv, largura de trabalho de 1.600 mm, tracao em ambos os tambores, frequencia de vibracao de 40 Hz, amplitude nominal de vobracao de 0,35 mm, frequencia de oscilacao de 30 Hz e amplitude tangencial de oscilacao de 1,3 mm. Custo horario improdutivo (motor funcionando).(desonerado) | h | 57.07 | SCO | SCO
EQ 19.05.0478 | Rolo compactador tandem vibratorio e oscilatorio auto propelido, com operador, material de operacao e manutencao e com as seguintes especificacoes minimas: peso operacional de 10 t, motor diesel de 115 cv, largura de trabalho de 1.600 mm, tracao em ambos os tambores, frequencia de vibracao de 40 Hz, amplitude nominal de vobracao de 0,35 mm, frequencia de oscilacao de 30 Hz e amplitude tangencial de oscilacao de 1,3 mm. Custo horario improdutivo (motor parado).(desonerado) | h | 47.03 | SCO | SCO
EQ 19.05.0480 | Rolo compactador tandem vibratorio e oscilatorio, com operador, material de operacao e manutencao, seguro e adesivos na carroceria, sinalizador giratorio, radio transmissor/receptor ou sistema de rastreamento e com as seguintes especificacoes tecnicas minimas: peso operacional de 10 t, motor diesel de 115 cv, largura de trabalho de 1.600 mm, tracao em ambos os tambores, frequencia de vibracao de 40 Hz, amplitude nominal de vibracao de 0,35 mm, frequencia de oscilacao de 30 Hz e amplitude tangencial de oscilacao de 1,3 mm. Custo mensal. (Desonerado). | un.mes | 18376.88 | SCO | SCO
EQ 19.05.0500 | Rolo Compactador Pe-de-Carneiro, rebocavel duplo, com peso liquido 2,1t sem lastro e com lastro de areia, maximo de 6t, sem operador, com material de manutencao, com as seguintes especificacoes minimas: dois tambores de 1,22m de comprimento, com patas, rebocavel. Custo horario produtivo.(desonerado) | h | 3.37 | SCO | SCO
EQ 19.05.0506 | Rolo Compactador Pe-de-Carneiro, rebocavel duplo, com peso liquido 2,1t sem lastro e com lastro de areia, maximo de 6t, sem operador, com as seguintes especificacoes minimas: dois tambores de 1,22m de comprimento, com patas, rebocavel. Custo horario improdutivo.(desonerado) | h | 2.12 | SCO | SCO
EQ 19.05.0550 | Rolo Vibratorio Liso de 7t, auto-propulsor para pavimentacao, com operador, material de operacao e material de manutencao, com as seguintes especificacoes minimas: motor diesel de 76,5HP, largura total de 2,015m. Custo horario produtivo.(desonerado) | h | 91.09 | SCO | SCO
EQ 19.05.0553 | Rolo Vibratorio Liso de 7t, auto-propulsor para pavimentacao, com operador e material de operacao, com as seguintes especificacoes minimas: motor diesel de 76,5HP, largura total de 2,015m. Custo horario improdutivo (motor funcionando).(desonerado) | h | 50.87 | SCO | SCO
EQ 19.05.0556 | Rolo Vibratorio Liso de 7t, auto-propulsor para pavimentacao, com operador, com as seguintes especificacoes minimas: motor diesel de 76,5HP, largura total de 2,015m. Custo horario improdutivo (motor desligado).(desonerado) | h | 31.92 | SCO | SCO
EQ 19.05.0600 | Rolo Compactador Tandem Vibratorio, auto-propelido, para reparo de pavimentacao, com operador, material de operacao e material de manutencao, com as seguintes especificacoes minimas: motor diesel de 28HP. Custo horario produtivo.(desonerado) | h | 53.46 | SCO | SCO
EQ 19.05.0603 | Rolo Compactador Tandem Vibratorio, auto-propelido, para reparo de pavimentacao, com operador e material de operacao, com as seguintes especificacoes minimas: motor diesel de 28HP. Custo horario improdutivo (motor funcionando).(desonerado) | h | 35.05 | SCO | SCO
EQ 19.05.0606 | Rolo Compactador Tandem Vibratorio, auto-propelido, para reparo de pavimentacao, com operador, com as seguintes especificacoes minimas: motor diesel de 28HP. Custo horario improdutivo (motor desligado).(desonerado) | h | 28.12 | SCO | SCO
EQ 19.05.0700 | Soquete Vibratorio de 78Kg, sem operador, com material de operacao e material de manutencao, com as seguintes especificacoes minimas: motor a gasolina de 2,5CV. Custo horario produtivo.(desonerado) | h | 6.11 | SCO | SCO
EQ 19.05.0706 | Soquete Vibratorio de 78Kg, sem operador, com as seguintes especificacoes minimas: motor a gasolina de 2,5CV. Custo horario improdutivo(desonerado) | h | 2.18 | SCO | SCO
EQ 19.05.0750 | Usina para producao de mistura asfaltica a frio (PMF) com capacidade para 40t/h, de funcionamento volumetrico, com tanque para emulsao asfaltica com capacidade de 30000l, com operador, encarregado geral e 5 serventes, material de operacao e material de manutencao, com as seguintes especificacoes minimas: 2 dosadores com capacidade minima de 3,5m3 cada, correias dosadoras e comportas de dosagem individuais, misturador tipo pug-mill, sistema de injecao ligante, estocagem para 30t de ligante, sistema de controle automatico. Incluindo todos os componentes tais como: tubulacoes, valvulas, cabos, conexoes, compressores, mangueiras e sistema de ar comprimido. Custo horario produtivo.(desonerado) | h | 189.11 | SCO | SCO
EQ 19.05.0756 | Usina para producao de mistura asfaltica a frio (PMF) com capacidade para 40t/h, de funcionamento volumetrico, com tanque para emulsao asfaltica com capacidade de 30000l, com operador, encarregado geral e 5 serventes, material de operacao e material de manutencao, com as seguintes especificacoes minimas: 2 dosadores com capacidade minima de 3,5m3 cada, correias dosadoras e comportas de dosagem individuais, misturador tipo pug-mill, sistema de injecao ligante, estocagem para 30t de ligante, sistema de controle automatico. Incluindo todos os componentes tais como: tubulacoes, valvulas, cabos, conexoes, compressores, mangueiras e sistema de ar comprimido. Custo horario improdutivo. (desonerado) | h | 144.24 | SCO | SCO
EQ 19.05.0762 | Usina para mistura betuminosa alta classe, a quente, com capacidade de 120t/h, com operador e 7 serventes, com as seguintes especificacoes minimas: 3 dosadores com capacidade de 7m3 cada, correias dosadoras e comportas de dosagem individuas, tambor secador tipo contrafluxo, peneira classificadora, 3 silos quentes com pesagem individual, dosador de ligante, misturador tipo pug-mill, filtro de mangas, estocagem para 60t de ligante, sistema de aquecimento adequado a capacidade da usina, cabine de comando estanque com ar condicionado, sistema de controle automatico e programavel. Custo horario produtivo. (desonerado) | h | 2765.04 | SCO | SCO
EQ 19.05.0775 | Usina para mistura betuminosa alta classe, a quente, com capacidade de 120t/h, com operador e 7 serventes, com as seguintes especificacoes minimas: 3 dosadores com capacidade de 7m3 cada, correias dosadoras e comportas de dosagem individuas, tambor secador tipo contrafluxo, peneira classificadora, 3 silos quentes com pesagem individual, dosador de ligante, misturador tipo pug-mill, filtro de mangas, estocagem para 60t de ligante, sistema de aquecimento adequado a capacidade da usina, cabine de comando estanque com ar condicionado, sistema de controle automatico e programavel. Custo horario produtivo. (desonerado) | h | 387.39 | SCO | SCO
EQ 19.05.0800 | Vassoura Mecanica, sem operador, com material de manutencao, com as seguintes especificacoes minimas: largura de trabalho de 2,44m, rebocavel. Custo horario produtivo.(desonerado) | h | 6.73 | SCO | SCO
EQ 19.05.0806 | Vassoura Mecanica, sem operador, com as seguintes especificacoes minimas: largura de trabalho de 2,44m, rebocavel. Custo horario improdutivo.(desonerado) | h | 2.69 | SCO | SCO
EQ 19.05.0850 | Vibro-acabadora sobre esteiras, para asfalto, capacidade de producao de 400t/h, com operador e um servente, material de operacao e material de manutencao, com as seguintes especificacoes minimas: motor diesel de 98CV (96,04HP), largura de pavimentacao variando de 3,05m a 4,75m. Custo horario produtivo.(desonerado) | h | 214.78 | SCO | SCO
EQ 19.05.0853 | Vibro-acabadora sobre esteiras, para asfalto, capacidade de producao de 400t/h, com operador e um servente, material de operacao com as seguintes especificacoes minimas: motor diesel de 98CV (96,04HP), largura de pavimentacao variando de 3,05m a 4,75m. Custo horario improdutivo (motor funcionando).(desonerado) | h | 105.76 | SCO | SCO
EQ 19.05.0856 | Vibro-acabadora sobre esteiras, para asfalto, capacidade de producao de 400t/h, com operador e um servente, com as seguintes especificacoes minimas: motor diesel de 98CV (96,04HP), largura de pavimentacao variando de 3,05m a 4,75m. Custo horario improdutivo (motor desligado).(desonerado) | h | 81.49 | SCO | SCO
EQ 19.05.0862 | Vibro-acabadora para asfalto, capacidade do silo de 10,5t, com operador e um servente, material de operacao e material de manutencao, com as seguintes especificacoes minimas: motor diesel de 98CV (96,04HP), largura de pavimentacao 4,55m. Custo horario produtivo.(desonerado) | h | 200.01 | SCO | SCO
EQ 19.05.0865 | Vibro-acabadora para asfalto, capacidade do silo de 10,5t, com operador e um servente, material de operacao, com as seguintes especificacoes minimas: motor diesel de 98CV (96,04HP), largura de pavimentacao 4,55m. Custo horario improdutivo (motor funcionando).(desonerado) | h | 99.85 | SCO | SCO
EQ 19.05.0868 | Vibro-acabadora para asfalto, capacidade do silo de 10,5t, com operador e um servente, com as seguintes especificacoes minimas: motor diesel de 98CV (96,04HP), largura de pavimentacao 4,55m. Custo horario improdutivo (motor desligado).(desonerado) | h | 75.34 | SCO | SCO
EQ 19.05.0870 | Vibroacabadora para asfalto com operadores, material de manutencao e operacao, kit de nivelamento eletronico, seguro e adesivos na carroceria, sinalizador giratorio, radio transmissor/receptor ou sistema de rastreamento, com as seguintes especificacoes minimas: capacidade de producao de 400 t/h, capacidade do silo de 10,5 t, motor diesel de 98 cv, largura de pavimentacao variando de 3 a 4,75 m. Custo mensal. (Desonerado). | un.mes | 35108.16 | SCO | SCO
EQ 19.05.0871 | Kit do Sistema de nivelamento eletronico para Vibro-acabadoras. Custo horario.(desonerado) | h | 2.96 | SCO | SCO
EQ 19.05.0900 | Kit Compacto "Tapa buracos", montado sobre caminhao com motor a diesel de 208 Cv, com motorista, equipado com silo termico com capacidade de 5m3 de massa asfaltica; sistema de descarga de massa asfaltica por eixo sem fim e bica direcional posicionavel para ambos os lados do caminhao; tanque de emulsao de 250 l com aquecimento e caneta manual para pintura e imprimacao; maquina policorte; rompedor hidraulico e caixa de residuo de entulho; caneta sopradora de ar comprimido e placa compactada vibratoria de 80 Kg. Custo horario produtivo.(desonerado) | h | 223.48 | SCO | SCO
EQ 19.05.0903 | Kit Compacto "Tapa buracos", montado sobre caminhao com motor a diesel de 208 Cv, com motorista equipado com silo termico com capacidade de 5m3 de massa asfaltica; sistema de descarga de massa asfaltica por eixo sem fim e bica direcional posicionavel para ambos os lados do caminhao; tanque de emulsao de 250 l com aquecimento e caneta manual para pintura e imprimacao; maquina policorte; rompedor hidraulico e caixa de residuo de entulho; caneta sopradora de ar comprimido e placa compactada vibratoria de 80 Kg. Custo horario improdutivo.(desonerado) | h | 68.59 | SCO | SCO
EQ 20.05.0150 | Conjunto de Britagem, capacidade de 30m3/h de brita, com operador, energia de operacao por grupo gerador, com as seguintes especificacoes minimas: britador, rebritador, silos, gerador,estrutura de suporte tranportavel e desmontavel. Custo horario produtivo. | h | 474.8 | SCO | SCO
EQ 20.05.0200 | Compactador de pneus, com sete pneus, com operador, material de operacao e material de manutencao, com as seguintes especificacoes minimas: motor diesel de 100CV, peso de 7.500Kg sem lastro a 21.000Kg com lastro total, largura de compactacao de 1.800mm, com superposicao de pneus de 40mm, pressao nos pneus regulavel de 8,5Kg/cm2 a 2,5Kg/cm2, pneus 11,00 x 20 - 18 lonas, com raspadores e sistema de aspersao d'agua. Custo horario produtivo. | h | 113.3 | SCO | SCO
EQ 20.05.0203 | Compactador de pneus, com sete pneus, com operador, material de operacao, com as seguintes especificacoes minimas: motor diesel de 100CV, peso de 7.500Kg sem lastro a 21.000Kg com lastro total, largura de compactacao de 1.800mm, com superposicao de pneus de 40mm, pressao nos pneus regulavel de 8,5Kg/cm2 a 2,5Kg/cm2, pneus 11,00 x 20 - 18 lonas, com raspadores e sistema de aspersao d'agua. Custo horario improdutivo (motor funcionando). | h | 60.74 | SCO | SCO
EQ 20.05.0206 | Compactador de pneus, com sete pneus, com operador, com as seguintes especificacoes minimas: motor diesel de 100CV, peso de 7.500Kg sem lastro a 21.000Kg com lastro total, largura de compactacao de 1.800mm, com superposicao de pneus de 40mm, pressao nos pneus regulavel de 8,5Kg/cm2 a 2,5Kg/cm2, pneus 11,00 x 20 - 18 lonas, com raspadores e sistema de aspersao d'agua. Custo horario improdutivo (motor desligado) | h | 32.69 | SCO | SCO
EQ 20.05.0209 | Compactador de sete pneus com operador, material de manutencao e operacao, raspadores e sistema de aspersao de agua, seguro, adesivos na carroceria, sinalizador giratorio, radio transmissor/receptor ou sistema de rastreamento GPS, com as seguintes especificacoes minimas: motor diesel de 100 cv, peso de 7,5 t sem lastro a 21t com lastro total, largura de compactacao de 1,8 m, com superposicao de pneus de 0,04 m, pressao dos pneus regulavel entre 2,5 e 8,5 Kg/cm2. Custo mensal. | un.mes | 21014.2 | SCO | SCO
EQ 20.05.0215 | Compactador Vibratorio, com tambor Pe-de-Carneiro, auto-propulsor, com operador, material de operacao e material de manutencao, com as seguintes especificacoes minimas: motor diesel de 76HP, largura de 1,85m, com 6t a 7t. Custo horario produtivo. | h | 87.11 | SCO | SCO
EQ 20.05.0218 | Compactador Vibratorio, com tambor Pe-de-Carneiro, auto-propulsor, com operador e material de operacao, com as seguintes especificacoes minimas: motor diesel de 76HP, largura de 1,85m, com 6t a 7t. Custo horario improdutivo (motor funcionando). | h | 49.95 | SCO | SCO
EQ 20.05.0221 | Compactador Vibratorio, com tambor Pe-de-Carneiro, auto-propulsor, com operador, com as seguintes especificacoes minimas: motor diesel de 76HP, largura de 1,85m, com 6t a 7t. Custo horario improdutivo (motor desligado). | h | 31.13 | SCO | SCO
EQ 20.05.0250 | Distribuidor de Asfalto montado sobre caminhao com motor a diesel de 150CV, com motorista e operador e as seguintes especificacoes minimas: atuacao sob pressao, motor a gasolina equipado com radiador industrial, com grade protetora, governador automatico, motor de arranque, alternador, filtro de ar, bateria, chave de ignicao e partida, manometro para oleo, termometro e amperimetro dotado de bomba para sistema de circulacao e distribuicao com descarga maxima de 1.135l/min a 550RPM, capacidade efetiva do tanque de 5000l, barra de distribuicao com registros embutidos, haste de distribuicao manual provida de registro proprio e alimentada por mangueira de aco, flexivel, diametro de 1", com 4,5m de comprimento. Custo horario produtivo. | h | 189.12 | SCO | SCO
EQ 20.05.0256 | Distribuidor de Asfalto montado sobre caminhao com motor a diesel de 150CV, com motorista e operador e as seguintes especificacoes minimas: atuacao sob pressao, motor a gasolina equipado com radiador industrial, com grade protetora, governador automatico, motor de arranque, alternador, filtro de ar, bateria, chave de ignicao e partida, manometro para oleo, termometro e amperimetro dotado de bomba para sistema de circulacao e distribuicao com descarga maxima de 1.135l/min a 550RPM, capacidade efetiva do tanque de 5000l, barra de distribuicao com registros embutidos, haste de distribuicao manual provida de registro proprio e alimentada por mangueira de aco, flexivel, diametro de 1", com 4,5m de comprimento. Custo horario improdutivo (motor desligado). | h | 51.44 | SCO | SCO
EQ 20.05.0260 | Distribuidor de Asfalto montado sobre caminhao com motor a diesel de 150 cv com motorista e operador, material de manutencao e operacao, seguro, adesivos na carroceria, sinalizador giratorio, radio transmissor/receptor ou sistema de rastreamento GPS, com as seguintes especificacoes minimas: atuacao sob pressao, motor a gasolina equipado com radiador industrial, com grade protetora, motor de arranque, alternador, filtro de ar, bateria, chave de ignicao e partida, manometro para oleo, termometro e amperimetro, dotado de bomba para sistema de circulacao e distribuicao com descarga maxima de 1.135 1/min a 550 rpm, capacidade efetiva do tanque de 5.000 l, barra de distribuicao com registros embutidos, haste de distribuicao manual provida de registro proprio e alimentado por mangueira de aco, flexivel, diametro de 1", com 4,5 m de comprimento. Custo mensal. | un.mes | 35130.61 | SCO | SCO
EQ 20.05.0300 | Espalhador de agregados, rebocavel, capacidade rasa de 1,3m3, sem operador, com material de manutencao, com as seguintes especificacoes minimas: largura maxima de distribuicao de 3,66m, comprimento de 4,10m, largura de 1,30m, altura de 1,00m, peso de 860kg, quatro rodas com pneus de 6x9 (10 lonas), diametro do rolo de 12,7cm (5"). Custo horario produtivo. | h | 3 | SCO | SCO
EQ 20.05.0306 | Espalhador de agregados, rebocavel, capacidade rasa de 1,3m3, sem operador, com as seguintes especificacoes minimas: largura maxima de distribuicao de 3,66m, comprimento de 4,10m, largura de 1,30m, altura de 1,00m, peso de 860kg, quatro rodas com pneus de 6x9 (10 lonas), diametro do rolo de 12,7cm (5"). Custo horario improdutivo (motor funcionando). | h | 2.25 | SCO | SCO
EQ 20.05.0350 | Instalacao de aquecimento e armazenamento de asfalto, compreendendo 2 tanques de 30.000l (cada),com operador, material de operacaoe material de manutencaocom as seguintes especificacoes minimas: intercambiador, aquecedor, acumulador de asfalto, retificador, tanque de oleo leve para 20.000l, sistema de tubulacao de asfalto e oleo termico, aquecedor acumulador APF/BPF, 20.000l, unidade de aquecimento e bombeamento APF/BPF, sistema de tubulacao APF/BPF. Custo horario produtivo. | h | 338.29 | SCO | SCO
EQ 20.05.0356 | Instalacao de aquecimento e armazenamento de asfalto, compreendendo 2 tanques de 30.000l (cada), com operador com as seguintes especificacoes minimas: intercambiador, aquecedor, acumulador de asfalto, retificador, tanque de oleo leve para 20.000l, sistema de tubulacao de asfalto e oleo termico, aquecedor acumulador APF/BPF, 20.000l, unidade de aquecimento e bombeamento APF/BPF, sistema de tubulacao APF/BPF. Custo horario improdutivo. | h | 244.96 | SCO | SCO
EQ 20.05.0400 | Maquina de abertura de juntas em concreto, com operador, material de operacao e material de manutencao com as seguintes especificacoes minimas: motor a gasolina de 8,25CV, com 3600rpm, partida manual, chassis reforcado, guarda protetora para acomodar serras de ate 14'', serra para concreto especialmente desenvolvida para abertuar de juntas de dilatacao. Custo horario produtivo. | h | 36.61 | SCO | SCO
EQ 20.05.0403 | Maquina de abertura de juntas em concreto, com operador e material de operacao com as seguintes especificacoes minimas: motor a gasolina de 8,25CV, com 3600rpm, partida manual, chassis reforcado, guarda protetora para acomodar serras de ate 14'', serra para concreto especialmente desenvolvida para abertura de junta de dilatacao. Custo horario improdutivo (motor funcionando). | h | 27.51 | SCO | SCO
EQ 20.05.0406 | Maquina de abertura de juntas em concreto, com operador com as seguintes especificacoes minimas: motor a gasolina de 8,25CV, com 3600rpm, partida manual, chassis reforcado, guarda protetora para acomodar serras de ate 14'', serra para concreto especialmente desenvolvida para abertura de junta de dilatacao. Custo horario improdutivo (motor desligado). | h | 22.36 | SCO | SCO
EQ 20.05.0450 | Rolo Compactador Tanden Vibratorio auto-propelido, capacidade de 4t para reparo de pavimentacao, com operador, material de operacao e material de manutencao, com as seguintes especificacoes minimas: motor diesel de 13CV e respectiva carreta transportadora. Custo horario produtivo. | h | 39.12 | SCO | SCO
EQ 20.05.0453 | Rolo Compactador Tanden Vibratorio auto-propelido, capacidade de 4t para reparo de pavimentacao, com operador, material de operacao, com as seguintes especificacoes minimas: motor diesel de 13CV e respectiva carreta transportadora. Custo horario improdutivo (motor funcionando). | h | 31.75 | SCO | SCO
EQ 20.05.0456 | Rolo Compactador Tanden Vibratorio auto-propelido, capacidade de 4t para reparo de pavimentacao, com operador, com as seguintes especificacoes minimas: motor diesel de 13CV e respectiva carreta transportadora. Custo horario improdutivo (motor desligado). | h | 27.32 | SCO | SCO
EQ 20.05.0459 | Rolo compactador tandem vibratorio auto-propelido, com operador, material de operacao e manutencao, seguro e adesivos na carroceria, sinalizador giratorio, radio transmissor/receptor ou sistema de rastreamento, com carreta transportadora e com as seguintes especificacoes tecnicas minimas: peso operacional de 4 t, motor diesel de 13 cv, Custo mensal. | un.mes | 7290.04 | SCO | SCO
EQ 20.05.0462 | Rolo Compactador Tandem, com operador, material de operacao e material de manutencao, com as seguintes especificacoes minimas: motor diesel de 58,5CV, de 5t a 10t. Custo horario produtivo. | h | 73.41 | SCO | SCO
EQ 20.05.0465 | Rolo Compactador Tandem, com operador e material de operacao, com as seguintes especificacoes minimas: motor diesel de 58,5CV, de 5t a 10t. Custo horario improdutivo (motor funcionando). | h | 44.19 | SCO | SCO
EQ 20.05.0468 | Rolo Compactador Tandem, com operador, com as seguintes especificacoes minimas: motor diesel de 58,5CV, de 5t a 10t. Custo horario improdutivo (motor desligado). | h | 29.7 | SCO | SCO
EQ 20.05.0472 | Rolo compactador tandem vibratorio e oscilatorio auto propelido, com operador, material de operacao e manutencao e com as seguintes especificacoes minimas: peso operacional de 10 t, motor diesel de 115 cv, largura de trabalho de 1.600 mm, tracao em ambos os tambores, frequencia de vibracao de 40 Hz, amplitude nominal de vobracao de 0,35 mm, frequencia de oscilacao de 30 Hz e amplitude tangencial de oscilacao de 1,3 mm. Custo horario produtivo. | h | 101.13 | SCO | SCO
EQ 20.05.0475 | Rolo compactador tandem vibratorio e oscilatorio auto propelido, com operador, material de operacao e manutencao e com as seguintes especificacoes minimas: peso operacional de 10 t, motor diesel de 115 cv, largura de trabalho de 1.600 mm, tracao em ambos os tambores, frequencia de vibracao de 40 Hz, amplitude nominal de vobracao de 0,35 mm, frequencia de oscilacao de 30 Hz e amplitude tangencial de oscilacao de 1,3 mm. Custo horario improdutivo (motor funcionando). | h | 59.16 | SCO | SCO
EQ 20.05.0478 | Rolo compactador tandem vibratorio e oscilatorio auto propelido, com operador, material de operacao e manutencao e com as seguintes especificacoes minimas: peso operacional de 10 t, motor diesel de 115 cv, largura de trabalho de 1.600 mm, tracao em ambos os tambores, frequencia de vibracao de 40 Hz, amplitude nominal de vobracao de 0,35 mm, frequencia de oscilacao de 30 Hz e amplitude tangencial de oscilacao de 1,3 mm. Custo horario improdutivo (motor parado). | h | 49.12 | SCO | SCO
EQ 20.05.0480 | Rolo compactador tandem vibratorio e oscilatorio, com operador, material de operacao e manutencao, seguro e adesivos na carroceria, sinalizador giratorio, radio transmissor/receptor ou sistema de rastreamento e com as seguintes especificacoes tecnicas minimas: peso operacional de 10 t, motor diesel de 115 cv, largura de trabalho de 1.600 mm, tracao em ambos os tambores, frequencia de vibracao de 40 Hz, amplitude nominal de vibracao de 0,35 mm, frequencia de oscilacao de 30 Hz e amplitude tangencial de oscilacao de 1,3 mm. Custo mensal. | un.mes | 18763.7 | SCO | SCO
EQ 20.05.0500 | Rolo Compactador Pe-de-Carneiro, rebocavel duplo, com peso liquido 2,1t sem lastro e com lastro de areia, maximo de 6t, sem operador, com material de manutencao, com as seguintes especificacoes minimas: dois tambores de 1,22m de comprimento, com patas, rebocavel. Custo horario produtivo. | h | 3.37 | SCO | SCO
EQ 20.05.0506 | Rolo Compactador Pe-de-Carneiro, rebocavel duplo, com peso liquido 2,1t sem lastro e com lastro de areia, maximo de 6t, sem operador, com as seguintes especificacoes minimas: dois tambores de 1,22m de comprimento, com patas, rebocavel. Custo horario improdutivo. | h | 2.12 | SCO | SCO
EQ 20.05.0550 | Rolo Vibratorio Liso de 7t, auto-propulsor para pavimentacao, com operador, material de operacao e material de manutencao, com as seguintes especificacoes minimas: motor diesel de 76,5HP, largura total de 2,015m. Custo horario produtivo. | h | 93.18 | SCO | SCO
EQ 20.05.0553 | Rolo Vibratorio Liso de 7t, auto-propulsor para pavimentacao, com operador e material de operacao, com as seguintes especificacoes minimas: motor diesel de 76,5HP, largura total de 2,015m. Custo horario improdutivo (motor funcionando). | h | 52.96 | SCO | SCO
EQ 20.05.0556 | Rolo Vibratorio Liso de 7t, auto-propulsor para pavimentacao, com operador, com as seguintes especificacoes minimas: motor diesel de 76,5HP, largura total de 2,015m. Custo horario improdutivo (motor desligado). | h | 34.01 | SCO | SCO
EQ 20.05.0600 | Rolo Compactador Tandem Vibratorio, auto-propelido, para reparo de pavimentacao, com operador, material de operacao e material de manutencao, com as seguintes especificacoes minimas: motor diesel de 28HP. Custo horario produtivo. | h | 55.55 | SCO | SCO
EQ 20.05.0603 | Rolo Compactador Tandem Vibratorio, auto-propelido, para reparo de pavimentacao, com operador e material de operacao, com as seguintes especificacoes minimas: motor diesel de 28HP. Custo horario improdutivo (motor funcionando). | h | 37.14 | SCO | SCO
EQ 20.05.0606 | Rolo Compactador Tandem Vibratorio, auto-propelido, para reparo de pavimentacao, com operador, com as seguintes especificacoes minimas: motor diesel de 28HP. Custo horario improdutivo (motor desligado). | h | 30.21 | SCO | SCO
EQ 20.05.0700 | Soquete Vibratorio de 78Kg, sem operador, com material de operacao e material de manutencao, com as seguintes especificacoes minimas: motor a gasolina de 2,5CV. Custo horario produtivo. | h | 6.11 | SCO | SCO
EQ 20.05.0706 | Soquete Vibratorio de 78Kg, sem operador, com as seguintes especificacoes minimas: motor a gasolina de 2,5CV. Custo horario improdutivo | h | 2.18 | SCO | SCO
EQ 20.05.0750 | Usina para producao de mistura asfaltica a frio (PMF) com capacidade para 40t/h, de funcionamento volumetrico, com tanque para emulsao asfaltica com capacidade de 30000l, com operador, encarregado geral e 5 serventes, material de operacao e material de manutencao, com as seguintes especificacoes minimas: 2 dosadores com capacidade minima de 3,5m3 cada, correias dosadoras e comportas de dosagem individuais, misturador tipo pug-mill, sistema de injecao ligante, estocagem para 30t de ligante, sistema de controle automatico. Incluindo todos os componentes tais como: tubulacoes, valvulas, cabos, conexoes, compressores, mangueiras e sistema de ar comprimido. Custo horario produtivo. | h | 203.12 | SCO | SCO
EQ 20.05.0756 | Usina para producao de mistura asfaltica a frio (PMF) com capacidade para 40t/h, de funcionamento volumetrico, com tanque para emulsao asfaltica com capacidade de 30000l, com operador, encarregado geral e 5 serventes, material de operacao e material de manutencao, com as seguintes especificacoes minimas: 2 dosadores com capacidade minima de 3,5m3 cada, correias dosadoras e comportas de dosagem individuais, misturador tipo pug-mill, sistema de injecao ligante, estocagem para 30t de ligante, sistema de controle automatico. Incluindo todos os componentes tais como: tubulacoes, valvulas, cabos, conexoes, compressores, mangueiras e sistema de ar comprimido. Custo horario improdutivo. | h | 158.25 | SCO | SCO
EQ 20.05.0762 | Usina para mistura betuminosa alta classe, a quente, com capacidade de 120t/h, com operador e 7 serventes, com as seguintes especificacoes minimas: 3 dosadores com capacidade de 7m3 cada, correias dosadoras e comportas de dosagem individuas, tambor secador tipo contrafluxo, peneira classificadora, 3 silos quentes com pesagem individual, dosador de ligante, misturador tipo pug-mill, filtro de mangas, estocagem para 60t de ligante, sistema de aquecimento adequado a capacidade da usina, cabine de comando estanque com ar condicionado, sistema de controle automatico e programavel. Custo horario produtivo. | h | 2776.61 | SCO | SCO
EQ 20.05.0775 | Usina para mistura betuminosa alta classe, a quente, com capacidade de 120t/h, com operador e 7 serventes, com as seguintes especificacoes minimas: 3 dosadores com capacidade de 7m3 cada, correias dosadoras e comportas de dosagem individuas, tambor secador tipo contrafluxo, peneira classificadora, 3 silos quentes com pesagem individual, dosador de ligante, misturador tipo pug-mill, filtro de mangas, estocagem para 60t de ligante, sistema de aquecimento adequado a capacidade da usina, cabine de comando estanque com ar condicionado, sistema de controle automatico e programavel. Custo horario produtivo. | h | 398.93 | SCO | SCO
EQ 20.05.0800 | Vassoura Mecanica, sem operador, com material de manutencao, com as seguintes especificacoes minimas: largura de trabalho de 2,44m, rebocavel. Custo horario produtivo. | h | 6.73 | SCO | SCO
EQ 20.05.0806 | Vassoura Mecanica, sem operador, com as seguintes especificacoes minimas: largura de trabalho de 2,44m, rebocavel. Custo horario improdutivo. | h | 2.69 | SCO | SCO
EQ 20.05.0850 | Vibro-acabadora sobre esteiras, para asfalto, capacidade de producao de 400t/h, com operador e um servente, material de operacao e material de manutencao, com as seguintes especificacoes minimas: motor diesel de 98CV (96,04HP), largura de pavimentacao variando de 3,05m a 4,75m. Custo horario produtivo. | h | 218.22 | SCO | SCO
EQ 20.05.0853 | Vibro-acabadora sobre esteiras, para asfalto, capacidade de producao de 400t/h, com operador e um servente, material de operacao com as seguintes especificacoes minimas: motor diesel de 98CV (96,04HP), largura de pavimentacao variando de 3,05m a 4,75m. Custo horario improdutivo (motor funcionando). | h | 109.2 | SCO | SCO
EQ 20.05.0856 | Vibro-acabadora sobre esteiras, para asfalto, capacidade de producao de 400t/h, com operador e um servente, com as seguintes especificacoes minimas: motor diesel de 98CV (96,04HP), largura de pavimentacao variando de 3,05m a 4,75m. Custo horario improdutivo (motor desligado). | h | 84.93 | SCO | SCO
EQ 20.05.0862 | Vibro-acabadora para asfalto, capacidade do silo de 10,5t, com operador e um servente, material de operacao e material de manutencao, com as seguintes especificacoes minimas: motor diesel de 98CV (96,04HP), largura de pavimentacao 4,55m. Custo horario produtivo. | h | 203.45 | SCO | SCO
EQ 20.05.0865 | Vibro-acabadora para asfalto, capacidade do silo de 10,5t, com operador e um servente, material de operacao, com as seguintes especificacoes minimas: motor diesel de 98CV (96,04HP), largura de pavimentacao 4,55m. Custo horario improdutivo (motor funcionando). | h | 103.29 | SCO | SCO
EQ 20.05.0868 | Vibro-acabadora para asfalto, capacidade do silo de 10,5t, com operador e um servente, com as seguintes especificacoes minimas: motor diesel de 98CV (96,04HP), largura de pavimentacao 4,55m. Custo horario improdutivo (motor desligado). | h | 78.78 | SCO | SCO
EQ 20.05.0870 | Vibroacabadora para asfalto com operadores, material de manutencao e operacao, kit de nivelamento eletronico, seguro e adesivos na carroceria, sinalizador giratorio, radio transmissor/receptor ou sistema de rastreamento, com as seguintes especificacoes minimas: capacidade de producao de 400 t/h, capacidade do silo de 10,5 t, motor diesel de 98 cv, largura de pavimentacao variando de 3 a 4,75 m. Custo mensal. | un.mes | 35881.8 | SCO | SCO
EQ 20.05.0871 | Kit do Sistema de nivelamento eletronico para Vibro-acabadoras. Custo horario. | h | 2.96 | SCO | SCO
EQ 20.05.0900 | Kit Compacto "Tapa buracos", montado sobre caminhao com motor a diesel de 208 Cv, com motorista, equipado com silo termico com capacidade de 5m3 de massa asfaltica; sistema de descarga de massa asfaltica por eixo sem fim e bica direcional posicionavel para ambos os lados do caminhao; tanque de emulsao de 250 l com aquecimento e caneta manual para pintura e imprimacao; maquina policorte; rompedor hidraulico e caixa de residuo de entulho; caneta sopradora de ar comprimido e placa compactada vibratoria de 80 Kg. Custo horario produtivo. | h | 226.91 | SCO | SCO
EQ 20.05.0903 | Kit Compacto "Tapa buracos", montado sobre caminhao com motor a diesel de 208 Cv, com motorista equipado com silo termico com capacidade de 5m3 de massa asfaltica; sistema de descarga de massa asfaltica por eixo sem fim e bica direcional posicionavel para ambos os lados do caminhao; tanque de emulsao de 250 l com aquecimento e caneta manual para pintura e imprimacao; maquina policorte; rompedor hidraulico e caixa de residuo de entulho; caneta sopradora de ar comprimido e placa compactada vibratoria de 80 Kg. Custo horario improdutivo. | h | 72.02 | SCO | SCO
EQ 24.05.0050 | Bate Estacas sobre rolos, de queda simples com martelo de ate 0,75t, com operador, encarregado geral de cravacao e um servente, com material de operacao e material de manutencao. Custo horario produtivo.(desonerado) | h | 114.89 | SCO | SCO
EQ 24.05.0053 | Bate Estacas sobre rolos, de queda simples com martelo de ate 0,75t, com operador, encarregado geral de cravacao e um servente, com material de operacao. Custo horario improdutivo (motor funcionando).(desonerado) | h | 99.3 | SCO | SCO
EQ 24.05.0056 | Bate Estacas sobre rolos, de queda simples com martelo de ate 0,75t, com operador, encarregado geral de cravacao e um servente. Custo horario improdutivo (motor desligado).(desonerado) | h | 88.94 | SCO | SCO
EQ 24.05.0100 | Bate Estacas sobre rolos, de queda simples com martelo de 1,5t a 2,2t, com operador, encarregado geral de cravacao e um servente, com material de operacao e material de manutencao. Custo horario produtivo.(desonerado) | h | 122.67 | SCO | SCO
EQ 24.05.0103 | Bate Estacas sobre rolos, de queda simples com martelo de 1,5t a 2,2t, com operador, encarregado geral de cravacao e um servente, com material de operacao. Custo horario improdutivo (motor funcionando).(desonerado) | h | 103.28 | SCO | SCO
EQ 24.05.0106 | Bate Estacas sobre rolos, de queda simples com martelo de 1,5t a 2,2t, com operador, encarregado geral de cravacao e um servente. Custo horario improdutivo (motor desligado).(desonerado) | h | 90.39 | SCO | SCO
EQ 24.05.0150 | Bate Estacas sobre rolos, de queda simples com martelo de 2,5t a 3,0t, com operador, encarregado geral de cravacao e um servente, com material de operacao e material de manutencao. Custo horario produtivo.(desonerado) | h | 130.5 | SCO | SCO
EQ 24.05.0153 | Bate Estacas sobre rolos, de queda simples com martelo de 2,5t a 3,0t, com operador, encarregado geral de cravacao e um servente, com material de operacao. Custo horario improdutivo (motor funcionando).(desonerado) | h | 107.31 | SCO | SCO
EQ 24.05.0156 | Bate Estacas sobre rolos, de queda simples com martelo de 2,5t a 3,0t, com operador, encarregado geral de cravacao e um servente. Custo horario improdutivo (motor desligado).(desonerado) | h | 91.89 | SCO | SCO
EQ 24.05.0200 | Bate Estacas tipo Franki ou similar para estacas de ate 600mm de diametro, com operador, encarregado geral de cravacao e um servente, com material de operacao e material de manutencao, com as seguintes especificacoes minimas: pilao de ate 4,2t, martelo retangular de 2,5t, torre trelica de 17m de altura. Custo horario produtivo.(desonerado) | h | 159.83 | SCO | SCO
EQ 24.05.0203 | Bate Estacas tipo Franki ou similar para estacas de ate 600mm de diametro, com operador, encarregado geral de cravacao e um servente, com material de operacao, com as seguintes especificacoes minimas: pilao de ate 4,2t, martelo retangular de 2,5t, torre trelica de 17m de altura. Custo horario improdutivo (motor funcionando).(desonerado) | h | 132.64 | SCO | SCO
EQ 24.05.0206 | Bate Estacas tipo Franki ou similar para estacas de ate 600mm de diametro, com operador, encarregado geral de cravacao e um servente, com as seguintes especificacoes minimas: pilao de ate 4,2t, martelo retangular de 2,5t, torre trelica de 17m de altura. Custo horario improdutivo (motor desligado).(desonerado) | h | 114.7 | SCO | SCO
EQ 24.05.0250 | Bate Estacas tipo Franki ou similar para estacas de ate 700mm de diametro, com operador, encarregado geral de cravacao e um servente, com material de operacao e material de manutencao, com as seguintes especificacoes minimas: pilao de ate 4,2t, martelo retangular de 3,5t, torre trelica de 35m de altura. Custo horario produtivo.(desonerado) | h | 183.41 | SCO | SCO
EQ 24.05.0253 | Bate Estacas tipo Franki ou similar para estacas de ate 700mm de diametro, com operador, encarregado geral de cravacao e um servente, com material de operacao, com as seguintes especificacoes minimas: pilao de ate 4,2t, martelo retangular de 3,5t, torre trelica de 35m de altura. Custo horario improdutivo (motor funcionando).(desonerado) | h | 152.29 | SCO | SCO
EQ 24.05.0256 | Bate Estacas tipo Franki ou similar para estacas de ate 700mm de diametro, com operador, encarregado geral de cravacao e um servente, com as seguintes especificacoes minimas: pilao de ate 4,2t, martelo retangular de 3,5t, torre trelica de 35m de altura. Custo horario improdutivo (motor desligado).(desonerado) | h | 131.82 | SCO | SCO
EQ 24.05.0300 | Campanula para Tubulao Pneumatico, capacidade de icamento de ate 800Kg, sem operador, com as seguintes especificacoes minimas: pressao de servico de ate 2,5Kg/cm2, inclusive guincho eletrico de icamento. Custo horario produtivo.(desonerado) | h | 17.14 | SCO | SCO
EQ 24.05.0303 | Campanula para Tubulao Pneumatico, capacidade de icamento de ate 800Kg, sem operador, com as seguintes especificacoes minimas: pressao de servico de ate 2,5Kg/cm2, inclusive guincho eletrico de icamento. Custo horario improdutivo.(desonerado) | h | 12.68 | SCO | SCO
EQ 25.05.0050 | Bate Estacas sobre rolos, de queda simples com martelo de ate 0,75t, com operador, encarregado geral de cravacao e um servente, com material de operacao e material de manutencao. Custo horario produtivo. | h | 123.5 | SCO | SCO
EQ 25.05.0053 | Bate Estacas sobre rolos, de queda simples com martelo de ate 0,75t, com operador, encarregado geral de cravacao e um servente, com material de operacao. Custo horario improdutivo (motor funcionando). | h | 107.91 | SCO | SCO
EQ 25.05.0056 | Bate Estacas sobre rolos, de queda simples com martelo de ate 0,75t, com operador, encarregado geral de cravacao e um servente. Custo horario improdutivo (motor desligado). | h | 97.55 | SCO | SCO
EQ 25.05.0100 | Bate Estacas sobre rolos, de queda simples com martelo de 1,5t a 2,2t, com operador, encarregado geral de cravacao e um servente, com material de operacao e material de manutencao. Custo horario produtivo. | h | 131.28 | SCO | SCO
EQ 25.05.0103 | Bate Estacas sobre rolos, de queda simples com martelo de 1,5t a 2,2t, com operador, encarregado geral de cravacao e um servente, com material de operacao. Custo horario improdutivo (motor funcionando). | h | 111.89 | SCO | SCO
EQ 25.05.0106 | Bate Estacas sobre rolos, de queda simples com martelo de 1,5t a 2,2t, com operador, encarregado geral de cravacao e um servente. Custo horario improdutivo (motor desligado). | h | 99 | SCO | SCO
EQ 25.05.0150 | Bate Estacas sobre rolos, de queda simples com martelo de 2,5t a 3,0t, com operador, encarregado geral de cravacao e um servente, com material de operacao e material de manutencao. Custo horario produtivo. | h | 139.11 | SCO | SCO
EQ 25.05.0153 | Bate Estacas sobre rolos, de queda simples com martelo de 2,5t a 3,0t, com operador, encarregado geral de cravacao e um servente, com material de operacao. Custo horario improdutivo (motor funcionando). | h | 115.92 | SCO | SCO
EQ 25.05.0156 | Bate Estacas sobre rolos, de queda simples com martelo de 2,5t a 3,0t, com operador, encarregado geral de cravacao e um servente. Custo horario improdutivo (motor desligado). | h | 100.5 | SCO | SCO
EQ 25.05.0200 | Bate Estacas tipo Franki ou similar para estacas de ate 600mm de diametro, com operador, encarregado geral de cravacao e um servente, com material de operacao e material de manutencao, com as seguintes especificacoes minimas: pilao de ate 4,2t, martelo retangular de 2,5t, torre trelica de 17m de altura. Custo horario produtivo. | h | 168.44 | SCO | SCO
EQ 25.05.0203 | Bate Estacas tipo Franki ou similar para estacas de ate 600mm de diametro, com operador, encarregado geral de cravacao e um servente, com material de operacao, com as seguintes especificacoes minimas: pilao de ate 4,2t, martelo retangular de 2,5t, torre trelica de 17m de altura. Custo horario improdutivo (motor funcionando). | h | 141.25 | SCO | SCO
EQ 25.05.0206 | Bate Estacas tipo Franki ou similar para estacas de ate 600mm de diametro, com operador, encarregado geral de cravacao e um servente, com as seguintes especificacoes minimas: pilao de ate 4,2t, martelo retangular de 2,5t, torre trelica de 17m de altura. Custo horario improdutivo (motor desligado). | h | 123.31 | SCO | SCO
EQ 25.05.0250 | Bate Estacas tipo Franki ou similar para estacas de ate 700mm de diametro, com operador, encarregado geral de cravacao e um servente, com material de operacao e material de manutencao, com as seguintes especificacoes minimas: pilao de ate 4,2t, martelo retangular de 3,5t, torre trelica de 35m de altura. Custo horario produtivo. | h | 192.02 | SCO | SCO
EQ 25.05.0253 | Bate Estacas tipo Franki ou similar para estacas de ate 700mm de diametro, com operador, encarregado geral de cravacao e um servente, com material de operacao, com as seguintes especificacoes minimas: pilao de ate 4,2t, martelo retangular de 3,5t, torre trelica de 35m de altura. Custo horario improdutivo (motor funcionando). | h | 160.9 | SCO | SCO
EQ 25.05.0256 | Bate Estacas tipo Franki ou similar para estacas de ate 700mm de diametro, com operador, encarregado geral de cravacao e um servente, com as seguintes especificacoes minimas: pilao de ate 4,2t, martelo retangular de 3,5t, torre trelica de 35m de altura. Custo horario improdutivo (motor desligado). | h | 140.43 | SCO | SCO
EQ 25.05.0300 | Campanula para Tubulao Pneumatico, capacidade de icamento de ate 800Kg, sem operador, com as seguintes especificacoes minimas: pressao de servico de ate 2,5Kg/cm2, inclusive guincho eletrico de icamento. Custo horario produtivo. | h | 17.14 | SCO | SCO
EQ 25.05.0303 | Campanula para Tubulao Pneumatico, capacidade de icamento de ate 800Kg, sem operador, com as seguintes especificacoes minimas: pressao de servico de ate 2,5Kg/cm2, inclusive guincho eletrico de icamento. Custo horario improdutivo. | h | 12.68 | SCO | SCO
EQ 29.05.0100 | Betoneira com capacidade de 320l de mistura seca, sem operador, com material de operacao, energia eletrica e material de manutencao, com as seguintes especificacoes minimas: motor eletrico trifasico de 2CV, carregamento mecanico e tambor reversivel. Custo horario produtivo.(desonerado) | h | 2.76 | SCO | SCO
EQ 29.05.0106 | Betoneira com capacidade de 320l de mistura seca, sem operador, com as seguintes especificacoes minimas: motor eletrico trifasico de 2CV, carregamento mecanico e tambor reversivel. Custo horario improdutivo.(desonerado) | h | 0.24 | SCO | SCO
EQ 29.05.0150 | Betoneira com capacidade de 320l de mistura seca, sem operador, com material de operacao e material de manutencao, com as seguintes especificacoes minimas: motor a gasolina, carregamento mecanico e tambor reversivel. Custo horario produtivo. (Obs.: Utilizacao somente onde nao houver disponibilidade de energia eletrica no local da obra)(desonerado) | h | 6.45 | SCO | SCO
EQ 29.05.0156 | Betoneira com capacidade de 320l de mistura seca, sem operador, com as seguintes especificacoes minimas: motor a gasolina, carregamento mecanico e tambor reversivel. Custo horario improdutivo. (Obs.: Utilizacao somente onde nao houver disponibilidade de energia eletrica no local da obra)(desonerado) | h | 0.36 | SCO | SCO
EQ 29.05.0200 | Betoneira com capacidade de 580l, carregador e motor eletrico WEG 7,5CV, 4 polos, 220/380V, sem caixa d'agua, Menegotti ou similar, sem operador. Aluguel produtivo.(desonerado) | h | 10.29 | SCO | SCO
EQ 29.05.0206 | Betoneira com capacidade de 580l, carregador e motor eletrico WEG 7,5CV, 4 polos, 220/380V, sem caixa d'agua, Menegotti ou similar, sem operador. Aluguel improdutivo motor parado.(desonerado) | h | 3.1 | SCO | SCO
EQ 29.05.0300 | Conjunto para projecao de concreto. Custo horario produtivo.(desonerado) | h | 21.07 | SCO | SCO
EQ 29.05.0303 | Conjunto para projecao de concreto. Custo horario improdutivo.(desonerado) | h | 6.37 | SCO | SCO
EQ 29.05.0550 | Vibrador de Imersao com tubo de 48mmx480mm, sem operador, com material de operacao, energia eletrica e material de manutencao, com as seguintes especificacoes minimas: motor eletrico trifasico de 2CV e mangote de 5m de comprimentor. Custo horario produtivo.(desonerado) | h | 1.51 | SCO | SCO
EQ 29.05.0556 | Vibrador de Imersao com tubo de 48mmx480mm, sem operador, com as seguintes especificacoes minimas: motor eletrico trifasico de 2CV e mangote de 5m de comprimentor. Custo horario improdutivo.(desonerado) | h | 0.35 | SCO | SCO
EQ 30.05.0100 | Betoneira com capacidade de 320l de mistura seca, sem operador, com material de operacao, energia eletrica e material de manutencao, com as seguintes especificacoes minimas: motor eletrico trifasico de 2CV, carregamento mecanico e tambor reversivel. Custo horario produtivo. | h | 2.76 | SCO | SCO
EQ 30.05.0106 | Betoneira com capacidade de 320l de mistura seca, sem operador, com as seguintes especificacoes minimas: motor eletrico trifasico de 2CV, carregamento mecanico e tambor reversivel. Custo horario improdutivo. | h | 0.24 | SCO | SCO
EQ 30.05.0150 | Betoneira com capacidade de 320l de mistura seca, sem operador, com material de operacao e material de manutencao, com as seguintes especificacoes minimas: motor a gasolina, carregamento mecanico e tambor reversivel. Custo horario produtivo. (Obs.: Utilizacao somente onde nao houver disponibilidade de energia eletrica no local da obra) | h | 6.45 | SCO | SCO
EQ 30.05.0156 | Betoneira com capacidade de 320l de mistura seca, sem operador, com as seguintes especificacoes minimas: motor a gasolina, carregamento mecanico e tambor reversivel. Custo horario improdutivo. (Obs.: Utilizacao somente onde nao houver disponibilidade de energia eletrica no local da obra) | h | 0.36 | SCO | SCO
EQ 30.05.0200 | Betoneira com capacidade de 580l, carregador e motor eletrico WEG 7,5CV, 4 polos, 220/380V, sem caixa d'agua, Menegotti ou similar, sem operador. Aluguel produtivo. | h | 10.29 | SCO | SCO
EQ 30.05.0206 | Betoneira com capacidade de 580l, carregador e motor eletrico WEG 7,5CV, 4 polos, 220/380V, sem caixa d'agua, Menegotti ou similar, sem operador. Aluguel improdutivo motor parado. | h | 3.1 | SCO | SCO
EQ 30.05.0300 | Conjunto para projecao de concreto. Custo horario produtivo. | h | 21.07 | SCO | SCO
EQ 30.05.0303 | Conjunto para projecao de concreto. Custo horario improdutivo. | h | 6.37 | SCO | SCO
EQ 30.05.0550 | Vibrador de Imersao com tubo de 48mmx480mm, sem operador, com material de operacao, energia eletrica e material de manutencao, com as seguintes especificacoes minimas: motor eletrico trifasico de 2CV e mangote de 5m de comprimentor. Custo horario produtivo. | h | 1.51 | SCO | SCO
EQ 30.05.0556 | Vibrador de Imersao com tubo de 48mmx480mm, sem operador, com as seguintes especificacoes minimas: motor eletrico trifasico de 2CV e mangote de 5m de comprimentor. Custo horario improdutivo. | h | 0.35 | SCO | SCO
EQ 34.05.0050 | Rotativa para execucao de pocos profundos, sobre caminhao de 12t, com chefe de turma tecnico em sondagem e 03 sondadores operadores, material de operacao e material de manutencao, com as seguintes especificacoes minimas: motor diesel de 162CV, compressor de ar rotativo de 270HP, descraga livre de 747Pcm e pressao de 150psi. Custo horario produtivo.(desonerado) | h | 389.29 | SCO | SCO
EQ 34.05.0053 | Rotativa para execucao de pocos profundos, sobre caminhao de 12t, com chefe de turma tecnico em sondagem e 03 sondadores operadores, material de manutencao, com as seguintes especificacoes minimas: motor diesel de 162CV, compressor de ar rotativo de 270HP, descraga livre de 747Pcm e pressao de 150psi. Custo horario improdutivo (motor funcionando).(desonerado) | h | 238.84 | SCO | SCO
EQ 34.05.0056 | Rotativa para execucao de pocos profundos, sobre caminhao de 12t, com chefe de turma tecnico em sondagem e 03 sondadores operadores, com as seguintes especificacoes minimas: motor diesel de 162CV, compressor de ar rotativo de 270HP, descraga livre de 747Pcm e pressao de 150psi. Custo horario improdutivo (motor desligado).(desonerado) | h | 214.47 | SCO | SCO
EQ 34.10.0050 | Bomba Hidraulica Submersivel, monofasica, com motor eletrico com potencia de 1CV - 220V/380V, marca ABS modelo UNI 500 ou similar, exclusive acessorios. Fornecimento e colocacao.(desonerado) | un | 3408.75 | SCO | SCO
EQ 34.10.0100 | Bomba Hidraulica Submersivel, trifasica, com motor eletrico com potencia de 2CV - 220V/380V, marca ABS modelo UNI 600T ou similar, exclusive acessorios. Fornecimento e colocacao.(desonerado) | un | 5711.25 | SCO | SCO
EQ 34.10.0150 | Bomba Hidraulica Submersivel, trifasica, com motor eletrico com potencia de 3,5CV - 220V/380V, modelo AFP-100 ou similar, exclusive acessorios. Fornecimento e colocacao.(desonerado) | un | 5825.68 | SCO | SCO
EQ 34.10.0200 | Bomba centrifuga submersivel eletrica, para drenagem de agua limpa ou com impurezas e particulas abrasivas ou de uso a seco, sem operador, com material de operacao, energia eletrica e material de manutencaoi, com as seguintes especificacoes minimas: motor eletrico de 6CV a 3450RPM, mangueira de recalque, cabos de alimentacao e comandos eletricos. Custo horario produtivo.(desonerado) | h | 7.96 | SCO | SCO
EQ 34.10.0203 | Bomba centrifuga submersivel eletrica, para drenagem de agua limpa ou com impurezas e particulas abrasivas ou de uso a seco, sem operador, com as seguintes especificacoes minimas: motor eletrico de 6CV a 3450RPM, mangueira de recalque, cabos de alimentacao e comandos eletricos. Custo horario improdutivo.(desonerado) | h | 2.98 | SCO | SCO
EQ 34.10.0250 | Bomba Hidraulica Submersivel, trifasica, com motor eletrico com potencia de 8CV - 220V/380V, modelo JUMBO S1ND ou similar, exclusive acessorios. Fornecimento e instalacao hidraulica e eletrica.(desonerado) | un | 19533.45 | SCO | SCO
EQ 34.10.0253 | Bomba hidraulica submersivel, trifasica, motor eletrico com potencia de 3,8CV, 220/380V, para tubulacao de 3", modelo Jumbo 24ND da ABS ou similar. Fornecimento.(desonerado) | un | 16200 | SCO | SCO
EQ 34.10.0256 | Bomba hidraulica submersivel, trifasica, motor eletrico com potencia de 2CV, 220/380V, para tubulacao de 2", modelo Jumbo 14D da ABS ou similar. Fornecimento.(desonerado) | un | 6984.29 | SCO | SCO
EQ 34.10.0259 | Bomba hidraulica submersivel, trifasica, motor eletrico com potencia de 1,5CV, 220/380V, para tubulacao de 2", modelo Jumbo 12D da ABS ou similar. Fornecimento.(desonerado) | un | 11970 | SCO | SCO
EQ 34.10.0262 | Bomba hidraulica submersivel, trifasica, motor eletrico com potencia de 15CV, 220/380V, para tubulacao de 6", modelo Jumbo 84LD da ABS ou similar. Fornecimento.(desonerado) | un | 21600 | SCO | SCO
EQ 34.10.0265 | Bomba hidraulica submersivel, trifasica, motor eletrico com potencia de 15CV, 220/380V, para tubulacao de 4", modelo Jumbo 84ND da ABS ou similar. Fornecimento.(desonerado) | un | 20700 | SCO | SCO
EQ 34.10.0268 | Bomba hidraulica submersivel, trifasica, motor eletrico com potencia de 9CV, 220/380V, para tubulacao de 4", modelo Jumbo 54HD da ABS ou similar. Fornecimento.(desonerado) | un | 9673.4 | SCO | SCO
EQ 34.10.0271 | Bomba hidraulica submersivel, trifasica, motor eletrico com potencia de 6CV, 220/380V, para tubulacao de 3", modelo Jumbo 30MD da ABS ou similar. Fornecimento.(desonerado) | un | 7955 | SCO | SCO
EQ 34.10.0274 | Bomba hidraulica submersivel, trifasica, motor eletrico com potencia de 6CV, 220/380V, para tubulacao de 2", modelo Jumbo 30HD da ABS ou similar. Fornecimento.(desonerado) | un | 7955 | SCO | SCO
EQ 34.10.0300 | Bomba hidraulica centrifuga submersa, com motor eletrico de 10CV, exclusive acessorios. Fornecimento e instalacao hidraulica e eletrica.(desonerado) | un | 4667.86 | SCO | SCO
EQ 34.10.0325 | Bomba hidraulica submersivel trifasica, para aguas residuais, motor 3,0KW a 3430 rpm, grau de protecao F, isolamento IP-68, versao CP, com 10m de cabo trifasico, conexao de descarga de 3", suporte de tubos guia de 2", dois lances de tubo guia de aco galvanizado com 6m cada, corrente de aco galvanizada de 3/16" com 6m, jogo de chumbadores de aco inox, modelo CP 3085, tipo HT, Flygt ou similar. Fornecimento.(desonerado) | un | 8525.16 | SCO | SCO
EQ 34.10.0350 | Bomba submersivel para esgoto sanitario, curva 483, 7,5KW-1745RPM, 220/380 ou 440V, trifasico, descarga de 100m, modelo CP 3127, tipo Flygt ou similar. Fornecimento, instalacao hidraulica e eletrica.(desonerado) | un | 20924.63 | SCO | SCO
EQ 34.10.0400 | Bomba Hidraulica Centrifuga Submersivel, de 30CV, saida de 4" ou 6", modelo Jumbo 201, fabricacao ABS ou similar. Fornecimento.(desonerado) | un | 66000 | SCO | SCO
EQ 34.10.0450 | Moto-bomba sobre rodas, com bomba centrifuga auto-escorvante de rotor aberto de 4CV, para drenagem de agua limpa ou com impurezas e particulas abrasivas, sem operador, com material de operacao e material de manutencao, com as seguintes especificacoes minimas: motor a gasolina de 4CV, succao de 2" e recalque de 1 1/2", com respectivas mangueiras e acessorios. Custo horario produtivo.(desonerado) | h | 3.39 | SCO | SCO
EQ 34.10.0453 | Moto-bomba sobre rodas, com bomba centrifuga auto-escorvante de rotor aberto de 4CV, para drenagem de agua limpa ou com impurezas e particulas abrasivas, sem operador, com as seguintes especificacoes minimas: motor a gasolina de 4CV, succao de 2" e recalque de 1 1/2", com respectivas mangueiras e acessorios. Custo horario improdutivo.(desonerado) | h | 0.34 | SCO | SCO
EQ 34.10.0500 | Moto-bomba sobre rodas, com bomba centrifuga auto-escorvante de rotor aberto de 5,3HP, para drenagem de agua limpa ou com impurezas e particulas abrasivas, sem operador, com material de operacao e material de manutencao, com as seguintes especificacoes minimas: motor a gasolina de 5,3HP, succao de 3" e recalque de 3", com respectivas mangueiras e acessorios. Custo horario produtivo.(desonerado) | h | 18.9 | SCO | SCO
EQ 34.10.0503 | Moto-bomba sobre rodas, com bomba centrifuga auto-escorvante de rotor aberto de 5,3HP, para drenagem de agua limpa ou com impurezas e particulas abrasivas, sem operador, com material de operacao, com as seguintes especificacoes minimas: motor a gasolina de 5,3HP, succao de 3" e recalque de 3", com respectivas mangueiras e acessorios. Custo horario improdutivo.(desonerado) | h | 10.49 | SCO | SCO
EQ 34.10.0551 | Moto Bomba Susuki ou similar, com bomba centrifuga auto-escorvante de rotor aberto, bocais de succao de 3 , motor a gasolina de 5,3HP, inclusive mangueiras de succao e recalque, sem operador. Fornecimento.(desonerado) | un | 2000 | SCO | SCO
EQ 34.10.0600 | Recuperacao de bomba hidraulica, centrifuga, trifasica, com motor eletrico de 3/4CV - 220V/380V, compreendendo a troca de selo, gaxetas, buchas, mancal, rolamentos e a pintura externa.(desonerado) | un | 340 | SCO | SCO
EQ 34.10.0650 | Recuperacao de bomba hidraulica, centrifuga submersivel, monofasica, com motor eletrico de 1CV - 220V/380V, tipo ABS ou similar, compreendendo a troca de selo, gaxetas, buchas, mancal, rolamentos e a pintura externa.(desonerado) | un | 1657.5 | SCO | SCO
EQ 34.10.0670 | Recuperacao de bomba hidraulica centrifuga, trifasica, motor eletrico de 1CV, modelo 250RS, Dancor ou similar, compreendendo a troca de selo, gaxetas, buchas, mancal, rolamentos e pintura externa.(desonerado) | un | 593 | SCO | SCO
EQ 34.10.0685 | Recuperacao de bomba hidraulica centrifuga, com motor eletrico, potencia de 2CV, 220V, compreendendo a troca de selo, gaxetas, buchas, mancal, rolamentos e a pintura externa.(desonerado) | un | 540 | SCO | SCO
EQ 34.10.0700 | Recuperacao de bomba hidraulica, submersivel, trifasica, com motor eletrico de 2CV - 220V/380V, tipo ABS ou similar, compreendendo a troca de selo, gaxetas, buchas, mancal, rolamentos e a pintura externa.(desonerado) | un | 2808.75 | SCO | SCO
EQ 34.10.0750 | Recuperacao de bomba hidraulica, centrifuga submersivel, tipo "sapo", trifasica, com motor eletrico de 2CV - 220V, compreendendo a troca de selo, gaxetas, buchas, mancal, rolamentos e a pintura externa.(desonerado) | un | 1343.21 | SCO | SCO
EQ 34.10.0800 | Recuperacao de bomba hidraulica, vazao de 42m3/h, centrifuga submersivel, refrigerada a agua, trifasica com motor eletrico de 2,4CV - 220V/380V, compreendendo a troca de selo, gaxetas, buchas, mancal, rolamentos e a pintura externa.(desonerado) | un | 1092.5 | SCO | SCO
EQ 34.10.0850 | Recuperacao de bomba hidraulica, centrifuga submersivel, trifasica com motor eletrico de 3,5CV - 220V/380V, compreendendo a troca de selo, gaxetas, buchas, mancal, rolamentos e a pintura externa, tipo AFP-100 ou similar.(desonerado) | un | 2865.97 | SCO | SCO
EQ 34.10.0870 | Recuperacao de bomba hidraulica centrifuga, submersivel, trifasica, motor eletrico de 3,8CV modelo Jumbo 24ND, ABS ou similar, compreendendo a troca de selo, gaxetas, buchas, mancal, rolamentos e pintura externa.(desonerado) | un | 8100 | SCO | SCO
EQ 34.10.0880 | Recuperacao de bomba hidraulica centrifuga, trifasica, motor eletrico de 5CV, serie CAM, modelo 618TJM, Dancor ou similar, compreendendo a troca de selo, gaxetas, buchas, mancal, rolamentos e pintura externa.(desonerado) | un | 1082.51 | SCO | SCO
EQ 34.10.0900 | Recuperacao de bomba hidraulica, centrifuga submersivel, trifasica com motor eletrico de 8CV - 220V/380V, tipo JUMBO S1ND ou similar, compreendendo a troca de selo, gaxetas, buchas, mancal, rolamentos e a pintura externa.(desonerado) | un | 9719.85 | SCO | SCO
EQ 34.10.0930 | Recuperacao de bomba hidraulica centrifuga, submersivel, trifasica, motor eletrico de 9CV modelo Jumbo 54HD, ABS ou similar, compreendendo a troca de selo, gaxetas, buchas, mancal, rolamentos e pintura externa.(desonerado) | un | 4836.7 | SCO | SCO
EQ 34.10.0950 | Recuperacao de bomba hidraulica, centrifuga submersivel, trifasica com motor eletrico de 4,2CV - 220V/380V, tipo SPV 30/2 ou similar, compreendendo a troca de selo, gaxetas, buchas, mancal, rolamentos e a pintura externa.(desonerado) | un | 5005.35 | SCO | SCO
EQ 34.10.1000 | Recuperacao de bomba hidraulica, centrifuga submersivel, trifasica com motor eletrico de 6,3CV - 220V/380V, compreendendo a troca de selo, gaxetas, buchas, mancal, rolamentos e a pintura externa, tipo SPV 40/C ou similar.(desonerado) | un | 6910.58 | SCO | SCO
EQ 34.10.1050 | Recuperacao de Bomba Hidraulica Centrifuga Submersivel, de 30CV, saida de 4" ou 6", modelo Jumbo 201, fabricacao ABS ou similar.(desonerado) | un | 33000 | SCO | SCO
EQ 34.15.0200 | Bomba Hidraulica Centrifuga trifasica, com motor eletrico de 3/4CV - 220V/380V, marca Worthington modelo D-520 ou similar, exclusive acessorios. Fornecimento e colocacao.(desonerado) | un | 773.75 | SCO | SCO
EQ 34.15.0250 | Bomba Hidraulica Centrifuga, com motor eletrico, potencia de 1CV, succao de 1", elevacao de 1", vazao de 5m3/h, altura manometrica maxima de 35MCA, trifasica, modelo 250RS da Dancor ou similar, exclusive acessorios. Fornecimento e colocacao.(desonerado) | un | 1369.01 | SCO | SCO
EQ 34.15.0253 | Bomba Hidraulica centrifuga, trifasica, motor eletrico 220/380V, com potencia de 5CV, com succao de 2" e elevacao de 1 1/2", serie CAM, modelo 618TJM, Dancor ou similar. Fornecimento.(desonerado) | un | 2165.01 | SCO | SCO
EQ 34.15.0350 | Bomba Hidraulica Centrifuga, com motor eletrico, potencia de 2CV; exclusive acessorios. Fornecimento e colocacao.(desonerado) | un | 1289.85 | SCO | SCO
EQ 34.15.0370 | Bomba hidraulica centrifuga, trifasica, motor eletrico de 3CV, tipo Mark Peerless DB7-C ou similar, exclusive acessorios. Fornecimento e colocacao.(desonerado) | un | 1270.75 | SCO | SCO
EQ 34.15.0470 | Bomba hidraulica centrifuga, trifasica, motor eletrico de 7,5CV, modelo DS9, WEG ou similar, exclusive acessorios. Fornecimento e colocacao.(desonerado) | un | 2916.75 | SCO | SCO
EQ 34.15.0500 | Bomba Hidraulica Centrifuga, com motor eletrico, potencia de 10CV; exclusive acessorios. Fornecimento e colocacao.(desonerado) | un | 4700.51 | SCO | SCO
EQ 34.15.0600 | Bomba Hidraulica Centrifuga trifasica, com motor eletrico de 15CV - 220V/380V, marca Worthington modelo D-1020 ou similar, exclusive acessorios. Fornecimento e colocacao.(desonerado) | un | 4606.61 | SCO | SCO
EQ 34.15.0700 | Bomba Hidraulica Centrifuga, trifasica, com motor eletrico com potencia de 25CV - 220V/380V, succao de 2", elevacao de 1 1/2", vazao de 40m3/h, altura de recalque de 90m, marca Alleri ou similar, exclusive acessorios. Fornecimento e colocacao.(desonerado) | un | 7951.19 | SCO | SCO
EQ 34.15.0800 | Bomba de eixo vertical, 1HP, 380V, diametro de 2" do tubo de elevacao, AMT=5m, vazao de 26m3/h, modelo 1063 da Dancor, ou similar. Fornecimento e colocacao.(desonerado) | un | 1898.21 | SCO | SCO
EQ 34.15.1000 | Recuperacao de bomba hidraulica, centrifuga, trifasica, com motor eletrico de 0,5CV, vazao de 9m3/h, compreendendo a troca de selo, gaxetas, buchas, mancal, rolamentos e a pintura externa, tipo Mark Peerless XD2-003 ou similar.(desonerado) | un | 227.85 | SCO | SCO
EQ 34.15.1200 | Recuperacao de bomba hidraulica, centrifuga, trifasica, com motor eletrico de 3CV, tipo Mark Peerless DBC 710 ou similar, compreendendo a troca de selo, gaxetas, buchas, mancal, rolamentos e a pintura externa.(desonerado) | un | 588.5 | SCO | SCO
EQ 34.15.1250 | Recuperacao de bomba hidraulica, centrifuga, trifasica, com motor eletrico de 7,5CV - 220/380V, tipo Mark Peerless DS9-009 ou similar, compreendendo a troca de selo, gaxetas, buchas, mancal, rolamentos e a pintura externa.(desonerado) | un | 1411.5 | SCO | SCO
EQ 34.15.1400 | Recuperacao de bomba hidraulica, centrifuga, trifasica, com motor eletrico de 10CV - 220/380V, compreendendo a troca de selo, gaxetas, buchas, mancal, rolamentos e a pintura externa.(desonerado) | un | 2287.06 | SCO | SCO
EQ 34.15.1700 | Recuperacao de bomba hidraulica, centrifuga, trifasica, com motor eletrico de 15CV - 220/380V, tipo Worthington D-1020 ou similar, compreendendo a troca de selo, gaxetas, buchas, mancal, rolamentos e a pintura externa.(desonerado) | un | 2251.74 | SCO | SCO
EQ 34.15.1800 | Recuperacao de bomba hidraulica, centrifuga, trifasica, com motor eletrico de 25CV - 220/380V, succao com diametro de 2", recalque com diametro de 1 1/2", compreendendo a troca de selo, gaxetas, buchas, mancal, rolamentos e a pintura externa, tipo Alleri ou similar.(desonerado) | un | 3917 | SCO | SCO
EQ 35.05.0050 | Rotativa para execucao de pocos profundos, sobre caminhao de 12t, com chefe de turma tecnico em sondagem e 03 sondadores operadores, material de operacao e material de manutencao, com as seguintes especificacoes minimas: motor diesel de 162CV, compressor de ar rotativo de 270HP, descraga livre de 747Pcm e pressao de 150psi. Custo horario produtivo. | h | 397.12 | SCO | SCO
EQ 35.05.0053 | Rotativa para execucao de pocos profundos, sobre caminhao de 12t, com chefe de turma tecnico em sondagem e 03 sondadores operadores, material de manutencao, com as seguintes especificacoes minimas: motor diesel de 162CV, compressor de ar rotativo de 270HP, descraga livre de 747Pcm e pressao de 150psi. Custo horario improdutivo (motor funcionando). | h | 246.67 | SCO | SCO
EQ 35.05.0056 | Rotativa para execucao de pocos profundos, sobre caminhao de 12t, com chefe de turma tecnico em sondagem e 03 sondadores operadores, com as seguintes especificacoes minimas: motor diesel de 162CV, compressor de ar rotativo de 270HP, descraga livre de 747Pcm e pressao de 150psi. Custo horario improdutivo (motor desligado). | h | 222.3 | SCO | SCO
EQ 35.10.0050 | Bomba Hidraulica Submersivel, monofasica, com motor eletrico com potencia de 1CV - 220V/380V, marca ABS modelo UNI 500 ou similar, exclusive acessorios. Fornecimento e colocacao. | un | 3418.45 | SCO | SCO
EQ 35.10.0100 | Bomba Hidraulica Submersivel, trifasica, com motor eletrico com potencia de 2CV - 220V/380V, marca ABS modelo UNI 600T ou similar, exclusive acessorios. Fornecimento e colocacao. | un | 5720.95 | SCO | SCO
EQ 35.10.0150 | Bomba Hidraulica Submersivel, trifasica, com motor eletrico com potencia de 3,5CV - 220V/380V, modelo AFP-100 ou similar, exclusive acessorios. Fornecimento e colocacao. | un | 5835.38 | SCO | SCO
EQ 35.10.0200 | Bomba centrifuga submersivel eletrica, para drenagem de agua limpa ou com impurezas e particulas abrasivas ou de uso a seco, sem operador, com material de operacao, energia eletrica e material de manutencaoi, com as seguintes especificacoes minimas: motor eletrico de 6CV a 3450RPM, mangueira de recalque, cabos de alimentacao e comandos eletricos. Custo horario produtivo. | h | 7.96 | SCO | SCO
EQ 35.10.0203 | Bomba centrifuga submersivel eletrica, para drenagem de agua limpa ou com impurezas e particulas abrasivas ou de uso a seco, sem operador, com as seguintes especificacoes minimas: motor eletrico de 6CV a 3450RPM, mangueira de recalque, cabos de alimentacao e comandos eletricos. Custo horario improdutivo. | h | 2.98 | SCO | SCO
EQ 35.10.0250 | Bomba Hidraulica Submersivel, trifasica, com motor eletrico com potencia de 8CV - 220V/380V, modelo JUMBO S1ND ou similar, exclusive acessorios. Fornecimento e instalacao hidraulica e eletrica. | un | 19543.15 | SCO | SCO
EQ 35.10.0253 | Bomba hidraulica submersivel, trifasica, motor eletrico com potencia de 3,8CV, 220/380V, para tubulacao de 3", modelo Jumbo 24ND da ABS ou similar. Fornecimento. | un | 16200 | SCO | SCO
EQ 35.10.0256 | Bomba hidraulica submersivel, trifasica, motor eletrico com potencia de 2CV, 220/380V, para tubulacao de 2", modelo Jumbo 14D da ABS ou similar. Fornecimento. | un | 6984.29 | SCO | SCO
EQ 35.10.0259 | Bomba hidraulica submersivel, trifasica, motor eletrico com potencia de 1,5CV, 220/380V, para tubulacao de 2", modelo Jumbo 12D da ABS ou similar. Fornecimento. | un | 11970 | SCO | SCO
EQ 35.10.0262 | Bomba hidraulica submersivel, trifasica, motor eletrico com potencia de 15CV, 220/380V, para tubulacao de 6", modelo Jumbo 84LD da ABS ou similar. Fornecimento. | un | 21600 | SCO | SCO
EQ 35.10.0265 | Bomba hidraulica submersivel, trifasica, motor eletrico com potencia de 15CV, 220/380V, para tubulacao de 4", modelo Jumbo 84ND da ABS ou similar. Fornecimento. | un | 20700 | SCO | SCO
EQ 35.10.0268 | Bomba hidraulica submersivel, trifasica, motor eletrico com potencia de 9CV, 220/380V, para tubulacao de 4", modelo Jumbo 54HD da ABS ou similar. Fornecimento. | un | 9673.4 | SCO | SCO
EQ 35.10.0271 | Bomba hidraulica submersivel, trifasica, motor eletrico com potencia de 6CV, 220/380V, para tubulacao de 3", modelo Jumbo 30MD da ABS ou similar. Fornecimento. | un | 7955 | SCO | SCO
EQ 35.10.0274 | Bomba hidraulica submersivel, trifasica, motor eletrico com potencia de 6CV, 220/380V, para tubulacao de 2", modelo Jumbo 30HD da ABS ou similar. Fornecimento. | un | 7955 | SCO | SCO
EQ 35.10.0300 | Bomba hidraulica centrifuga submersa, com motor eletrico de 10CV, exclusive acessorios. Fornecimento e instalacao hidraulica e eletrica. | un | 4677.56 | SCO | SCO
EQ 35.10.0325 | Bomba hidraulica submersivel trifasica, para aguas residuais, motor 3,0KW a 3430 rpm, grau de protecao F, isolamento IP-68, versao CP, com 10m de cabo trifasico, conexao de descarga de 3", suporte de tubos guia de 2", dois lances de tubo guia de aco galvanizado com 6m cada, corrente de aco galvanizada de 3/16" com 6m, jogo de chumbadores de aco inox, modelo CP 3085, tipo HT, Flygt ou similar. Fornecimento. | un | 8525.16 | SCO | SCO
EQ 35.10.0350 | Bomba submersivel para esgoto sanitario, curva 483, 7,5KW-1745RPM, 220/380 ou 440V, trifasico, descarga de 100m, modelo CP 3127, tipo Flygt ou similar. Fornecimento, instalacao hidraulica e eletrica. | un | 20935.3 | SCO | SCO
EQ 35.10.0400 | Bomba Hidraulica Centrifuga Submersivel, de 30CV, saida de 4" ou 6", modelo Jumbo 201, fabricacao ABS ou similar. Fornecimento. | un | 66000 | SCO | SCO
EQ 35.10.0450 | Moto-bomba sobre rodas, com bomba centrifuga auto-escorvante de rotor aberto de 4CV, para drenagem de agua limpa ou com impurezas e particulas abrasivas, sem operador, com material de operacao e material de manutencao, com as seguintes especificacoes minimas: motor a gasolina de 4CV, succao de 2" e recalque de 1 1/2", com respectivas mangueiras e acessorios. Custo horario produtivo. | h | 3.39 | SCO | SCO
EQ 35.10.0453 | Moto-bomba sobre rodas, com bomba centrifuga auto-escorvante de rotor aberto de 4CV, para drenagem de agua limpa ou com impurezas e particulas abrasivas, sem operador, com as seguintes especificacoes minimas: motor a gasolina de 4CV, succao de 2" e recalque de 1 1/2", com respectivas mangueiras e acessorios. Custo horario improdutivo. | h | 0.34 | SCO | SCO
EQ 35.10.0500 | Moto-bomba sobre rodas, com bomba centrifuga auto-escorvante de rotor aberto de 5,3HP, para drenagem de agua limpa ou com impurezas e particulas abrasivas, sem operador, com material de operacao e material de manutencao, com as seguintes especificacoes minimas: motor a gasolina de 5,3HP, succao de 3" e recalque de 3", com respectivas mangueiras e acessorios. Custo horario produtivo. | h | 18.9 | SCO | SCO
EQ 35.10.0503 | Moto-bomba sobre rodas, com bomba centrifuga auto-escorvante de rotor aberto de 5,3HP, para drenagem de agua limpa ou com impurezas e particulas abrasivas, sem operador, com material de operacao, com as seguintes especificacoes minimas: motor a gasolina de 5,3HP, succao de 3" e recalque de 3", com respectivas mangueiras e acessorios. Custo horario improdutivo. | h | 10.49 | SCO | SCO
EQ 35.10.0551 | Moto Bomba Susuki ou similar, com bomba centrifuga auto-escorvante de rotor aberto, bocais de succao de 3 , motor a gasolina de 5,3HP, inclusive mangueiras de succao e recalque, sem operador. Fornecimento. | un | 2000 | SCO | SCO
EQ 35.10.0600 | Recuperacao de bomba hidraulica, centrifuga, trifasica, com motor eletrico de 3/4CV - 220V/380V, compreendendo a troca de selo, gaxetas, buchas, mancal, rolamentos e a pintura externa. | un | 340 | SCO | SCO
EQ 35.10.0650 | Recuperacao de bomba hidraulica, centrifuga submersivel, monofasica, com motor eletrico de 1CV - 220V/380V, tipo ABS ou similar, compreendendo a troca de selo, gaxetas, buchas, mancal, rolamentos e a pintura externa. | un | 1657.5 | SCO | SCO
EQ 35.10.0670 | Recuperacao de bomba hidraulica centrifuga, trifasica, motor eletrico de 1CV, modelo 250RS, Dancor ou similar, compreendendo a troca de selo, gaxetas, buchas, mancal, rolamentos e pintura externa. | un | 593 | SCO | SCO
EQ 35.10.0685 | Recuperacao de bomba hidraulica centrifuga, com motor eletrico, potencia de 2CV, 220V, compreendendo a troca de selo, gaxetas, buchas, mancal, rolamentos e a pintura externa. | un | 540 | SCO | SCO
EQ 35.10.0700 | Recuperacao de bomba hidraulica, submersivel, trifasica, com motor eletrico de 2CV - 220V/380V, tipo ABS ou similar, compreendendo a troca de selo, gaxetas, buchas, mancal, rolamentos e a pintura externa. | un | 2808.75 | SCO | SCO
EQ 35.10.0750 | Recuperacao de bomba hidraulica, centrifuga submersivel, tipo "sapo", trifasica, com motor eletrico de 2CV - 220V, compreendendo a troca de selo, gaxetas, buchas, mancal, rolamentos e a pintura externa. | un | 1343.21 | SCO | SCO
EQ 35.10.0800 | Recuperacao de bomba hidraulica, vazao de 42m3/h, centrifuga submersivel, refrigerada a agua, trifasica com motor eletrico de 2,4CV - 220V/380V, compreendendo a troca de selo, gaxetas, buchas, mancal, rolamentos e a pintura externa. | un | 1092.5 | SCO | SCO
EQ 35.10.0850 | Recuperacao de bomba hidraulica, centrifuga submersivel, trifasica com motor eletrico de 3,5CV - 220V/380V, compreendendo a troca de selo, gaxetas, buchas, mancal, rolamentos e a pintura externa, tipo AFP-100 ou similar. | un | 2865.97 | SCO | SCO
EQ 35.10.0870 | Recuperacao de bomba hidraulica centrifuga, submersivel, trifasica, motor eletrico de 3,8CV modelo Jumbo 24ND, ABS ou similar, compreendendo a troca de selo, gaxetas, buchas, mancal, rolamentos e pintura externa. | un | 8100 | SCO | SCO
EQ 35.10.0880 | Recuperacao de bomba hidraulica centrifuga, trifasica, motor eletrico de 5CV, serie CAM, modelo 618TJM, Dancor ou similar, compreendendo a troca de selo, gaxetas, buchas, mancal, rolamentos e pintura externa. | un | 1082.51 | SCO | SCO
EQ 35.10.0900 | Recuperacao de bomba hidraulica, centrifuga submersivel, trifasica com motor eletrico de 8CV - 220V/380V, tipo JUMBO S1ND ou similar, compreendendo a troca de selo, gaxetas, buchas, mancal, rolamentos e a pintura externa. | un | 9719.85 | SCO | SCO
EQ 35.10.0930 | Recuperacao de bomba hidraulica centrifuga, submersivel, trifasica, motor eletrico de 9CV modelo Jumbo 54HD, ABS ou similar, compreendendo a troca de selo, gaxetas, buchas, mancal, rolamentos e pintura externa. | un | 4836.7 | SCO | SCO
EQ 35.10.0950 | Recuperacao de bomba hidraulica, centrifuga submersivel, trifasica com motor eletrico de 4,2CV - 220V/380V, tipo SPV 30/2 ou similar, compreendendo a troca de selo, gaxetas, buchas, mancal, rolamentos e a pintura externa. | un | 5005.35 | SCO | SCO
EQ 35.10.1000 | Recuperacao de bomba hidraulica, centrifuga submersivel, trifasica com motor eletrico de 6,3CV - 220V/380V, compreendendo a troca de selo, gaxetas, buchas, mancal, rolamentos e a pintura externa, tipo SPV 40/C ou similar. | un | 6910.58 | SCO | SCO
EQ 35.10.1050 | Recuperacao de Bomba Hidraulica Centrifuga Submersivel, de 30CV, saida de 4" ou 6", modelo Jumbo 201, fabricacao ABS ou similar. | un | 33000 | SCO | SCO
EQ 35.15.0200 | Bomba Hidraulica Centrifuga trifasica, com motor eletrico de 3/4CV - 220V/380V, marca Worthington modelo D-520 ou similar, exclusive acessorios. Fornecimento e colocacao. | un | 783.45 | SCO | SCO
EQ 35.15.0250 | Bomba Hidraulica Centrifuga, com motor eletrico, potencia de 1CV, succao de 1", elevacao de 1", vazao de 5m3/h, altura manometrica maxima de 35MCA, trifasica, modelo 250RS da Dancor ou similar, exclusive acessorios. Fornecimento e colocacao. | un | 1385.02 | SCO | SCO
EQ 35.15.0253 | Bomba Hidraulica centrifuga, trifasica, motor eletrico 220/380V, com potencia de 5CV, com succao de 2" e elevacao de 1 1/2", serie CAM, modelo 618TJM, Dancor ou similar. Fornecimento. | un | 2165.01 | SCO | SCO
EQ 35.15.0350 | Bomba Hidraulica Centrifuga, com motor eletrico, potencia de 2CV; exclusive acessorios. Fornecimento e colocacao. | un | 1307.72 | SCO | SCO
EQ 35.15.0370 | Bomba hidraulica centrifuga, trifasica, motor eletrico de 3CV, tipo Mark Peerless DB7-C ou similar, exclusive acessorios. Fornecimento e colocacao. | un | 1280.45 | SCO | SCO
EQ 35.15.0470 | Bomba hidraulica centrifuga, trifasica, motor eletrico de 7,5CV, modelo DS9, WEG ou similar, exclusive acessorios. Fornecimento e colocacao. | un | 2926.45 | SCO | SCO
EQ 35.15.0500 | Bomba Hidraulica Centrifuga, com motor eletrico, potencia de 10CV; exclusive acessorios. Fornecimento e colocacao. | un | 4710.63 | SCO | SCO
EQ 35.15.0600 | Bomba Hidraulica Centrifuga trifasica, com motor eletrico de 15CV - 220V/380V, marca Worthington modelo D-1020 ou similar, exclusive acessorios. Fornecimento e colocacao. | un | 4617.28 | SCO | SCO
EQ 35.15.0700 | Bomba Hidraulica Centrifuga, trifasica, com motor eletrico com potencia de 25CV - 220V/380V, succao de 2", elevacao de 1 1/2", vazao de 40m3/h, altura de recalque de 90m, marca Alleri ou similar, exclusive acessorios. Fornecimento e colocacao. | un | 7963.32 | SCO | SCO
EQ 35.15.0800 | Bomba de eixo vertical, 1HP, 380V, diametro de 2" do tubo de elevacao, AMT=5m, vazao de 26m3/h, modelo 1063 da Dancor, ou similar. Fornecimento e colocacao. | un | 1903.27 | SCO | SCO
EQ 35.15.1000 | Recuperacao de bomba hidraulica, centrifuga, trifasica, com motor eletrico de 0,5CV, vazao de 9m3/h, compreendendo a troca de selo, gaxetas, buchas, mancal, rolamentos e a pintura externa, tipo Mark Peerless XD2-003 ou similar. | un | 227.85 | SCO | SCO
EQ 35.15.1200 | Recuperacao de bomba hidraulica, centrifuga, trifasica, com motor eletrico de 3CV, tipo Mark Peerless DBC 710 ou similar, compreendendo a troca de selo, gaxetas, buchas, mancal, rolamentos e a pintura externa. | un | 588.5 | SCO | SCO
EQ 35.15.1250 | Recuperacao de bomba hidraulica, centrifuga, trifasica, com motor eletrico de 7,5CV - 220/380V, tipo Mark Peerless DS9-009 ou similar, compreendendo a troca de selo, gaxetas, buchas, mancal, rolamentos e a pintura externa. | un | 1411.5 | SCO | SCO
EQ 35.15.1400 | Recuperacao de bomba hidraulica, centrifuga, trifasica, com motor eletrico de 10CV - 220/380V, compreendendo a troca de selo, gaxetas, buchas, mancal, rolamentos e a pintura externa. | un | 2287.06 | SCO | SCO
EQ 35.15.1700 | Recuperacao de bomba hidraulica, centrifuga, trifasica, com motor eletrico de 15CV - 220/380V, tipo Worthington D-1020 ou similar, compreendendo a troca de selo, gaxetas, buchas, mancal, rolamentos e a pintura externa. | un | 2251.74 | SCO | SCO
EQ 35.15.1800 | Recuperacao de bomba hidraulica, centrifuga, trifasica, com motor eletrico de 25CV - 220/380V, succao com diametro de 2", recalque com diametro de 1 1/2", compreendendo a troca de selo, gaxetas, buchas, mancal, rolamentos e a pintura externa, tipo Alleri ou similar. | un | 3917 | SCO | SCO
EQ 39.05.0150 | Equipamento de jato d'agua de alta pressao (Sewer-Jet ou similar), com motorista, operador, ajudante, material de operacao e material de manutencao, inclusive o fornecimento de agua, com as seguintes especificacoes minimas: sistema de bombeamento de alta pressao, vazao de 260 lpm, unidade motora, tanque reservatorio de 6000l, mangueira de 1"com acessorios e opcionais. Custo horario corrido.(desonerado) | h | 197.2 | SCO | SCO
EQ 39.05.0153 | Equipamento de alta pressao para succao e limpeza de detritos (Vac-All ou similar), com motorista, operador, ajudante, material de opracao e material de manutencao, inclusive vazamento do material recolhido, com as seguintas especificacoes minimas: deposito para detritos com capacidade de 11.000l, porta articulavel, sistema de succao com vazao de 340m3/min, tanque de agua de 1.000l, mangote de succao de 12", com acessorios e opcionais. Custo horario corrido.(desonerado) | h | 251.78 | SCO | SCO
EQ 39.05.0200 | Equipamento combinado, vacuo/hidrojato para succao e limpeza de detritos, com motorista, operador, ajudante, material de operacao e material de manutencao, inclusive o fornecimento d'agua e o vazamento do material recolhido, com as seguintes especificacoes minimas: deposito para detritos e reservatorio de agua divididos, totalizando 8.000l, bomba de alta pressao e alto vacuo, tomada de forca, carretel e mangueira de alta pressao, mangote de 4", com acessorios e opcionais. Custo horario corrido.(desonerado) | h | 171.18 | SCO | SCO
EQ 39.05.0250 | Equipamento para desobstrucao de galerias (Bucket - Machine), sem operador, com material de operacao e material de manutencao, com as seguintes especificacoes minimas: motor diesel de 12CV, avanco mecanico, jogo completo de acessorios e rebocavel. Custo horario produtivo.(desonerado) | h | 21.41 | SCO | SCO
EQ 39.05.0253 | Equipamento para desobstrucao de galerias (Bucket - Machine), sem operador, com material de operacao, com as seguintes especificacoes minimas: motor diesel de 12CV, avanco mecanico, jogo completo de acessorios e rebocavel. Custo horario improdutivo (motor funcionando).(desonerado) | h | 10.59 | SCO | SCO
EQ 39.05.0256 | Equipamento para desobstrucao de galerias (Bucket - Machine), sem operador, com as seguintes especificacoes minimas: motor diesel de 12CV, avanco mecanico, jogo completo de acessorios e rebocavel. Custo horario improdutivo (motor desligado).(desonerado) | h | 7.62 | SCO | SCO
EQ 39.05.0300 | Escavadeira sobre esteiras, com Clam - Shell, capacidade de 0,78m3, com operador, com material de operacao e material de manutencao. Custo horario corrido.(desonerado) | h | 250 | SCO | SCO
EQ 39.05.0350 | Escavadeira sobre esteiras, com Drag - Line, capacidade de 0,78m3, com operador, com material de operacao e material de manutencao. Custo horario corrido.(desonerado) | h | 250 | SCO | SCO
EQ 40.05.0150 | Equipamento de jato d'agua de alta pressao (Sewer-Jet ou similar), com motorista, operador, ajudante, material de operacao e material de manutencao, inclusive o fornecimento de agua, com as seguintes especificacoes minimas: sistema de bombeamento de alta pressao, vazao de 260 lpm, unidade motora, tanque reservatorio de 6000l, mangueira de 1"com acessorios e opcionais. Custo horario corrido. | h | 201.98 | SCO | SCO
EQ 40.05.0153 | Equipamento de alta pressao para succao e limpeza de detritos (Vac-All ou similar), com motorista, operador, ajudante, material de opracao e material de manutencao, inclusive vazamento do material recolhido, com as seguintas especificacoes minimas: deposito para detritos com capacidade de 11.000l, porta articulavel, sistema de succao com vazao de 340m3/min, tanque de agua de 1.000l, mangote de succao de 12", com acessorios e opcionais. Custo horario corrido. | h | 256.56 | SCO | SCO
EQ 40.05.0200 | Equipamento combinado, vacuo/hidrojato para succao e limpeza de detritos, com motorista, operador, ajudante, material de operacao e material de manutencao, inclusive o fornecimento d'agua e o vazamento do material recolhido, com as seguintes especificacoes minimas: deposito para detritos e reservatorio de agua divididos, totalizando 8.000l, bomba de alta pressao e alto vacuo, tomada de forca, carretel e mangueira de alta pressao, mangote de 4", com acessorios e opcionais. Custo horario corrido. | h | 175.96 | SCO | SCO
EQ 40.05.0250 | Equipamento para desobstrucao de galerias (Bucket - Machine), sem operador, com material de operacao e material de manutencao, com as seguintes especificacoes minimas: motor diesel de 12CV, avanco mecanico, jogo completo de acessorios e rebocavel. Custo horario produtivo. | h | 21.41 | SCO | SCO
EQ 40.05.0253 | Equipamento para desobstrucao de galerias (Bucket - Machine), sem operador, com material de operacao, com as seguintes especificacoes minimas: motor diesel de 12CV, avanco mecanico, jogo completo de acessorios e rebocavel. Custo horario improdutivo (motor funcionando). | h | 10.59 | SCO | SCO
EQ 40.05.0256 | Equipamento para desobstrucao de galerias (Bucket - Machine), sem operador, com as seguintes especificacoes minimas: motor diesel de 12CV, avanco mecanico, jogo completo de acessorios e rebocavel. Custo horario improdutivo (motor desligado). | h | 7.62 | SCO | SCO
EQ 40.05.0300 | Escavadeira sobre esteiras, com Clam - Shell, capacidade de 0,78m3, com operador, com material de operacao e material de manutencao. Custo horario corrido. | h | 250 | SCO | SCO
EQ 40.05.0350 | Escavadeira sobre esteiras, com Drag - Line, capacidade de 0,78m3, com operador, com material de operacao e material de manutencao. Custo horario corrido. | h | 250 | SCO | SCO
EQ 44.05.0050 | Broca de metal duro para perfuratriz pneumatica, com comprimento de 0,80m, serie 12 (800x40)mm, haste de 7/8". Custo horario produtivo.(desonerado) | h | 11.69 | SCO | SCO
EQ 44.05.0053 | Broca de metal duro para perfuratriz pneumatica, com comprimento de 1,60m, serie 12 (1600x39)mm, haste de 7/8". Custo horario produtivo.(desonerado) | h | 14.63 | SCO | SCO
EQ 44.05.0056 | Broca de metal duro para perfuratriz pneumatica, com comprimento de 2,40m, serie 12 (2400x38)mm, haste de 7/8". Custo horario produtivo.(desonerado) | h | 17.8 | SCO | SCO
EQ 44.05.0059 | Mangueira para compressor de ar, duas lonas, diametro de 3/4". Custo horario corrido por decametro.(desonerado) | h.dam | 0.1 | SCO | SCO
EQ 44.05.0100 | Compressor de ar, portatil e rebocavel, sem operador, com material de operacao e material de manutencao, com as seguintes especificacoes minimas: motor diesel de 40CV, pressao de trabalho de 102PSI, descarga livre de 170PCM. Custo horario produtivo.(desonerado) | h | 58.32 | SCO | SCO
EQ 44.05.0103 | Compressor de ar, portatil e rebocavel, sem operador, com material de operacao, com as seguintes especificacoes minimas: motor diesel de 40CV, pressao de trabalho de 102PSI, descarga livre de 170PCM. Custo horario improdutivo (motor funcionando).(desonerado) | h | 24.39 | SCO | SCO
EQ 44.05.0106 | Compressor de ar, portatil e rebocavel, sem operador, com as seguintes especificacoes minimas: motor diesel de 40CV, pressao de trabalho de 102PSI, descarga livre de 170PCM. Custo horario improdutivo (motor desligado).(desonerado) | h | 5.32 | SCO | SCO
EQ 44.05.0150 | Compressor de ar, portatil e rebocavel, sem operador, com material de operacao e material de manutencao, com as seguintes especificacoes minimas: motor diesel de 77CV, pressao de trabalho de 102PSI, descarga livre de 250PCM. Custo horario produtivo.(desonerado) | h | 62.6 | SCO | SCO
EQ 44.05.0156 | Compressor de ar, portatil e rebocavel, sem operador, com material de operacao, com as seguintes especificacoes minimas: motor diesel de 77CV, pressao de trabalho de 102PSI, descarga livre de 250PCM. Custo horario improdutivo (motor funcionando).(desonerado) | h | 26.53 | SCO | SCO
EQ 44.05.0159 | Compressor de ar, portatil e rebocavel, sem operador, com as seguintes especificacoes minimas: motor diesel de 77CV, pressao de trabalho de 102PSI, descarga livre de 250PCM. Custo horario improdutivo (motor desligado).(desonerado) | h | 7.46 | SCO | SCO
EQ 44.05.0162 | Compressor de ar, portatil e rebocavel, sem operador, com material de operacao e material de manutencao, com as seguintes especificacoes minimas: motor diesel de 77CV, pressao de trabalho de 102PSI, descarga livre de 335PCM. Custo horario produtivo.(desonerado) | h | 102.17 | SCO | SCO
EQ 44.05.0165 | Compressor de ar, portatil e rebocabel, sem operador, com material de operacao e material de manutencao, com as seguintes especificacoes minimas: motor diesel de 77CV, pressao de trabalho de 102PSI, descarga livre de 335PCM. Custo horario improdutivo (motor funcionando). | h | 25.73 | SCO | SCO
EQ 44.05.0168 | Compressor de ar, portatil e rebocabel, sem operador, com material de operacao e material de manutencao, com as seguintes especificacoes minimas: motor diesel de 77CV, pressao de trabalho de 102PSI, descarga livre de 335PCM. Custo horario improdutivo (motor desligado). | h | 17.99 | SCO | SCO
EQ 44.05.0200 | Compressor de ar, estacionario, sem operador, com material de operacao e material de manutencao, com as seguintes especificacoes minimas: motor diesel de 125HP, pressao de trabalho de 100PSI, descarga livre de 631PCM. Custo horario produtivo.(desonerado) | h | 137.28 | SCO | SCO
EQ 44.05.0203 | Compressor de ar, estacionario, sem operador, com material de operacao, com as seguintes especificacoes minimas: motor diesel de 125HP, pressao de trabalho de 100PSI, descarga livre de 631PCM. Custo horario improdutivo (motor funcionando).(desonerado) | h | 27.3 | SCO | SCO
EQ 44.05.0206 | Compressor de ar, estacionario, sem operador, com as seguintes especificacoes minimas: motor diesel de 125HP, pressao de trabalho de 100PSI, descarga livre de 631PCM. Custo horario improdutivo (motor desligado). | h | 15.73 | SCO | SCO
EQ 44.05.0600 | Rompedor Pneumatico, peso de 32,6Kg, com material de manutencao, exclusive o operador, ponteiro e mangueira, com as seguintes especificacoes minimas: consumo de ar de 38,8l/s, frequencia de impactos 1110 impactos/min. Custo horario produtivo.(desonerado) | h | 1.69 | SCO | SCO
EQ 44.05.0606 | Rompedor Pneumatico, peso de 32,6Kg, exclusive o operador, ponteiro e mangueira, com as seguintes especificacoes minimas: consumo de ar de 38,8l/s, frequencia de impactos 1110 impactos/min. Custo horario improdutivo (motor desligado).(desonerado) | h | 1.13 | SCO | SCO
EQ 44.10.0050 | Grupo gerador transportavel, com potencia de 2500W, sem operador, com material de operacao e material de manutencao, com as seguintes especificacoes minimas: motor a gasolina de 5,5CV, 110V / 240V de corrente alternada ou 12V / 8,3A de corrente continua. Custo horario produtivo.(desonerado) | h | 6.67 | SCO | SCO
EQ 44.10.0056 | Grupo gerador transportavel, com potencia de 2500W, sem operador, com as seguintes especificacoes minimas: motor a gasolina de 5,5CV, 110V / 240V de corrente alternada ou 12V / 8,3A de corrente continua. Custo horario improdutivo.(desonerado) | h | 0.23 | SCO | SCO
EQ 44.10.0100 | Grupo gerador transportavel sobre rodas, com potencia de 80/84Kva, sem operador, com material de operacao e material de manutencao, com as seguintes especificacoes minimas: motor diesel de 85CV a 1800RPM e partida automatica. Custo horario produtivo.(desonerado) | h | 58.8 | SCO | SCO
EQ 44.10.0103 | Grupo gerador transportavel sobre rodas, com potencia de 80/84Kva, sem operador, com material de operacao, com as seguintes especificacoes minimas: motor diesel de 85CV a 1800RPM e partida automatica. Custo horario improdutivo (motor funcionando).(desonerado) | h | 24.42 | SCO | SCO
EQ 44.10.0106 | Grupo gerador transportavel sobre rodas, com potencia de 80/84Kva, sem operador, com as seguintes especificacoes minimas: motor diesel de 85CV a 1800RPM e partida automatica. Custo horario improdutivo (motor desligado).(desonerado) | h | 3.37 | SCO | SCO
EQ 44.10.0150 | Grupo gerador estacionario, com potencia de 139/150Kva, sem operador, com material de operacao e material de manutencao, com as seguintes especificacoes minimas: motor diesel de 180CV a 1800RPM e partida automatica. Custo horario produtivo.(desonerado) | h | 119.14 | SCO | SCO
EQ 44.10.0156 | Grupo gerador estacionario, com potencia de 139/150Kva, sem operador, com as seguintes especificacoes minimas: motor diesel de 180CV a 1800RPM e partida automatica. Custo horario improdutivo.(desonerado) | h | 4.2 | SCO | SCO
EQ 44.15.0100 | Retificador de solda, eletrico, de 430A. Custo horario corrido.(desonerado) | h | 16.4 | SCO | SCO
EQ 45.05.0050 | Broca de metal duro para perfuratriz pneumatica, com comprimento de 0,80m, serie 12 (800x40)mm, haste de 7/8". Custo horario produtivo. | h | 11.69 | SCO | SCO
EQ 45.05.0053 | Broca de metal duro para perfuratriz pneumatica, com comprimento de 1,60m, serie 12 (1600x39)mm, haste de 7/8". Custo horario produtivo. | h | 14.63 | SCO | SCO
EQ 45.05.0056 | Broca de metal duro para perfuratriz pneumatica, com comprimento de 2,40m, serie 12 (2400x38)mm, haste de 7/8". Custo horario produtivo. | h | 17.8 | SCO | SCO
EQ 45.05.0059 | Mangueira para compressor de ar, duas lonas, diametro de 3/4". Custo horario corrido por decametro. | h.dam | 0.1 | SCO | SCO
EQ 45.05.0100 | Compressor de ar, portatil e rebocavel, sem operador, com material de operacao e material de manutencao, com as seguintes especificacoes minimas: motor diesel de 40CV, pressao de trabalho de 102PSI, descarga livre de 170PCM. Custo horario produtivo. | h | 58.32 | SCO | SCO
EQ 45.05.0103 | Compressor de ar, portatil e rebocavel, sem operador, com material de operacao, com as seguintes especificacoes minimas: motor diesel de 40CV, pressao de trabalho de 102PSI, descarga livre de 170PCM. Custo horario improdutivo (motor funcionando). | h | 24.39 | SCO | SCO
EQ 45.05.0106 | Compressor de ar, portatil e rebocavel, sem operador, com as seguintes especificacoes minimas: motor diesel de 40CV, pressao de trabalho de 102PSI, descarga livre de 170PCM. Custo horario improdutivo (motor desligado). | h | 5.32 | SCO | SCO
EQ 45.05.0150 | Compressor de ar, portatil e rebocavel, sem operador, com material de operacao e material de manutencao, com as seguintes especificacoes minimas: motor diesel de 77CV, pressao de trabalho de 102PSI, descarga livre de 250PCM. Custo horario produtivo. | h | 62.6 | SCO | SCO
EQ 45.05.0156 | Compressor de ar, portatil e rebocavel, sem operador, com material de operacao, com as seguintes especificacoes minimas: motor diesel de 77CV, pressao de trabalho de 102PSI, descarga livre de 250PCM. Custo horario improdutivo (motor funcionando). | h | 26.53 | SCO | SCO
EQ 45.05.0159 | Compressor de ar, portatil e rebocavel, sem operador, com as seguintes especificacoes minimas: motor diesel de 77CV, pressao de trabalho de 102PSI, descarga livre de 250PCM. Custo horario improdutivo (motor desligado). | h | 7.46 | SCO | SCO
EQ 45.05.0162 | Compressor de ar, portatil e rebocavel, sem operador, com material de operacao e material de manutencao, com as seguintes especificacoes minimas: motor diesel de 77CV, pressao de trabalho de 102PSI, descarga livre de 335PCM. Custo horario produtivo. | h | 102.17 | SCO | SCO
EQ 45.05.0165 | Compressor de ar, portatil e rebocabel, sem operador, com material de operacao e material de manutencao, com as seguintes especificacoes minimas: motor diesel de 77CV, pressao de trabalho de 102PSI, descarga livre de 335PCM. Custo horario improdutivo (motor funcionando). | h | 25.73 | SCO | SCO
EQ 45.05.0168 | Compressor de ar, portatil e rebocabel, sem operador, com material de operacao e material de manutencao, com as seguintes especificacoes minimas: motor diesel de 77CV, pressao de trabalho de 102PSI, descarga livre de 335PCM. Custo horario improdutivo (motor desligado). | h | 17.99 | SCO | SCO
EQ 45.05.0200 | Compressor de ar, estacionario, sem operador, com material de operacao e material de manutencao, com as seguintes especificacoes minimas: motor diesel de 125HP, pressao de trabalho de 100PSI, descarga livre de 631PCM. Custo horario produtivo. | h | 137.28 | SCO | SCO
EQ 45.05.0203 | Compressor de ar, estacionario, sem operador, com material de operacao, com as seguintes especificacoes minimas: motor diesel de 125HP, pressao de trabalho de 100PSI, descarga livre de 631PCM. Custo horario improdutivo (motor funcionando). | h | 27.3 | SCO | SCO
EQ 45.05.0206 | Compressor de ar, estacionario, sem operador, com as seguintes especificacoes minimas: motor diesel de 125HP, pressao de trabalho de 100PSI, descarga livre de 631PCM. Custo horario improdutivo (motor desligado). | h | 15.73 | SCO | SCO
EQ 45.05.0600 | Rompedor Pneumatico, peso de 32,6Kg, com material de manutencao, exclusive o operador, ponteiro e mangueira, com as seguintes especificacoes minimas: consumo de ar de 38,8l/s, frequencia de impactos 1110 impactos/min. Custo horario produtivo. | h | 1.69 | SCO | SCO
EQ 45.05.0606 | Rompedor Pneumatico, peso de 32,6Kg, exclusive o operador, ponteiro e mangueira, com as seguintes especificacoes minimas: consumo de ar de 38,8l/s, frequencia de impactos 1110 impactos/min. Custo horario improdutivo (motor desligado). | h | 1.13 | SCO | SCO
EQ 45.10.0050 | Grupo gerador transportavel, com potencia de 2500W, sem operador, com material de operacao e material de manutencao, com as seguintes especificacoes minimas: motor a gasolina de 5,5CV, 110V / 240V de corrente alternada ou 12V / 8,3A de corrente continua. Custo horario produtivo. | h | 6.67 | SCO | SCO
EQ 45.10.0056 | Grupo gerador transportavel, com potencia de 2500W, sem operador, com as seguintes especificacoes minimas: motor a gasolina de 5,5CV, 110V / 240V de corrente alternada ou 12V / 8,3A de corrente continua. Custo horario improdutivo. | h | 0.23 | SCO | SCO
EQ 45.10.0100 | Grupo gerador transportavel sobre rodas, com potencia de 80/84Kva, sem operador, com material de operacao e material de manutencao, com as seguintes especificacoes minimas: motor diesel de 85CV a 1800RPM e partida automatica. Custo horario produtivo. | h | 58.8 | SCO | SCO
EQ 45.10.0103 | Grupo gerador transportavel sobre rodas, com potencia de 80/84Kva, sem operador, com material de operacao, com as seguintes especificacoes minimas: motor diesel de 85CV a 1800RPM e partida automatica. Custo horario improdutivo (motor funcionando). | h | 24.42 | SCO | SCO
EQ 45.10.0106 | Grupo gerador transportavel sobre rodas, com potencia de 80/84Kva, sem operador, com as seguintes especificacoes minimas: motor diesel de 85CV a 1800RPM e partida automatica. Custo horario improdutivo (motor desligado). | h | 3.37 | SCO | SCO
EQ 45.10.0150 | Grupo gerador estacionario, com potencia de 139/150Kva, sem operador, com material de operacao e material de manutencao, com as seguintes especificacoes minimas: motor diesel de 180CV a 1800RPM e partida automatica. Custo horario produtivo. | h | 119.14 | SCO | SCO
EQ 45.10.0156 | Grupo gerador estacionario, com potencia de 139/150Kva, sem operador, com as seguintes especificacoes minimas: motor diesel de 180CV a 1800RPM e partida automatica. Custo horario improdutivo. | h | 4.2 | SCO | SCO
EQ 45.15.0100 | Retificador de solda, eletrico, de 430A. Custo horario corrido. | h | 16.4 | SCO | SCO
EQ 49.05.0050 | Maquina demarcadora de faixas, a frio, sem operador. Custo horario produtivo.(desonerado) | h | 143.53 | SCO | SCO
EQ 49.05.0100 | Maquina demarcadora de faixas, com fusor aplicador e fusor derretedor, sem operador. Custo horario produtivo.(desonerado) | h | 267.75 | SCO | SCO
EQ 49.05.0150 | Maquina demarcadora de faixas, montada sobre caminhao, com fusor aplicador de massa termoplastica por extrusao, sem operador. Custo horariol produtivo.(desonerado) | h | 162.56 | SCO | SCO
EQ 50.05.0050 | Maquina demarcadora de faixas, a frio, sem operador. Custo horario produtivo. | h | 145.62 | SCO | SCO
EQ 50.05.0100 | Maquina demarcadora de faixas, com fusor aplicador e fusor derretedor, sem operador. Custo horario produtivo. | h | 269.11 | SCO | SCO
EQ 50.05.0150 | Maquina demarcadora de faixas, montada sobre caminhao, com fusor aplicador de massa termoplastica por extrusao, sem operador. Custo horariol produtivo. | h | 163.92 | SCO | SCO
EQ 59.05.0050 | Talha Guincho manual de 10Kg, sem operador, com as seguintes especificacoes minimas: capacidade de icamento de 1500Kg e de tracao de 1800Kg, cabo de aco com curso ilimitado, alavanca, gancho e carretel. Custo horario corrido.(desonerado) | h | 0.09 | SCO | SCO
EQ 59.10.0100 | Serra circular de 5CV, montada em bancada, sem operador e sem a lamina, com as seguintes especificacoes minimas: motor eletrico de 5CV, 220/380V, 60Hz, IP 54, Isolamento "B", regulagem de corte horizontal e vertical, coifa de protecao regulavel, chave liga/desliga. Custo horario produtivo.(desonerado) | h | 3.08 | SCO | SCO
EQ 59.10.0103 | Serra circular de 5CV, montada em bancada, sem operador e sem a lamina, com as seguintes especificacoes minimas: motor eletrico de 5CV, 220/380V, 60Hz, IP 54, Isolamento "B", regulagem de corte horizontal e vertical, coifa de protecao regulavel, chave liga/desliga. Custo horario improdutivo (motor funcionando).(desonerado) | h | 0.9 | SCO | SCO
EQ 59.10.0106 | Serra circular de 5CV, montada em bancada, sem operador e sem a lamina, com as seguintes especificacoes minimas: motor eletrico de 5CV, 220/380V, 60Hz, IP 54, Isolamento "B", regulagem de corte horizontal e vertical, coifa de protecao regulavel, chave liga/desliga. Custo horario improdutivo (motor desligado).(desonerado) | h | 0.13 | SCO | SCO
EQ 59.10.0200 | Serra de alta potencia (moto serra), sem operador, com as seguintes especificacoes minimas: motor a gasolina com potencia de 43Kw, sabre de 63cm. Custo horario produtivo.(desonerado) | h | 3.11 | SCO | SCO
EQ 59.10.0206 | Serra de alta potencia (moto serra), sem operador, com as seguintes especificacoes minimas: motor a gasolina com potencia de 43Kw, sabre de 63cm. Custo horario improdutivo.(desonerado) | h | 0.91 | SCO | SCO
EQ 59.99.0100 | Corrente galvanizada com diametro do arame de 3/16", inclusive acessorios, destinada a sustentacao de bombas submersiveis ate 60Kg. Fornecimento.(desonerado) | m | 8.86 | SCO | SCO
EQ 59.99.0200 | Equipamento com circuito fechado de televisao, para inspecao em galerias de aguas pluviais e de esgoto sanitario, com caminhoneta para 09 passageiros com motorista, material de operacao e material de manutencao, sem operador. Custo horario produtivo.(desonerado) | h | 118.81 | SCO | SCO
EQ 59.99.0300 | Rocadeira costal motorizada, sem operador, com as seguintes especificacoes minimas: motor a gasolina de dois tempos, potencia de 1,7Kw. Custo horario produtivo.(desonerado) | h | 1.77 | SCO | SCO
EQ 59.99.0306 | Rocadeira costal motorizada, sem operador, com as seguintes especificacoes minimas: motor a gasolina de dois tempos, potencia de 1,7Kw. Custo horario improdutivo (motor desligado).(desonerado) | h | 0.6 | SCO | SCO
EQ 59.99.0400 | Estacao total eletronica TOPCON, GTS236W ou similar, com bateria, tripe, prisma, acessorios e software de coleta de dados.(desonerado) | h | 8.32 | SCO | SCO
EQ 59.99.0450 | Receptor GPS TOPCON, Hiper L1 + L2 ou similar, coletor de dados, tripe, acessorios e licenca software.(desonerado) | h | 27 | SCO | SCO
EQ 59.99.0500 | Teodolito eletronico, com tripe, bateria, recarregador e demais acessorios, sem equipe de topografia. Custo horario produtivo.(desonerado) | h | 0.45 | SCO | SCO
EQ 60.05.0050 | Talha Guincho manual de 10Kg, sem operador, com as seguintes especificacoes minimas: capacidade de icamento de 1500Kg e de tracao de 1800Kg, cabo de aco com curso ilimitado, alavanca, gancho e carretel. Custo horario corrido. | h | 0.09 | SCO | SCO
EQ 60.10.0100 | Serra circular de 5CV, montada em bancada, sem operador e sem a lamina, com as seguintes especificacoes minimas: motor eletrico de 5CV, 220/380V, 60Hz, IP 54, Isolamento "B", regulagem de corte horizontal e vertical, coifa de protecao regulavel, chave liga/desliga. Custo horario produtivo. | h | 3.08 | SCO | SCO
EQ 60.10.0103 | Serra circular de 5CV, montada em bancada, sem operador e sem a lamina, com as seguintes especificacoes minimas: motor eletrico de 5CV, 220/380V, 60Hz, IP 54, Isolamento "B", regulagem de corte horizontal e vertical, coifa de protecao regulavel, chave liga/desliga. Custo horario improdutivo (motor funcionando). | h | 0.9 | SCO | SCO
EQ 60.10.0106 | Serra circular de 5CV, montada em bancada, sem operador e sem a lamina, com as seguintes especificacoes minimas: motor eletrico de 5CV, 220/380V, 60Hz, IP 54, Isolamento "B", regulagem de corte horizontal e vertical, coifa de protecao regulavel, chave liga/desliga. Custo horario improdutivo (motor desligado). | h | 0.13 | SCO | SCO
EQ 60.10.0200 | Serra de alta potencia (moto serra), sem operador, com as seguintes especificacoes minimas: motor a gasolina com potencia de 43Kw, sabre de 63cm. Custo horario produtivo. | h | 3.11 | SCO | SCO
EQ 60.10.0206 | Serra de alta potencia (moto serra), sem operador, com as seguintes especificacoes minimas: motor a gasolina com potencia de 43Kw, sabre de 63cm. Custo horario improdutivo. | h | 0.91 | SCO | SCO
EQ 60.99.0100 | Corrente galvanizada com diametro do arame de 3/16", inclusive acessorios, destinada a sustentacao de bombas submersiveis ate 60Kg. Fornecimento. | m | 8.86 | SCO | SCO
EQ 60.99.0200 | Equipamento com circuito fechado de televisao, para inspecao em galerias de aguas pluviais e de esgoto sanitario, com caminhoneta para 09 passageiros com motorista, material de operacao e material de manutencao, sem operador. Custo horario produtivo. | h | 133.03 | SCO | SCO
EQ 60.99.0300 | Rocadeira costal motorizada, sem operador, com as seguintes especificacoes minimas: motor a gasolina de dois tempos, potencia de 1,7Kw. Custo horario produtivo. | h | 1.77 | SCO | SCO
EQ 60.99.0306 | Rocadeira costal motorizada, sem operador, com as seguintes especificacoes minimas: motor a gasolina de dois tempos, potencia de 1,7Kw. Custo horario improdutivo (motor desligado). | h | 0.6 | SCO | SCO
EQ 60.99.0400 | Estacao total eletronica TOPCON, GTS236W ou similar, com bateria, tripe, prisma, acessorios e software de coleta de dados. | h | 8.32 | SCO | SCO
EQ 60.99.0450 | Receptor GPS TOPCON, Hiper L1 + L2 ou similar, coletor de dados, tripe, acessorios e licenca software. | h | 27 | SCO | SCO
EQ 60.99.0500 | Teodolito eletronico, com tripe, bateria, recarregador e demais acessorios, sem equipe de topografia. Custo horario produtivo. | h | 0.45 | SCO | SCO
ES 04.05.0050 | Porta de enrolar em chapa raiada no 24, completa, com guias eixos e molas, com fechadura no centro e cadeado de piso, inclusive este. Fornecimento e instalacao.(desonerado) | m2 | 310 | SCO | SCO
ES 04.05.0100 | Porta de ferro em barra chata de 1 1/4" medindo: (0,40x0,90)m. Fornecimento e instalacao.(desonerado) | un | 86.03 | SCO | SCO
ES 04.05.0103 | Porta de ferro em barras horizontais de (1 1/4"x1/4"), a cada 10cm, contorno do mesmo material, revestida com chapa de ferro galvanizado no 16, guarnicao em cantoneira de (1 1/2"x1/8"), com fecho para cadeado de 30mm, exclusive este. Fornecimento e instalacao.(desonerado) | m2 | 180 | SCO | SCO
ES 04.05.0106 | Porta de ferro, com largura 1m, em barra de (1 1/4"x5/16"), cantoneira (1 1/2"x1/8"), 3 dobradicas (4"x3"), referencia 1244G e (3"x2 1/2"), Page ou similar. Fornecimento e instalacao.(desonerado) | m2 | 870.13 | SCO | SCO
ES 04.05.0200 | Porta tipo grade de ferro com 2 folhas de abrir, grade de (10x10)cm, confeccionada em barra de (1/2"x1/4"), tubular de (70x30)cm, com pintura eletrostatica na cor azul, altura de 2,14m e largura de 2,40m. Fornecimento e instalacao.(desonerado) | un | 19876.58 | SCO | SCO
ES 04.05.0203 | Porta tipo grade de ferro com 2 folhas de abrir, grade de (10x10)cm, confeccionada em barra de (1/2"x1/4"), tubular de (70x30)cm, vidro plano transparente de 5mm e pintura eletrostatica na cor azul, altura de 2,14m e largura de 2,40m. Fornecimento e instalacao.(desonerado) | un | 10334.8 | SCO | SCO
ES 04.05.0250 | Portinhola para alcapao, cisterna ou caixa d'agua elevada em chapa de ferro galvanizada no 16, medindo: (0,80x0,80)m, com guarnicao e alca para fechamento a cadeado, exclusive este. Fornecimento e instalacao.(desonerado) | m2 | 467.33 | SCO | SCO
ES 04.10.0050 | Porta corta-fogo de (90x210)cm com 4,5cm de espessura, revestida de chapa de aco, tendo marcos do mesmo material e 3 pares de dobradicas com mola, fabricacao Brasmet ou similar. Fornecimento e instalacao.(desonerado) | un | 513.62 | SCO | SCO
ES 04.15.0050 | Portao de chapa de ferro galvanizado, com espessura de 0,5mm, com altura entre 2m e 3m e area total de 6m2 a 9m2, exclusive fechadura.(desonerado) | m2 | 757.88 | SCO | SCO
ES 04.15.0053 | Portao de chapa de ferro galvanizado de no 16, com 2,5 a 3m de altura e area total de 6 a 9m2, em 2 folhas, sobre estrutura de marcos perfilados, com 5 pares de dobradica extra fortes em cada folha, exclusive fechadura. Fornecimento.(desonerado) | m2 | 1397.95 | SCO | SCO
ES 04.15.0100 | Portao de 1 folha de (1,00x2,00)m, em tela de arame galvanizado n.o 12, malha losango de 5cm, fixada em tubo de ferro galvanizado com diametro interno de 2" por barra de (1"x1/8"), formando quadros de (1,00x1,00)m, montantes em ferro galvanizado com diametro interno de 2", chumbados em blocos de concreto, inclusive escavacao, reaterro, carga, descarga, transporte e pintura dos tubos com 2 demaos de acabamento. Fornecimento e instalacao.(desonerado) | m2 | 438.09 | SCO | SCO
ES 04.15.0125 | Portao de ferro, de 1 ou 2 folhas com altura de 1 a 1,50m e largura de 1 a 3m. Formado por barras verticais de (1 1/4"x1/4") espacadas de 12,5cm, contorno e marcos em barras de (1 1/4"x3/8"), tendo ao centro uma faixa de ferro galvanizado no 16 de 20cm de altura, com fecho para instalacao de cadeado, exclusive este. Fornecimento.(desonerado) | m2 | 540.1 | SCO | SCO
ES 04.15.0150 | Portao de ferro, em 2 folhas, medindo: (1,58x3,00)m cada, com um montante de cada lado em tubo de ferro galvanizado de 3" e altura de 3m, sendo cada folha formada por 4 tubos de ferro galvanizado de 1 1/4" na vertical, reforcado na parte superior e na inferior por 2 barras chatas de (2"x3/8") na horizontal e 1 barra chata de (1"x1/8") inclinada, com fechadura de sobrepor de ferro cromado com cilindro, no alinhamento dos tubos ferro galvanizado ferro liso de 1/4" com 10cm de altura, barras verticais, em aco com diametro de 3/4", espacamento entre eixos de 0,12m, inclusive pintura. Fornecimento e instalacao.(desonerado) | un | 3872.31 | SCO | SCO
ES 04.15.0153 | Portao de ferro, em 2 folhas, medindo: (2,10x1,60)m cada uma, em barras verticais em aco redondo de 1/2", espacados de 15cm, contorno em barra chata de (2"x5/8"), inclusive ferragens e pintura. Fornecimento e instalacao.(desonerado) | un | 1596.39 | SCO | SCO
ES 04.15.0156 | Portao de ferro, em 2 folhas, medindo: (2,27x2,20)m, barras verticais, em aco com diametro de 3/4", espacamento entre eixos de 0,12m, contorno em barras de aco com diametro de (2"x1/2"), inclusive ferragens. Fornecimento e instalacao, inclusive pintura.(desonerado) | un | 1363.46 | SCO | SCO
ES 04.15.0159 | Portao de ferro, medindo: (2x2,90)m, sendo 1m fixo e 1m movel, em barras verticais de ferro com diametro de 3/4", com espacamento entre eixos de 0,12m, contorno em barras de (2"x1/2"), inclusive ferragens. Fornecimento e instalacao, inclusive pintura.(desonerado) | un | 2083.46 | SCO | SCO
ES 04.15.0162 | Portao de ferro, em 2 folhas, medindo: (2,27x3,00)m, barras verticais em aco com diametro de 3/4", espacamento entre eixos de 0,12m, contorno em barra chata de aco de (2"x12"), inclusive ferragens. Fornecimento e instalacao, inclusive pintura.(desonerado) | un | 1559.07 | SCO | SCO
ES 04.15.0165 | Portao em 2 folhas, medindo: (3,00x1,20)m, constituindo-se de 2 quadros com 2 travamentos horizontais em tubo de ferro galvanizado de 4", fixados em montantes do mesmo material, conforme projeto RIOZOO. Fornecimento e instalacao.(desonerado) | un | 2659.19 | SCO | SCO
ES 04.15.0171 | Portao de ferro, medindo: (4,00x3,30)m, construidos em tubos de ferro galvanizado com costura de 2 1/2", espacados a cada 13cm (espaco livre), 2 folhas, contendo 2 diagonais de barra chata de (2"x1/4"), fixados em 2 colunas de concreto armado secao de (40x40)cm, apoiados em sapatas (fck=15MPa), terminados na parte superior e inferior por barra chata de (3"x1/4"), exceto pintura. Fornecimento e instalacao.(desonerado) | m2 | 494.23 | SCO | SCO
ES 04.15.0174 | Portao de ferro, em 2 folhas, medindo: (4,30x2,73)m, com 4 barras quadradas horizontais e 1 curva medindo 2,05 e 2 barras verticais nos extremos de cada folha, todas com (1 1/2"x1 1/2"). Entre os montantes extremos de cada folha 11 barras de 3/4" equidistantes. No terco inferior de cada folha barras chatas de (3/4"x1/2") dobradas no formato "S". Sobre cada barra vertical de 3/4" sera colocada uma lanca e sobre o batente central 1 pinha. As barras verticais de 3/4" levam 3 e 4 anuetos alternadamente, inclusive pintura, conforme projeto FPJ. Fornecimento e instalacao.(desonerado) | un | 5406.48 | SCO | SCO
ES 04.15.0177 | Portao de ferro, medindo: (5,87x2,08)m, sendo 2 folhas fixas de (1,10x1,98)m cada, formadas por quadro de ferro galvanizado de 2" (2 verticais e 4 horizontais) e 7 barras verticais e 2 inclinadas de (1"x1/4") e 2 folhas de abrir de (1,61x1,98)m cada, formadas por quadro de ferro galvanizado de 2" (2 verticais e 4 horizontais) e 14 barras verticais e 2 inclinadas de (1"x 1/4"), tendo 4 montantes de ferro galvanizado de 3" com enchimento de concreto e chumbados em cinta de concreto, exclusive esta, inclusive fecho e pintura. Fornecimento e instalacao.(desonerado) | un | 4003.53 | SCO | SCO
ES 04.15.0200 | Portao de ferro, confeccionado em barra redonda ou perfil de 5/8", pintada com 1 demao de zarcao verde, inclusive fechadura e cadeado. Fornecimento e instalacao.(desonerado) | m2 | 715 | SCO | SCO
ES 04.20.0050 | Basculante de ferro em caixilho de cantoneira de 3/4", basculas de cantoneira de 5/8", alavanca com punho cromado. Fornecimento e instalacao.(desonerado) | m2 | 200 | SCO | SCO
ES 04.20.0103 | Janela basculante em ferro, medindo (100x100)cm, fixacao de vidros, exclusive estes, mediante massa. Fornecimento e instalacao.(desonerado) | un | 309.63 | SCO | SCO
ES 04.20.0106 | Janela basculante em ferro, medindo (150x150)cm, fixacao de vidros, exclusive estes, mediante massa. Fornecimento e instalacao.(desonerado) | un | 840.38 | SCO | SCO
ES 04.20.0109 | Janela basculante em ferro, medindo (150x200)cm, fixacao de vidros, exclusive estes, mediante massa. Fornecimento e instalacao.(desonerado) | un | 1135.65 | SCO | SCO
ES 04.20.0500 | Janela basculante em ferro (JF 08) confeccionado em cantoneiras de aco tipo "L" de 3/4" x 3/4" x 1/8", perfil "T" de 3/4" x 1/8", fixado em contramarco metalico tipo "U" de 1" x 3", marco em duplo perfil "U" de 1/2" x 3", batentes em barra chata de 1/2" x 1/8", incluindo alavanca cromada e pintura com primer anticorrosivo, exclusive pintura esmalte e vidros de 6mm - Modelo Marcelo Olmos. Fornecimento e instalacao.(desonerado) | m2 | 458.7 | SCO | SCO
ES 04.25.0050 | Cerca em tubo de ferro galvanizado de 4" em modulos de (3,00x1,20)m, constituindo-se cada modulo por 2 montantes de 1,20m de altura e 2 travamentos horizontais com 3m.(desonerado) | mod | 807.01 | SCO | SCO
ES 04.25.0100 | Grade de ferro formada por barras de ferros chatos verticais de (1 1/2"x3/8") e barras horizontais de (2"x3/8"), com montantes de (1 1/2"x1 1/2") a cada 2m. Fornecimento e instalacao.(desonerado) | m2 | 508.09 | SCO | SCO
ES 04.25.0150 | Grade de ferro para protecao de janela ou aparelhos de ar condicionado, formado por barras quadradas de 3/8", chumbadas na alvenaria. Fornecimento e instalacao.(desonerado) | m2 | 180 | SCO | SCO
ES 04.25.0200 | Grade pantografica de ferro para janelas ou portas, em perfis de 3/4" com altura ate 2,20m correndo sobre canaletas com fecho para instalacao de cadeado, inclusive este. Fornecimento e instalacao.(desonerado) | m2 | 714.25 | SCO | SCO
ES 04.25.0300 | Gradil em aco redondo de 1/2", espacados de 15cm, montantes em aco redondo de 2" e 2 barras chatas de (2"x5/8") horizontais, tendo 2,50m de largura e 1,60m de altura, conforme projeto FPJ, inclusive pintura. Fornecimento e instalacao.(desonerado) | mod | 936.96 | SCO | SCO
ES 04.25.0303 | Gradil em barras de aco com diametro de 3/4", formando modulos de 2m, com 1,80m de altura, conforme projeto FPJ. Fornecimento e instalacao.(desonerado) | mod | 1211.49 | SCO | SCO
ES 04.25.0306 | Gradil em barras de aco de 3/4", espacadas de 12cm, montantes em barra quadrada de 2" e 2 barras chatas de (2"x1/2") horizontais, tudo em 2m de largura e 1,35m de altura. Fornecimento e instalacao, inclusive pinrtura.(desonerado) | mod | 985.58 | SCO | SCO
ES 04.25.0309 | Haste em barra de aco de 3/4", para fixacao de gradil em muro. Soldada em gradil e chumbada no muro, inclusive pintura.(desonerado) | un | 95.97 | SCO | SCO
ES 04.25.0350 | Gradil de ferro, altura de 0,85m, com montantes a cada 1,30m em barras verticais quadradas de (1"x1"), fixadas em blocos de concreto de (0,20x0,20x0,20)m, soldadas em 2 barras horizontais, superior e inferior, de (1 1/2"x3/8"). Fornecimento e instalacao, inclusive pintura.(desonerado) | m | 362.13 | SCO | SCO
ES 04.25.0353 | Gradil de ferro, altura de 1,20m, em barras verticais quadradas de 5/8" e espacadas de 12,5cm, centro a centro, soldadas em 2 barras, superior e inferior de postas de (3"x1/2") e (2"x3/8"); 21 de (1/2"x1/2"), soldadas no corrimao e na barra inferior, esta de (2"x1/2"), a 10cm do piso. Fornecimento e instalacao.(desonerado) | m | 714 | SCO | SCO
ES 04.25.0356 | Gradil de ferro, altura de 1,20m, em barras verticais quadradas de 5/8" e espacadas de 12,50cm, soldadas em duas barras, superior e inferior de (1 1/2"x1/4"), montantes a cada 1,50m em barras de (1 1/2"x3/8"). Fornecimento e instalacao, inclusive pintura.(desonerado) | m | 391.82 | SCO | SCO
ES 04.25.0359 | Gradil em tubo de ferro galvanizado sem costura de 1 1/4", com altura util de 2m, espacados de 17cm de centro a centro e chumbados em cinta de concreto, exclusive esta, barra chata de (1 1/2"x3/8"), fixada na extremidade superior dos tubo e no alinhamento dos tubos de ferro liso de 3/8", com 10cm de altura, inclusive pintura. Fornecimento e instalacao.(desonerado) | m | 872.27 | SCO | SCO
ES 04.25.0362 | Gradil de ferro, altura de 3,30m, em tubos de ferro galvanizado com costura de 2 1/2", espacados a cada 13cm (espaco livre), fixados em viga de concreto armado secao de 20cm de largura e 60cm de altura, apoiados em sapatas (fck=15MPa), sendo o conjunto terminados na parte superior por barra chata de (3"x1/4") e pontaletes de protecao de ferro com diametro de 1/2", com 10cm de comprimento, espacamento de 19cm, exceto pintura. Fornecimento e instalacao.(desonerado) | m2 | 433.67 | SCO | SCO
ES 04.25.0400 | Gradil de ferro em ferro confeccionado em barra redonda de 5/8", pintada com 1 demao de zarcao verde. Fornecimento e instalacao.(desonerado) | m2 | 180 | SCO | SCO
ES 04.25.0450 | Gradil de ferro em modulos de 1,13m de comprimento com altura de 1m, tendo 9 barras quadradas de 3/8" espacados de 12cm eixo a eixo, montantes em barras chatas de (2"x3/4") e 2 barras horizontais de (3"x3/8") distanciadas de 95cm, chumbados no solo com bloco de concreto, inclusive pintura. Fornecimento e instalacao.(desonerado) | mod | 331.21 | SCO | SCO
ES 04.25.0453 | Gradil de ferro em modulos de 2,24m de comprimento com altura de 1,20m, tendo 14 ferros redondos de 1/2" espacados de 14cm eixo a eixo, montantes duplos de barras chatas de (1 1/2"x1/2") e 2 barras horizontais de (1 1/2"x3/8") distanciadas de 85cm, chumbados sobre mureta, cordao ou bloco de concreto (exclusive estes), inclusive pintura. Fornecimento e instalacao.(desonerado) | mod | 773.11 | SCO | SCO
ES 04.25.0456 | Gradil de ferro em modulos de 2,80m de largura com altura de 1,50m, 14 barras verticais de 1 1/4" equidistantes, 2 barras chatas horizontais de (2 1/2"x5/8"), estas soldadas no montante (exclusive estes). Em cada barra vertical sera colocada 1 ponta de lanca e 4 anuetos, inclusive pintura. Fornecimento e instalacao.(desonerado) | mod | 2511.88 | SCO | SCO
ES 04.25.0459 | Gradil de ferro em modulos de 2,44m de largura com altura de 2,32m, 15 barras verticais de 3/4" equidistantes, um montante de ferro galvanizado de 3" e barras chatas horizontais de (1 1/2"x1/2"). Em cada barra vertical de 3/4" sera colocada 1 lanca e anuetos e sobre o montante uma pinha. Este montante sera chumbado em cinta de concreto, exclusive a cinta, inclusive pintura, conforme projeto FPJ. Fornecimento e instalacao.(desonerado) | mod | 1438.6 | SCO | SCO
ES 04.25.0462 | Gradil de ferro em modulo de 2,10m de comprimento com altura de 2,60m, barra redonda de 5/8", barra chata de (1 1/2"x1/4"), tubo de ferro galvanizado de 3", conforme projeto FPJ. Fornecimento e instalacao, inclusive pintura.(desonerado) | un | 987.24 | SCO | SCO
ES 04.25.0465 | Gradil de ferro em modulos de 2,44m de largura com altura de 2,72m, 15 barras verticais de 3/4" equidistantes, um montante de ferro galvanizado de 3" e barras chatas horizontais de (1 1/2"x1/2"). Em cada barra vertical de 3/4" sera colocada 1 lanca e anuetos e sobre o montante uma pinha, inclusive pintura. Fornecimento e instalacao.(desonerado) | mod | 1566.39 | SCO | SCO
ES 04.25.0500 | Gradil em modulos de (1454x1650)mm, com pintura eletrostatica em poliester nas cores grafite, vermelho, vinho, amarelo, laranja ou prata da Metalgrade ou similar, malha de (60x132)mm, barra portante de (26x2)mm, fio 5, montantes de (2000x75x8)mm, ponta de lanca em perfil U de (34x30x3x1640)mm e parafusos. Fornecimento e instalacao, exclusive transporte.(desonerado) | mod | 617.91 | SCO | SCO
ES 04.25.0550 | Gradil tubular (3,35x2,00)m em tela em chapa de metal expandido, malha losangular de (150x56)mm, chapa de ferro galvanizada a fogo de 1/8", emoldurada por tubos de aco galvanizados de 1 1/2", fixado em estruturas de concreto atraves de 16 parafusos galvanizados. Fornecimento e instalacao.(desonerado) | m | 482.84 | SCO | SCO
ES 04.25.0603 | Gradil eletrofundido tipo Orsometal ou similar, na malha (65x132)mm e barra portante (25x2)mm, fio 5, montantes (2120x76x8)mm, parafusos, pintura eletrostatica nas cores verde ou cinza; inclusive montagem.(desonerado) | m2 | 273.41 | SCO | SCO
ES 04.25.0620 | Gradil Multiuso, marca EUROCERK ou similar, executado em painel de aco galvanizado a quente (gramtura minima 60g/m2), malha retangular de 200 x 50mm, eletrosoldado em fios de aco com bitola de 5mm de espessura, aco trefilado, fixado por fixadores de chapa inox, barras e parafusos de aluminio, em poste galvanizado 60 x 40 x 1,95mm, retangular fixo ou triangular articulado, com sistema de encaixe anti-furto, dificultando a desmontagem dos paines, sem a utilizacao de parafusos, pintado por dentro e por fora atraves do processo eletrostatico, com tinta po poliester, espessura minima de 100 microns (gradil e poste) fixados a cada 2,54m de centro a centro e deverao ser concretados (nao incluso esta concretagem), nas cores verde e branca. Fornecimento e instalacao.(desonerado) | m2 | 1299.79 | SCO | SCO
ES 04.25.0650 | Gradil Nylofor 3D, da Belgo Mineira ou similar, executado em painel de aco galvanizado, soldado (gramatura minima 40g/m2), malha retangular de (200x50)mm em fio de aco com bitola de 5mm, fixado por fixadores de poliamida e parafusos em aco inox M6 tipo Allen, em poste de aco galvanizado de (60x40)mm (gramatura minima de 275g/m2), chumbados em base de concreto (exclusive esta), revestidos em poliester por processo de pintura eletroestatica, espessura minima de 100 microns (gradil e poste), nas cores verde ou branca. Forneciemnto e instalacao.(desonerado) | m2 | 124.84 | SCO | SCO
ES 04.25.0660 | Portao deslizante marca EUROCERK ou similar, composto por quadro, paineis e acessorios. O quadro dos portoes sao produzindos com tubos de aco galvanizados a quente e pintados pelo processo de pintura eletrostatica, com tinta poliester a po, minimo de 70 microns + ou - 20 microns. Antes da pintura dos quadros dos portoes, nas partes onde ha soldas, sao passados zinco a frio sobre as soldas. Os paineis sao fixados nos quadros por meio de castanhas de aco galvanizado e pintadas pelo processo de pintura eletrostatico, com tinta poliester a po, na mesma cor dos paineis. Os paineis sao confeccionados com a arames de aco galvanizado minimo de 60gZn/m2, mais pintura eletrostatica, com tinta a po, minimo de 100 microns + ou - microns. Os portoes podem ser pivotante ou deslizantes. Fornecimento e instalacao.(desonerado) | m2 | 955.47 | SCO | SCO
ES 04.25.0670 | Portao pivotante marca EUROCERK ou similar, composto por quadro, paineis e acessorios. O quadro dos portoes sao produzidos com tubos de aco galvanizados a quente e pintados pelo de processo de pintura eletrostatica, com tinta poliester a po, minimo de 70 microns + ou - 20 microns. Antes da pintura dos quadros dos portoes, nas partes onde ha soldas, sao passados zinco a frio sobre as solda. Os paineis sao fixados nos quadros por meio de castanhas de aco galvanizado e pintadas pelo processo de pintura eletrostatico, com tinta poliester a po, na mesma cor dos paineis. Os paineis sao confeccionados com arames de aco galvanizado minimo de 60gZn/m2, mais pintura eletrostatica, com tinta poliester a po, minimo de 100 microns + ou - 20 microns. Os portoes podem ser pivotante ou deslizante. Fornecimento e instalacao.(desonerado) | m2 | 1022.94 | SCO | SCO
ES 04.25.0700 | Tela para protecao em arame galvanizado no 12, soldada em cantoneira de ferro em "L" de (1 1/2"x1 1/2"x3/16"), fixada em alvenaria. Fornecimento e instalacao.(desonerado) | m2 | 227.78 | SCO | SCO
ES 04.25.1500 | Recuperacao de gradil, modulo de (1,00 x 2,60) m, considerando-se a substituicao de partes de tubos de aco galvanizado de 1 1/2", verticais, barras chatas de aco de 2 1/4" x 3/16", horizontais, pontas em aco de 3/8", decapagem e pintura de todo modulo, pintura da mureta de concreto.(desonerado) | un | 679.41 | SCO | SCO
ES 04.25.1600 | Recuperacao de gradil, modulo de (2,40 x 2,20) m, considerando-se a substituicao de partes das barras redondas de aco de 1 1/4", verticais inferiores, anueto, ponta de lanca e pinha, decapagem e pintura do modulo.(desonerado) | un | 1056.99 | SCO | SCO
ES 04.25.1700 | Recuperacao de gradil, modulo de (2,50 x 1,70) m, considerando-se a substituicao de partes das barras redondas de aco de 5/8", verticais, barras chatas de aco de 1 1/2" x 1/2", horizontais, montantes em tubo de aco galvanizado de 2 1/2", anueto, ponta de lanca e pinha, decapagem e pintura de todo modulo, recomposicao e pintura da mureta de concreto.(desonerado) | un | 1408.68 | SCO | SCO
ES 04.27.0050 | Chapa de aco SAE 1006/10-LF, perfurada, furos redondos de 1,80mm, longitudinalmente, distancia entre furos de 2,55mm (de centro), nas dimensoes de (2000x1000x1,00)mm. Fornecimento.(desonerado) | pc | 438.45 | SCO | SCO
ES 04.27.0056 | Chapa de aco SAE 1006/10-LF, perfurada, furos redondos, de 6,35mm longitudinalmente, distancia entre furos de 9,00mm (de centro), nas dimensoes de (2000x1000x1,50)mm. Fornecimento.(desonerado) | pc | 396.05 | SCO | SCO
ES 04.30.0050 | Corrimao de tubo de ferro galvanizado com diametro de 1 1/4", preso por chumbadores a cada metro. Fornecimento e instalacao.(desonerado) | m | 91.62 | SCO | SCO
ES 04.30.0100 | Guarda-corpo de ferro, em lances de 3,36m a 3,84m e 1m de altura, com 4 montantes de barras de (2"x3/4"), chumbadas no concreto, corrimao em 2 barras superpostas de (3"x1/2") e (2"x3/8"), 21 barras verticais de (2"x1/2"), soldadas no corrimao e na barra inferior, esta de (2"x1/2"), a 10cm do piso. Fornecimento e instalacao.(desonerado) | m | 392.09 | SCO | SCO
ES 04.30.0140 | Guarda-corpo metalico com 1,00m de altura, em modulos de 1,88m com montantes em chapa de aco USI-SAC 350, chumbado no concreto atraves de chumbadores de aco inoxidavel, interligados por dois tubos horizontais superiores com diametro de 2 1/2" e dois tubos horizontais inferiores com diametro de 1" em aco galvanizado, inclusive pintura. Fornecimento e instalacao.(desonerado) | m | 569.48 | SCO | SCO
ES 04.30.0150 | Guarda-corpo de ferro galvanizado, com modulo de 2,20m de comprimento, com dois tubos de 2" na horizontal, pilaretes de concreto com secao (20x20)cm e 1m de altura, incluindo todos os materiais e pintura a oleo. Fornecimento e instalacao.(desonerado) | m | 202.58 | SCO | SCO
ES 04.30.0153 | Guarda-corpo de ferro galvanizado, com modulo de 2,00m de comprimento, com um tubo de 3" e dois de 1 1/4" na horizontal, pilaretes de concreto com secao quadrada de 20cm e 1,05m de altura, incluindo todos os materiais e pintura a oleo dos tubos. Fornecimento e instalacao.(desonerado) | m | 176.3 | SCO | SCO
ES 04.30.0200 | Guarda-corpo de tubo de ferro galvanizado com dois montantes em tubo de 1", uma travessa superior em tubo de 2" e duas travessas inferiores em tubo de 1", em modulos de 2,20m de comprimento e 1m de altura, inclusive pintura a oleo. Fornecimento e instalacao.(desonerado) | un | 212.66 | SCO | SCO
ES 04.30.0250 | Guarda-corpo com 1,00m de altura, em tela de arame galvanizado n.o 12, malha losango de 5cm, fixada em tubos de ferro galvanizado com diametro int. de 2 1/2" na horizontal superior e diametro int. de 2" na horizontal inferior e na vertical, espacados de 2,00m, chumbados em blocos de concreto, inclusive escavacao, reaterro, carga, descarga, transporte e pintura dos tubos, com 2 demaos de acabamento. Fornecimento e colocacao.(desonerado) | m2 | 204.21 | SCO | SCO
ES 04.30.0300 | Guarda-corpo de tubos de aco galvanizado soldados, formando modulos de 2,20m de comprimento e 1m de altura, com 3 montantes de 2" de diametro chumbados no concreto, travessa superior de 2" e travessa inferior e intermediaria de 1". Fornecimento e instalacao.(desonerado) | m | 221.52 | SCO | SCO
ES 04.30.0350 | Guarda-corpo de tubos de aco galvanizado de 2", formando quadrados de 2,20m de comprimento por 1,10m de altura, com montantes soldados em chapa de aco de 15cmx15cmx5/16", fixados no piso ou parede, dotado de tela de arame galvanizado de fio ondulado no 8 e malha quadrada de (20x20)mm fixada em perfis L de (1 1/2"x1 1/2"), com acabamento em barras de aco de (1"x3/16"). Fornecimento e instalacao.(desonerado) | mod | 858.84 | SCO | SCO
ES 04.30.0450 | Guarda-corpo de 1,50m de comprimento e 1,20m de altura, montantes em tubo de aco galvanizado de 3", perfil retangular galvanizado de (5x3)cm, 2 tubos de aco galvanizado de 1" na horizontal, tela em chapa de metal expandido em ferro com malha losangular, moldura em cantoneiras de abas iguais de (3/4"x1/8"), inclusive pintura de todo o conjunto. Fornecimento e instalacao.(desonerado) | mod | 1509.4 | SCO | SCO
ES 04.35.0100 | Escada em ferro de 3/4", com 3m de altura, considerando 10 degraus espacadas de 30cm. Fornecimento e instalacao.(desonerado) | un | 584.35 | SCO | SCO
ES 04.35.0150 | Escada de marinheiro, com largura de 0,40m, executada em barras de (1 1/2"x1/4"), sendo os degraus em ferro redondo de 5/8". Espacados de 0,30cm. Fornecimento e instalacao.(desonerado) | m | 324.87 | SCO | SCO
ES 04.99.0050 | Barra de ferro vertical de 1 1/4" com 1,50m de altura, fixadas em 2 barras horizontais de (2 1/2"x5/8") (exclusive estas), inclusive 1 ponta de lanca e 4 anuetos. Fornecimento e instalacao.(desonerado) | un | 155.3 | SCO | SCO
ES 04.99.0100 | Estrutura de fixacao de quadros constituido por barra chata de ferro de (2"x3/8"). Fornecimento e instalacao.(desonerado) | m | 21.63 | SCO | SCO
ES 04.99.0150 | Estrutura de sustentacao para gaiolas, em modulo de 1,80m com 2 barras quadradas de 1" em paralelo, com 2 montantes em tubo de ferro galvanizado de 3", sendo 0,50m livre e 0,20m enterrado, conforme projeto RIOZOO. Fornecimento e instalacao.(desonerado) | mod | 257.69 | SCO | SCO
ES 04.99.0153 | Estrutura de sustentacao para gaiolas, em modulo de 1,80m com 2 barras quadradas de 1" em paralelo, com 2 montantes em tubo de ferro galvanizado de 3", sendo 3m livres e 0,50m enterrado, conforme projeto RIOZOO. Fornecimento e instalacao.(desonerado) | mod | 740.36 | SCO | SCO
ES 04.99.0200 | Gaiola de (1,50x1,50x2)m montada em estrutura de cantoneira de ferro por (1 1/2"x1 1/2"x3/16"), conforme projeto RIOZOO. Fornecimento e instalacao.(desonerado) | un | 404.83 | SCO | SCO
ES 04.99.0250 | Gaveta em chapa de aco de 1/2" nas dimensoes de altura de 10cm, largura de 20cm e comprimento de 30cm, conforme projeto RIOZOO. Fornecimento e instalacao.(desonerado) | un | 236.05 | SCO | SCO
ES 04.99.0300 | Grelha de ferro, fixada pelo interior da edificacao, confeccionada em barra de (1/2"x1/4"), malha de (5x5)cm, com pintura eletrostatica, na cor azul, com altura de 0,70m e largura de 2,40m. Fornecimento e instalacao.(desonerado) | un | 775 | SCO | SCO
ES 04.99.0350 | Pinha de ferro fundido com 35cm de altura, fixada em montante de ferro (exclusive este). Fornecimento e instalacao.(desonerado) | un | 59.39 | SCO | SCO
ES 04.99.0400 | Ponta de lanca de ferro fundido com 12cm de altura, fixada em barra redonda de 1 1/4" (exclusive esta). Fornecimento e instalacao.(desonerado) | un | 10.7 | SCO | SCO
ES 04.99.0450 | Quadro de (2,05x2,05)m montado em cantoneira de ferro de (1 1/2"x3/16") e tela losangular galvanizada de 1 1/2", fio 8, fixacao em plano horizontal. Fornecimento e instalacao.(desonerado) | un | 962.6 | SCO | SCO
ES 04.99.0453 | Quadro de (2,05x2,05)m montado em cantoneira de ferro de (1 1/2"x3/16"), e tela losangular galvanizada de 1 1/2" (37,5x37,5)mm, fio 12, fixacao em plano horizontal. Fornecimento e instalacao.(desonerado) | un | 898.72 | SCO | SCO
ES 04.99.0456 | Quadro de (2,05x2,05)m montado em cantoneira de ferro de (1 1/2"x3/16"), barra chata de (1 1/2"x1/4") e tela losangular galvanizada de 1" (25x25)mm, fio 12, fixacao em plano vertical. Fornecimento e instalacao.(desonerado) | un | 825.26 | SCO | SCO
ES 04.99.0500 | Suporte para aparelho de ar condicionado de 1 a 2HP, em cantoneira de ferro de (1/4"x1 1/8"). Fornecimento e instalacao.(desonerado) | un | 343.19 | SCO | SCO
ES 04.99.0550 | Tela em chapa de metal expandido, malha losangular de (8"x3"), em chapa de 3/16". Fornecimento e instalacao.(desonerado) | m2 | 203.22 | SCO | SCO
ES 04.99.0601 | Tela para protecao de janela, varanda e vaos com malha de 5cm x 5cm e fio 2mm, fixada na alvenaria atraves de gancho galvanizado de 8cm. Fornecimento e colocacao.(desonerado) | m2 | 41.15 | SCO | SCO
ES 05.05.0050 | Porta de enrolar em chapa raiada no 24, completa, com guias eixos e molas, com fechadura no centro e cadeado de piso, inclusive este. Fornecimento e instalacao. | m2 | 310 | SCO | SCO
ES 05.05.0100 | Porta de ferro em barra chata de 1 1/4" medindo: (0,40x0,90)m. Fornecimento e instalacao. | un | 89.64 | SCO | SCO
ES 05.05.0103 | Porta de ferro em barras horizontais de (1 1/4"x1/4"), a cada 10cm, contorno do mesmo material, revestida com chapa de ferro galvanizado no 16, guarnicao em cantoneira de (1 1/2"x1/8"), com fecho para cadeado de 30mm, exclusive este. Fornecimento e instalacao. | m2 | 180 | SCO | SCO
ES 05.05.0106 | Porta de ferro, com largura 1m, em barra de (1 1/4"x5/16"), cantoneira (1 1/2"x1/8"), 3 dobradicas (4"x3"), referencia 1244G e (3"x2 1/2"), Page ou similar. Fornecimento e instalacao. | m2 | 939.6 | SCO | SCO
ES 05.05.0200 | Porta tipo grade de ferro com 2 folhas de abrir, grade de (10x10)cm, confeccionada em barra de (1/2"x1/4"), tubular de (70x30)cm, com pintura eletrostatica na cor azul, altura de 2,14m e largura de 2,40m. Fornecimento e instalacao. | un | 19876.58 | SCO | SCO
ES 05.05.0203 | Porta tipo grade de ferro com 2 folhas de abrir, grade de (10x10)cm, confeccionada em barra de (1/2"x1/4"), tubular de (70x30)cm, vidro plano transparente de 5mm e pintura eletrostatica na cor azul, altura de 2,14m e largura de 2,40m. Fornecimento e instalacao. | un | 10334.8 | SCO | SCO
ES 05.05.0250 | Portinhola para alcapao, cisterna ou caixa d'agua elevada em chapa de ferro galvanizada no 16, medindo: (0,80x0,80)m, com guarnicao e alca para fechamento a cadeado, exclusive este. Fornecimento e instalacao. | m2 | 467.33 | SCO | SCO
ES 05.10.0050 | Porta corta-fogo de (90x210)cm com 4,5cm de espessura, revestida de chapa de aco, tendo marcos do mesmo material e 3 pares de dobradicas com mola, fabricacao Brasmet ou similar. Fornecimento e instalacao. | un | 521.26 | SCO | SCO
ES 05.15.0050 | Portao de chapa de ferro galvanizado, com espessura de 0,5mm, com altura entre 2m e 3m e area total de 6m2 a 9m2, exclusive fechadura. | m2 | 818.66 | SCO | SCO
ES 05.15.0053 | Portao de chapa de ferro galvanizado de no 16, com 2,5 a 3m de altura e area total de 6 a 9m2, em 2 folhas, sobre estrutura de marcos perfilados, com 5 pares de dobradica extra fortes em cada folha, exclusive fechadura. Fornecimento. | m2 | 1397.95 | SCO | SCO
ES 05.15.0100 | Portao de 1 folha de (1,00x2,00)m, em tela de arame galvanizado n.o 12, malha losango de 5cm, fixada em tubo de ferro galvanizado com diametro interno de 2" por barra de (1"x1/8"), formando quadros de (1,00x1,00)m, montantes em ferro galvanizado com diametro interno de 2", chumbados em blocos de concreto, inclusive escavacao, reaterro, carga, descarga, transporte e pintura dos tubos com 2 demaos de acabamento. Fornecimento e instalacao. | m2 | 445.25 | SCO | SCO
ES 05.15.0125 | Portao de ferro, de 1 ou 2 folhas com altura de 1 a 1,50m e largura de 1 a 3m. Formado por barras verticais de (1 1/4"x1/4") espacadas de 12,5cm, contorno e marcos em barras de (1 1/4"x3/8"), tendo ao centro uma faixa de ferro galvanizado no 16 de 20cm de altura, com fecho para instalacao de cadeado, exclusive este. Fornecimento. | m2 | 540.1 | SCO | SCO
ES 05.15.0150 | Portao de ferro, em 2 folhas, medindo: (1,58x3,00)m cada, com um montante de cada lado em tubo de ferro galvanizado de 3" e altura de 3m, sendo cada folha formada por 4 tubos de ferro galvanizado de 1 1/4" na vertical, reforcado na parte superior e na inferior por 2 barras chatas de (2"x3/8") na horizontal e 1 barra chata de (1"x1/8") inclinada, com fechadura de sobrepor de ferro cromado com cilindro, no alinhamento dos tubos ferro galvanizado ferro liso de 1/4" com 10cm de altura, barras verticais, em aco com diametro de 3/4", espacamento entre eixos de 0,12m, inclusive pintura. Fornecimento e instalacao. | un | 3912.32 | SCO | SCO
ES 05.15.0153 | Portao de ferro, em 2 folhas, medindo: (2,10x1,60)m cada uma, em barras verticais em aco redondo de 1/2", espacados de 15cm, contorno em barra chata de (2"x5/8"), inclusive ferragens e pintura. Fornecimento e instalacao. | un | 1659.04 | SCO | SCO
ES 05.15.0156 | Portao de ferro, em 2 folhas, medindo: (2,27x2,20)m, barras verticais, em aco com diametro de 3/4", espacamento entre eixos de 0,12m, contorno em barras de aco com diametro de (2"x1/2"), inclusive ferragens. Fornecimento e instalacao, inclusive pintura. | un | 1414.36 | SCO | SCO
ES 05.15.0159 | Portao de ferro, medindo: (2x2,90)m, sendo 1m fixo e 1m movel, em barras verticais de ferro com diametro de 3/4", com espacamento entre eixos de 0,12m, contorno em barras de (2"x1/2"), inclusive ferragens. Fornecimento e instalacao, inclusive pintura. | un | 2109.71 | SCO | SCO
ES 05.15.0162 | Portao de ferro, em 2 folhas, medindo: (2,27x3,00)m, barras verticais em aco com diametro de 3/4", espacamento entre eixos de 0,12m, contorno em barra chata de aco de (2"x12"), inclusive ferragens. Fornecimento e instalacao, inclusive pintura. | un | 1614.83 | SCO | SCO
ES 05.15.0165 | Portao em 2 folhas, medindo: (3,00x1,20)m, constituindo-se de 2 quadros com 2 travamentos horizontais em tubo de ferro galvanizado de 4", fixados em montantes do mesmo material, conforme projeto RIOZOO. Fornecimento e instalacao. | un | 2755.78 | SCO | SCO
ES 05.15.0171 | Portao de ferro, medindo: (4,00x3,30)m, construidos em tubos de ferro galvanizado com costura de 2 1/2", espacados a cada 13cm (espaco livre), 2 folhas, contendo 2 diagonais de barra chata de (2"x1/4"), fixados em 2 colunas de concreto armado secao de (40x40)cm, apoiados em sapatas (fck=15MPa), terminados na parte superior e inferior por barra chata de (3"x1/4"), exceto pintura. Fornecimento e instalacao. | m2 | 504.23 | SCO | SCO
ES 05.15.0174 | Portao de ferro, em 2 folhas, medindo: (4,30x2,73)m, com 4 barras quadradas horizontais e 1 curva medindo 2,05 e 2 barras verticais nos extremos de cada folha, todas com (1 1/2"x1 1/2"). Entre os montantes extremos de cada folha 11 barras de 3/4" equidistantes. No terco inferior de cada folha barras chatas de (3/4"x1/2") dobradas no formato "S". Sobre cada barra vertical de 3/4" sera colocada uma lanca e sobre o batente central 1 pinha. As barras verticais de 3/4" levam 3 e 4 anuetos alternadamente, inclusive pintura, conforme projeto FPJ. Fornecimento e instalacao. | un | 5596.71 | SCO | SCO
ES 05.15.0177 | Portao de ferro, medindo: (5,87x2,08)m, sendo 2 folhas fixas de (1,10x1,98)m cada, formadas por quadro de ferro galvanizado de 2" (2 verticais e 4 horizontais) e 7 barras verticais e 2 inclinadas de (1"x1/4") e 2 folhas de abrir de (1,61x1,98)m cada, formadas por quadro de ferro galvanizado de 2" (2 verticais e 4 horizontais) e 14 barras verticais e 2 inclinadas de (1"x 1/4"), tendo 4 montantes de ferro galvanizado de 3" com enchimento de concreto e chumbados em cinta de concreto, exclusive esta, inclusive fecho e pintura. Fornecimento e instalacao. | un | 4088.3 | SCO | SCO
ES 05.15.0200 | Portao de ferro, confeccionado em barra redonda ou perfil de 5/8", pintada com 1 demao de zarcao verde, inclusive fechadura e cadeado. Fornecimento e instalacao. | m2 | 715 | SCO | SCO
ES 05.20.0050 | Basculante de ferro em caixilho de cantoneira de 3/4", basculas de cantoneira de 5/8", alavanca com punho cromado. Fornecimento e instalacao. | m2 | 200 | SCO | SCO
ES 05.20.0103 | Janela basculante em ferro, medindo (100x100)cm, fixacao de vidros, exclusive estes, mediante massa. Fornecimento e instalacao. | un | 312.7 | SCO | SCO
ES 05.20.0106 | Janela basculante em ferro, medindo (150x150)cm, fixacao de vidros, exclusive estes, mediante massa. Fornecimento e instalacao. | un | 846.13 | SCO | SCO
ES 05.20.0109 | Janela basculante em ferro, medindo (150x200)cm, fixacao de vidros, exclusive estes, mediante massa. Fornecimento e instalacao. | un | 1142.97 | SCO | SCO
ES 05.20.0500 | Janela basculante em ferro (JF 08) confeccionado em cantoneiras de aco tipo "L" de 3/4" x 3/4" x 1/8", perfil "T" de 3/4" x 1/8", fixado em contramarco metalico tipo "U" de 1" x 3", marco em duplo perfil "U" de 1/2" x 3", batentes em barra chata de 1/2" x 1/8", incluindo alavanca cromada e pintura com primer anticorrosivo, exclusive pintura esmalte e vidros de 6mm - Modelo Marcelo Olmos. Fornecimento e instalacao. | m2 | 490.76 | SCO | SCO
ES 05.25.0050 | Cerca em tubo de ferro galvanizado de 4" em modulos de (3,00x1,20)m, constituindo-se cada modulo por 2 montantes de 1,20m de altura e 2 travamentos horizontais com 3m. | mod | 820.86 | SCO | SCO
ES 05.25.0100 | Grade de ferro formada por barras de ferros chatos verticais de (1 1/2"x3/8") e barras horizontais de (2"x3/8"), com montantes de (1 1/2"x1 1/2") a cada 2m. Fornecimento e instalacao. | m2 | 536.89 | SCO | SCO
ES 05.25.0150 | Grade de ferro para protecao de janela ou aparelhos de ar condicionado, formado por barras quadradas de 3/8", chumbadas na alvenaria. Fornecimento e instalacao. | m2 | 180 | SCO | SCO
ES 05.25.0200 | Grade pantografica de ferro para janelas ou portas, em perfis de 3/4" com altura ate 2,20m correndo sobre canaletas com fecho para instalacao de cadeado, inclusive este. Fornecimento e instalacao. | m2 | 723.86 | SCO | SCO
ES 05.25.0300 | Gradil em aco redondo de 1/2", espacados de 15cm, montantes em aco redondo de 2" e 2 barras chatas de (2"x5/8") horizontais, tendo 2,50m de largura e 1,60m de altura, conforme projeto FPJ, inclusive pintura. Fornecimento e instalacao. | mod | 983.52 | SCO | SCO
ES 05.25.0303 | Gradil em barras de aco com diametro de 3/4", formando modulos de 2m, com 1,80m de altura, conforme projeto FPJ. Fornecimento e instalacao. | mod | 1259.68 | SCO | SCO
ES 05.25.0306 | Gradil em barras de aco de 3/4", espacadas de 12cm, montantes em barra quadrada de 2" e 2 barras chatas de (2"x1/2") horizontais, tudo em 2m de largura e 1,35m de altura. Fornecimento e instalacao, inclusive pinrtura. | mod | 1032.19 | SCO | SCO
ES 05.25.0309 | Haste em barra de aco de 3/4", para fixacao de gradil em muro. Soldada em gradil e chumbada no muro, inclusive pintura. | un | 104.59 | SCO | SCO
ES 05.25.0350 | Gradil de ferro, altura de 0,85m, com montantes a cada 1,30m em barras verticais quadradas de (1"x1"), fixadas em blocos de concreto de (0,20x0,20x0,20)m, soldadas em 2 barras horizontais, superior e inferior, de (1 1/2"x3/8"). Fornecimento e instalacao, inclusive pintura. | m | 388.69 | SCO | SCO
ES 05.25.0353 | Gradil de ferro, altura de 1,20m, em barras verticais quadradas de 5/8" e espacadas de 12,5cm, centro a centro, soldadas em 2 barras, superior e inferior de postas de (3"x1/2") e (2"x3/8"); 21 de (1/2"x1/2"), soldadas no corrimao e na barra inferior, esta de (2"x1/2"), a 10cm do piso. Fornecimento e instalacao. | m | 714 | SCO | SCO
ES 05.25.0356 | Gradil de ferro, altura de 1,20m, em barras verticais quadradas de 5/8" e espacadas de 12,50cm, soldadas em duas barras, superior e inferior de (1 1/2"x1/4"), montantes a cada 1,50m em barras de (1 1/2"x3/8"). Fornecimento e instalacao, inclusive pintura. | m | 415.24 | SCO | SCO
ES 05.25.0359 | Gradil em tubo de ferro galvanizado sem costura de 1 1/4", com altura util de 2m, espacados de 17cm de centro a centro e chumbados em cinta de concreto, exclusive esta, barra chata de (1 1/2"x3/8"), fixada na extremidade superior dos tubo e no alinhamento dos tubos de ferro liso de 3/8", com 10cm de altura, inclusive pintura. Fornecimento e instalacao. | m | 894.6 | SCO | SCO
ES 05.25.0362 | Gradil de ferro, altura de 3,30m, em tubos de ferro galvanizado com costura de 2 1/2", espacados a cada 13cm (espaco livre), fixados em viga de concreto armado secao de 20cm de largura e 60cm de altura, apoiados em sapatas (fck=15MPa), sendo o conjunto terminados na parte superior por barra chata de (3"x1/4") e pontaletes de protecao de ferro com diametro de 1/2", com 10cm de comprimento, espacamento de 19cm, exceto pintura. Fornecimento e instalacao. | m2 | 441.05 | SCO | SCO
ES 05.25.0400 | Gradil de ferro em ferro confeccionado em barra redonda de 5/8", pintada com 1 demao de zarcao verde. Fornecimento e instalacao. | m2 | 180 | SCO | SCO
ES 05.25.0450 | Gradil de ferro em modulos de 1,13m de comprimento com altura de 1m, tendo 9 barras quadradas de 3/8" espacados de 12cm eixo a eixo, montantes em barras chatas de (2"x3/4") e 2 barras horizontais de (3"x3/8") distanciadas de 95cm, chumbados no solo com bloco de concreto, inclusive pintura. Fornecimento e instalacao. | mod | 347.11 | SCO | SCO
ES 05.25.0453 | Gradil de ferro em modulos de 2,24m de comprimento com altura de 1,20m, tendo 14 ferros redondos de 1/2" espacados de 14cm eixo a eixo, montantes duplos de barras chatas de (1 1/2"x1/2") e 2 barras horizontais de (1 1/2"x3/8") distanciadas de 85cm, chumbados sobre mureta, cordao ou bloco de concreto (exclusive estes), inclusive pintura. Fornecimento e instalacao. | mod | 830.34 | SCO | SCO
ES 05.25.0456 | Gradil de ferro em modulos de 2,80m de largura com altura de 1,50m, 14 barras verticais de 1 1/4" equidistantes, 2 barras chatas horizontais de (2 1/2"x5/8"), estas soldadas no montante (exclusive estes). Em cada barra vertical sera colocada 1 ponta de lanca e 4 anuetos, inclusive pintura. Fornecimento e instalacao. | mod | 2565.54 | SCO | SCO
ES 05.25.0459 | Gradil de ferro em modulos de 2,44m de largura com altura de 2,32m, 15 barras verticais de 3/4" equidistantes, um montante de ferro galvanizado de 3" e barras chatas horizontais de (1 1/2"x1/2"). Em cada barra vertical de 3/4" sera colocada 1 lanca e anuetos e sobre o montante uma pinha. Este montante sera chumbado em cinta de concreto, exclusive a cinta, inclusive pintura, conforme projeto FPJ. Fornecimento e instalacao. | mod | 1499.25 | SCO | SCO
ES 05.25.0462 | Gradil de ferro em modulo de 2,10m de comprimento com altura de 2,60m, barra redonda de 5/8", barra chata de (1 1/2"x1/4"), tubo de ferro galvanizado de 3", conforme projeto FPJ. Fornecimento e instalacao, inclusive pintura. | un | 1037.44 | SCO | SCO
ES 05.25.0465 | Gradil de ferro em modulos de 2,44m de largura com altura de 2,72m, 15 barras verticais de 3/4" equidistantes, um montante de ferro galvanizado de 3" e barras chatas horizontais de (1 1/2"x1/2"). Em cada barra vertical de 3/4" sera colocada 1 lanca e anuetos e sobre o montante uma pinha, inclusive pintura. Fornecimento e instalacao. | mod | 1629.88 | SCO | SCO
ES 05.25.0500 | Gradil em modulos de (1454x1650)mm, com pintura eletrostatica em poliester nas cores grafite, vermelho, vinho, amarelo, laranja ou prata da Metalgrade ou similar, malha de (60x132)mm, barra portante de (26x2)mm, fio 5, montantes de (2000x75x8)mm, ponta de lanca em perfil U de (34x30x3x1640)mm e parafusos. Fornecimento e instalacao, exclusive transporte. | mod | 628.64 | SCO | SCO
ES 05.25.0550 | Gradil tubular (3,35x2,00)m em tela em chapa de metal expandido, malha losangular de (150x56)mm, chapa de ferro galvanizada a fogo de 1/8", emoldurada por tubos de aco galvanizados de 1 1/2", fixado em estruturas de concreto atraves de 16 parafusos galvanizados. Fornecimento e instalacao. | m | 489.81 | SCO | SCO
ES 05.25.0603 | Gradil eletrofundido tipo Orsometal ou similar, na malha (65x132)mm e barra portante (25x2)mm, fio 5, montantes (2120x76x8)mm, parafusos, pintura eletrostatica nas cores verde ou cinza; inclusive montagem. | m2 | 284.14 | SCO | SCO
ES 05.25.0620 | Gradil Multiuso, marca EUROCERK ou similar, executado em painel de aco galvanizado a quente (gramtura minima 60g/m2), malha retangular de 200 x 50mm, eletrosoldado em fios de aco com bitola de 5mm de espessura, aco trefilado, fixado por fixadores de chapa inox, barras e parafusos de aluminio, em poste galvanizado 60 x 40 x 1,95mm, retangular fixo ou triangular articulado, com sistema de encaixe anti-furto, dificultando a desmontagem dos paines, sem a utilizacao de parafusos, pintado por dentro e por fora atraves do processo eletrostatico, com tinta po poliester, espessura minima de 100 microns (gradil e poste) fixados a cada 2,54m de centro a centro e deverao ser concretados (nao incluso esta concretagem), nas cores verde e branca. Fornecimento e instalacao. | m2 | 1302.68 | SCO | SCO
ES 05.25.0650 | Gradil Nylofor 3D, da Belgo Mineira ou similar, executado em painel de aco galvanizado, soldado (gramatura minima 40g/m2), malha retangular de (200x50)mm em fio de aco com bitola de 5mm, fixado por fixadores de poliamida e parafusos em aco inox M6 tipo Allen, em poste de aco galvanizado de (60x40)mm (gramatura minima de 275g/m2), chumbados em base de concreto (exclusive esta), revestidos em poliester por processo de pintura eletroestatica, espessura minima de 100 microns (gradil e poste), nas cores verde ou branca. Forneciemnto e instalacao. | m2 | 128.04 | SCO | SCO
ES 05.25.0660 | Portao deslizante marca EUROCERK ou similar, composto por quadro, paineis e acessorios. O quadro dos portoes sao produzindos com tubos de aco galvanizados a quente e pintados pelo processo de pintura eletrostatica, com tinta poliester a po, minimo de 70 microns + ou - 20 microns. Antes da pintura dos quadros dos portoes, nas partes onde ha soldas, sao passados zinco a frio sobre as soldas. Os paineis sao fixados nos quadros por meio de castanhas de aco galvanizado e pintadas pelo processo de pintura eletrostatico, com tinta poliester a po, na mesma cor dos paineis. Os paineis sao confeccionados com a arames de aco galvanizado minimo de 60gZn/m2, mais pintura eletrostatica, com tinta a po, minimo de 100 microns + ou - microns. Os portoes podem ser pivotante ou deslizantes. Fornecimento e instalacao. | m2 | 957.86 | SCO | SCO
ES 05.25.0670 | Portao pivotante marca EUROCERK ou similar, composto por quadro, paineis e acessorios. O quadro dos portoes sao produzidos com tubos de aco galvanizados a quente e pintados pelo de processo de pintura eletrostatica, com tinta poliester a po, minimo de 70 microns + ou - 20 microns. Antes da pintura dos quadros dos portoes, nas partes onde ha soldas, sao passados zinco a frio sobre as solda. Os paineis sao fixados nos quadros por meio de castanhas de aco galvanizado e pintadas pelo processo de pintura eletrostatico, com tinta poliester a po, na mesma cor dos paineis. Os paineis sao confeccionados com arames de aco galvanizado minimo de 60gZn/m2, mais pintura eletrostatica, com tinta poliester a po, minimo de 100 microns + ou - 20 microns. Os portoes podem ser pivotante ou deslizante. Fornecimento e instalacao. | m2 | 1025.83 | SCO | SCO
ES 05.25.0700 | Tela para protecao em arame galvanizado no 12, soldada em cantoneira de ferro em "L" de (1 1/2"x1 1/2"x3/16"), fixada em alvenaria. Fornecimento e instalacao. | m2 | 243.09 | SCO | SCO
ES 05.25.1500 | Recuperacao de gradil, modulo de (1,00 x 2,60) m, considerando-se a substituicao de partes de tubos de aco galvanizado de 1 1/2", verticais, barras chatas de aco de 2 1/4" x 3/16", horizontais, pontas em aco de 3/8", decapagem e pintura de todo modulo, pintura da mureta de concreto. | un | 720 | SCO | SCO
ES 05.25.1600 | Recuperacao de gradil, modulo de (2,40 x 2,20) m, considerando-se a substituicao de partes das barras redondas de aco de 1 1/4", verticais inferiores, anueto, ponta de lanca e pinha, decapagem e pintura do modulo. | un | 1111.85 | SCO | SCO
ES 05.25.1700 | Recuperacao de gradil, modulo de (2,50 x 1,70) m, considerando-se a substituicao de partes das barras redondas de aco de 5/8", verticais, barras chatas de aco de 1 1/2" x 1/2", horizontais, montantes em tubo de aco galvanizado de 2 1/2", anueto, ponta de lanca e pinha, decapagem e pintura de todo modulo, recomposicao e pintura da mureta de concreto. | un | 1489.45 | SCO | SCO
ES 05.27.0050 | Chapa de aco SAE 1006/10-LF, perfurada, furos redondos de 1,80mm, longitudinalmente, distancia entre furos de 2,55mm (de centro), nas dimensoes de (2000x1000x1,00)mm. Fornecimento. | pc | 438.45 | SCO | SCO
ES 05.27.0056 | Chapa de aco SAE 1006/10-LF, perfurada, furos redondos, de 6,35mm longitudinalmente, distancia entre furos de 9,00mm (de centro), nas dimensoes de (2000x1000x1,50)mm. Fornecimento. | pc | 396.05 | SCO | SCO
ES 05.30.0050 | Corrimao de tubo de ferro galvanizado com diametro de 1 1/4", preso por chumbadores a cada metro. Fornecimento e instalacao. | m | 98.29 | SCO | SCO
ES 05.30.0100 | Guarda-corpo de ferro, em lances de 3,36m a 3,84m e 1m de altura, com 4 montantes de barras de (2"x3/4"), chumbadas no concreto, corrimao em 2 barras superpostas de (3"x1/2") e (2"x3/8"), 21 barras verticais de (2"x1/2"), soldadas no corrimao e na barra inferior, esta de (2"x1/2"), a 10cm do piso. Fornecimento e instalacao. | m | 404.9 | SCO | SCO
ES 05.30.0140 | Guarda-corpo metalico com 1,00m de altura, em modulos de 1,88m com montantes em chapa de aco USI-SAC 350, chumbado no concreto atraves de chumbadores de aco inoxidavel, interligados por dois tubos horizontais superiores com diametro de 2 1/2" e dois tubos horizontais inferiores com diametro de 1" em aco galvanizado, inclusive pintura. Fornecimento e instalacao. | m | 592.58 | SCO | SCO
ES 05.30.0150 | Guarda-corpo de ferro galvanizado, com modulo de 2,20m de comprimento, com dois tubos de 2" na horizontal, pilaretes de concreto com secao (20x20)cm e 1m de altura, incluindo todos os materiais e pintura a oleo. Fornecimento e instalacao. | m | 210.91 | SCO | SCO
ES 05.30.0153 | Guarda-corpo de ferro galvanizado, com modulo de 2,00m de comprimento, com um tubo de 3" e dois de 1 1/4" na horizontal, pilaretes de concreto com secao quadrada de 20cm e 1,05m de altura, incluindo todos os materiais e pintura a oleo dos tubos. Fornecimento e instalacao. | m | 180.64 | SCO | SCO
ES 05.30.0200 | Guarda-corpo de tubo de ferro galvanizado com dois montantes em tubo de 1", uma travessa superior em tubo de 2" e duas travessas inferiores em tubo de 1", em modulos de 2,20m de comprimento e 1m de altura, inclusive pintura a oleo. Fornecimento e instalacao. | un | 219.48 | SCO | SCO
ES 05.30.0250 | Guarda-corpo com 1,00m de altura, em tela de arame galvanizado n.o 12, malha losango de 5cm, fixada em tubos de ferro galvanizado com diametro int. de 2 1/2" na horizontal superior e diametro int. de 2" na horizontal inferior e na vertical, espacados de 2,00m, chumbados em blocos de concreto, inclusive escavacao, reaterro, carga, descarga, transporte e pintura dos tubos, com 2 demaos de acabamento. Fornecimento e colocacao. | m2 | 207.33 | SCO | SCO
ES 05.30.0300 | Guarda-corpo de tubos de aco galvanizado soldados, formando modulos de 2,20m de comprimento e 1m de altura, com 3 montantes de 2" de diametro chumbados no concreto, travessa superior de 2" e travessa inferior e intermediaria de 1". Fornecimento e instalacao. | m | 225.43 | SCO | SCO
ES 05.30.0350 | Guarda-corpo de tubos de aco galvanizado de 2", formando quadrados de 2,20m de comprimento por 1,10m de altura, com montantes soldados em chapa de aco de 15cmx15cmx5/16", fixados no piso ou parede, dotado de tela de arame galvanizado de fio ondulado no 8 e malha quadrada de (20x20)mm fixada em perfis L de (1 1/2"x1 1/2"), com acabamento em barras de aco de (1"x3/16"). Fornecimento e instalacao. | mod | 867.59 | SCO | SCO
ES 05.30.0450 | Guarda-corpo de 1,50m de comprimento e 1,20m de altura, montantes em tubo de aco galvanizado de 3", perfil retangular galvanizado de (5x3)cm, 2 tubos de aco galvanizado de 1" na horizontal, tela em chapa de metal expandido em ferro com malha losangular, moldura em cantoneiras de abas iguais de (3/4"x1/8"), inclusive pintura de todo o conjunto. Fornecimento e instalacao. | mod | 1574.07 | SCO | SCO
ES 05.35.0100 | Escada em ferro de 3/4", com 3m de altura, considerando 10 degraus espacadas de 30cm. Fornecimento e instalacao. | un | 622.01 | SCO | SCO
ES 05.35.0150 | Escada de marinheiro, com largura de 0,40m, executada em barras de (1 1/2"x1/4"), sendo os degraus em ferro redondo de 5/8". Espacados de 0,30cm. Fornecimento e instalacao. | m | 328.07 | SCO | SCO
ES 05.99.0050 | Barra de ferro vertical de 1 1/4" com 1,50m de altura, fixadas em 2 barras horizontais de (2 1/2"x5/8") (exclusive estas), inclusive 1 ponta de lanca e 4 anuetos. Fornecimento e instalacao. | un | 158.68 | SCO | SCO
ES 05.99.0100 | Estrutura de fixacao de quadros constituido por barra chata de ferro de (2"x3/8"). Fornecimento e instalacao. | m | 22.97 | SCO | SCO
ES 05.99.0150 | Estrutura de sustentacao para gaiolas, em modulo de 1,80m com 2 barras quadradas de 1" em paralelo, com 2 montantes em tubo de ferro galvanizado de 3", sendo 0,50m livre e 0,20m enterrado, conforme projeto RIOZOO. Fornecimento e instalacao. | mod | 262.75 | SCO | SCO
ES 05.99.0153 | Estrutura de sustentacao para gaiolas, em modulo de 1,80m com 2 barras quadradas de 1" em paralelo, com 2 montantes em tubo de ferro galvanizado de 3", sendo 3m livres e 0,50m enterrado, conforme projeto RIOZOO. Fornecimento e instalacao. | mod | 747.59 | SCO | SCO
ES 05.99.0200 | Gaiola de (1,50x1,50x2)m montada em estrutura de cantoneira de ferro por (1 1/2"x1 1/2"x3/16"), conforme projeto RIOZOO. Fornecimento e instalacao. | un | 420.12 | SCO | SCO
ES 05.99.0250 | Gaveta em chapa de aco de 1/2" nas dimensoes de altura de 10cm, largura de 20cm e comprimento de 30cm, conforme projeto RIOZOO. Fornecimento e instalacao. | un | 248.44 | SCO | SCO
ES 05.99.0300 | Grelha de ferro, fixada pelo interior da edificacao, confeccionada em barra de (1/2"x1/4"), malha de (5x5)cm, com pintura eletrostatica, na cor azul, com altura de 0,70m e largura de 2,40m. Fornecimento e instalacao. | un | 775 | SCO | SCO
ES 05.99.0350 | Pinha de ferro fundido com 35cm de altura, fixada em montante de ferro (exclusive este). Fornecimento e instalacao. | un | 59.86 | SCO | SCO
ES 05.99.0400 | Ponta de lanca de ferro fundido com 12cm de altura, fixada em barra redonda de 1 1/4" (exclusive esta). Fornecimento e instalacao. | un | 11.11 | SCO | SCO
ES 05.99.0450 | Quadro de (2,05x2,05)m montado em cantoneira de ferro de (1 1/2"x3/16") e tela losangular galvanizada de 1 1/2", fio 8, fixacao em plano horizontal. Fornecimento e instalacao. | un | 1027.44 | SCO | SCO
ES 05.99.0453 | Quadro de (2,05x2,05)m montado em cantoneira de ferro de (1 1/2"x3/16"), e tela losangular galvanizada de 1 1/2" (37,5x37,5)mm, fio 12, fixacao em plano horizontal. Fornecimento e instalacao. | un | 963.56 | SCO | SCO
ES 05.99.0456 | Quadro de (2,05x2,05)m montado em cantoneira de ferro de (1 1/2"x3/16"), barra chata de (1 1/2"x1/4") e tela losangular galvanizada de 1" (25x25)mm, fio 12, fixacao em plano vertical. Fornecimento e instalacao. | un | 883.87 | SCO | SCO
ES 05.99.0500 | Suporte para aparelho de ar condicionado de 1 a 2HP, em cantoneira de ferro de (1/4"x1 1/8"). Fornecimento e instalacao. | un | 375.89 | SCO | SCO
ES 05.99.0550 | Tela em chapa de metal expandido, malha losangular de (8"x3"), em chapa de 3/16". Fornecimento e instalacao. | m2 | 209.13 | SCO | SCO
ES 05.99.0601 | Tela para protecao de janela, varanda e vaos com malha de 5cm x 5cm e fio 2mm, fixada na alvenaria atraves de gancho galvanizado de 8cm. Fornecimento e colocacao. | m2 | 41.3 | SCO | SCO
ES 09.05.0050 | Aduela de madeira aparelhada de (13 x 3)cm, com rebaixo. Fornecimento e instalacao.(desonerado) | m | 31.71 | SCO | SCO
ES 09.05.0056 | Aduela de madeira aparelhada de (14 x 3)cm, com rebaixo. Fornecimento e instalacao.(desonerado) | m | 29.4 | SCO | SCO
ES 09.05.0100 | Alizar de madeira aparelhada, de (5 x 2)cm. Fornecimento e instalacao.(desonerado) | m | 7.13 | SCO | SCO
ES 09.05.0150 | Marco de madeira aparelhada de (7 x 3)cm. Fornecimento e instalacao.(desonerado) | m | 29.42 | SCO | SCO
ES 09.10.0050 | Porta em madeira macica aparelhada, folheada nas duas faces com 3cm de espessura. Fornecimento e instalacao, exclusive fornecimento de ferragens, aduelas e alizares.(desonerado) | m2 | 248.41 | SCO | SCO
ES 09.10.0053 | Porta compensada, de (60x210x3)cm, folheada nas duas faces. Fornecimento e instalacao exclusive fornecimento de ferragems, aduela e alizares.(desonerado) | un | 217.22 | SCO | SCO
ES 09.10.0056 | Porta compensada, de (70x210)cm, folheada nas 2 faces. Fornecimento e instalacao exclusive fornecimento de ferragens, aduela e alizares.(desonerado) | un | 217.22 | SCO | SCO
ES 09.10.0065 | Porta compensada, de (100x210)cm, folheada nas 2 faces. Fornecimento e instalacao, exclusive fornecimento de ferragens, aduela e alizares.(desonerado) | un | 323.96 | SCO | SCO
ES 09.10.0100 | Porta compensada, de (60 x 210 x 3)cm, folheada nas 2 faces, inclusive guarnicao, sendo a aduela de (13 x 3)cm e alizares de (5 x 2)cm. Fornecimento e instalacao, exclusive fornecimento das ferragens.(desonerado) | un | 431.63 | SCO | SCO
ES 09.10.0103 | Porta compensada, de (70 x 210 x 3)cm, folheada nas 2 faces, inclusive guarnicao, sendo a aduela de (13 x 3)cm e alizares de (5 x 2)cm. Fornecimento e instalacao, exclusive fornecimento de ferragens.(desonerado) | un | 412.16 | SCO | SCO
ES 09.10.0106 | Porta compensada, de (80 x 210 x 3)cm, folheada nas 2 faces, inclusive guarnicao, sendo a aduela de (13 x 3)cm e alizares de (5 x 2)cm. Fornecimento e instalacao, exclusive fornecimento de ferragens.(desonerado) | un | 441.25 | SCO | SCO
ES 09.10.0206 | Porta compensada, revestida com formica de espessura de 1mm, de (80 x 210)cm, marco (7 x 3)cm. Fornecimento e instalacao, exclusive fornecimento de ferragens.(desonerado) | un | 579.52 | SCO | SCO
ES 09.10.0215 | Porta compensada, revestida com formica de espessura de 1mm, de (120 x 210)cm, marco (7 x 3)cm. Fornecimento e instalacao, exclusive o fornecimento de ferragens.(desonerado) | un | 834.37 | SCO | SCO
ES 09.10.0253 | Porta lisa de fibra de madeira prensada tipo Duradoor ou similar, de (70x210)cm para acabamento. Fornecimento e instalacao, exclusive fornecimento de ferragens, aduela e alizares.(desonerado) | un | 202.63 | SCO | SCO
ES 09.10.0256 | Porta lisa de fibra de madeira prensada tipo Duradoor ou similar, de (80x210)cm, para acabamento. Fornecimento e instalacao, exclusive fornecimento de ferragens, aduela e alizares.(desonerado) | un | 202.63 | SCO | SCO
ES 09.10.0312 | Porta compensada, de (120 x 210 x 3)cm, em 2 folhas, inclusive guarnicao, sendo a aduela de (13 x 3)cm, alizares de (5 x 2)cm. Fornecimento e instalacao, exclusive fornecimento de ferragens.(desonerado) | un | 689.62 | SCO | SCO
ES 09.10.0315 | Porta compensada, de (140 x 210 x 3)cm, em 2 folhas, inclusive guarnicao, sendo a aduela (13 x 3)cm e alizares de (5 x 2)cm. Fornecimento e instalacao, exclusive fornecimento de ferragens.(desonerado) | un | 706.71 | SCO | SCO
ES 09.10.0359 | Porta de correr compensada, de 2 folhas de (80 x 210 x 3)cm, sem marco, pendurada em roldanas, correndo dentro de trilho de aco, guarda por canaleta embutida no piso, com marco de (7 x 3)cm. Fornecimento e instalacao, exclusive fornecimento de ferragens, marcos e alizares.(desonerado) | un | 485.76 | SCO | SCO
ES 09.10.0362 | Porta de correr compensada, de (80 x 210 x 3)cm, pendurada em roldanas, correndo dentro do trilho oco, guiada por canaleta embutida no piso com marco de (7 x 3)cm. Fornecimento e instalacao, exclusive fornecimento de ferragens, do trilho e das roldanas.(desonerado) | un | 396.2 | SCO | SCO
ES 09.10.0403 | Porta de servico, de (70x210)cm, com almofada na parte inferior e acima, veneziana e caixilho para vidro com postigo. Fornecimento e instalacao, exclusive fornecimento de ferragens, marcos e alizares.(desonerado) | un | 235.27 | SCO | SCO
ES 09.10.0409 | Porta de servico, de (80x210x3)cm, com almofada na parte inferior e acima, veneziana e caixilho para vidro com postigo. Fornecimento e instalacao, exclusive fornecimento de ferragens, marcos e alizares.(desonerado) | un | 260.09 | SCO | SCO
ES 09.10.0450 | Portinhola em chapa de madeira compensada, de 20mm, para fechamento de quadros de luz ou armarios, inclusive guarnicao, exclusive ferragens.(desonerado) | m2 | 251.54 | SCO | SCO
ES 09.15.0403 | Porta mexicana, de (70 x 210 x 3)cm, inclusive guarnicao, sendo a aduela de (13 x 3)cm e alizares de (5 x 2)cm. Fornecimento e instalacao, exclusive fornecimento das ferragens.(desonerado) | un | 604.47 | SCO | SCO
ES 09.15.0406 | Porta mexicana, de (80 x 210 x 3)cm, inclusive guarnicao, sendo a aduela de (13 x 3)cm e alizares de (5 x 2)cm. Fornecimento e instalacao, exclusive fornecimento das ferragens.(desonerado) | un | 606.82 | SCO | SCO
ES 09.15.0456 | Porta com painel de veneziana, de (70x210)cm. Fornecimento e instalacao, exclusive fornecimento de ferragens, aduela e alizares.(desonerado) | un | 377.96 | SCO | SCO
ES 09.15.0503 | Porta com painel de veneziana, de (70 x 210 x 3)cm, inclusive guarnicao, sendo a aduela de (13 x 3)cm e alizares de (5 x 2)cm. Fornecimento e instalacao, exclusive fornecimento de ferragens.(desonerado) | un | 583.82 | SCO | SCO
ES 09.15.0553 | Porta com painel de veneziana, de (70 x 210 x 3)cm, inclusive guarnicao, sendo a aduela de (14 x 3)cm e alizares de (5 x 2)cm. Fornecimento e instalacao, exclusive fornecimento de ferragens.(desonerado) | un | 572.9 | SCO | SCO
ES 09.15.0656 | Porta com painel de veneziana, para PC, de (300 x 200 x 3)cm, em 4 folhas guarnicao de marco, de (7 x 3)cm. Fornecimento e instalacao, exclusive fornecimento de ferragens.(desonerado) | un | 1874.33 | SCO | SCO
ES 09.20.0050 | Janela basculante em madeira, medindo: (0,80 x 1,45)m, com 3 folhas, com acabamento para pintura. Exclusive pintura, vidro e ferragem. Fornecimento e instalacao.(desonerado) | un | 1661.87 | SCO | SCO
ES 09.20.0100 | Janela de correr em madeira medindo: (110 x 140)cm, com 2 folhas, inclusive guarnicao. Fornecimento e instalacao, exclusive fornecimento de ferragens.(desonerado) | un | 740.31 | SCO | SCO
ES 09.20.0150 | Janela de correr em madeira, medindo: (150 x 150 x 3,5)cm, com 2 folhas, para vidro, com bandeira em caixilho de vidro, inclusive guarnicao. Fornecimento e instalacao, exclusive fornecimento de ferragens.(desonerado) | un | 3278.62 | SCO | SCO
ES 09.20.0153 | Janela de correr em madeira, medindo: (150 x 150 x 3,5)cm, com 2 folhas, para vidro, com bandeira em caixilho de vidro, inclusive guarnicao, sendo a aduela de (13 x 3)cm, e alizares de (5 x 2)cm. Fornecimento e colocao, exclusive fornecimento de ferragens.(desonerado) | un | 3277.86 | SCO | SCO
ES 09.20.0156 | Janela de madeira medindo: (300 x 200)cm, tipo caixilho para vidro, bandeira em veneziana, com 2 folhas de correr, inclusive guarnicao, com acabamento para pintura. Exclusive pintura, vidro e ferragem. Fornecimento e instalacao.(desonerado) | un | 4841.79 | SCO | SCO
ES 09.20.0203 | Janela de correr em madeira, medindo: (210 x 140)cm, com 4 folhas, inclusive guarnicao. Fornecimento e instalacao, exclusive fornecimento de ferragens.(desonerado) | un | 4119.55 | SCO | SCO
ES 09.20.0250 | Janela guilhotina em madeira, medindo: (150 x 150 x 3)cm, com 2 folhas, inclusive guarnicao com marco duplo, em caixilho para vidro, presos em borboletas. Fornecimento e instalacao, exclusive fornecimento de ferragem.(desonerado) | un | 3478.22 | SCO | SCO
ES 09.20.0253 | Janela guilhotina de madeira macica medindo: (150 x 150 x 3,5)cm, com 2 folhas, em caixilho para vidro, marco duplo, com caixas para contra pesos. Fornecimento e instalacao, exclusive fornecimento de ferragens.(desonerado) | un | 3586.47 | SCO | SCO
ES 09.20.0300 | Janela veneziana em madeira, medindo: (100 x 100 x 3)cm, tipo VVP, vidro e postigo em 2 folhas, inclusive guarnicao com marco de (7 x 3)cm e alizar(5 x 2)cm. Exclusive fornecimento de ferragem. Fornecimento e instalacao.(desonerado) | un | 1566.3 | SCO | SCO
ES 09.20.0303 | Janela veneziana em madeira, medindo: (120 x 150 x 3)cm, tipo VVP, vidro e postigo em 2 folhas, inclusive guarnicao com marco de (7 x 3)cm e alizar (5 x 2)cm. Exclusive fornecimento de ferragem. Fornecimento e instalacao.(desonerado) | un | 996.09 | SCO | SCO
ES 09.20.0306 | Janela em veneziana de madeira medindo: (230 x 80)cm, com 2 folhas de correr, inclusive guarnicao, com acabamento para pintura. Exclusive pintura, vidro e ferragem. Fornecimento e instalacao.(desonerado) | un | 1311.88 | SCO | SCO
ES 09.25.0050 | Compensado - chapa de madeira compensada, de 6mm de espessura medindo: (2,20 x 1,60)m. Fornecimento.(desonerado) | m2 | 15.31 | SCO | SCO
ES 09.25.0053 | Compensado - chapa de madeira compensada, de 8mm de espessura, medindo: (2,20 x 1,60)m. Fornecimento.(desonerado) | m2 | 15.6 | SCO | SCO
ES 09.25.0062 | Compensado - chapa de madeira compensada, de 15mm de espessra, medindo: (2,20 x 1,60)m. Fornecimento.(desonerado) | m2 | 27.58 | SCO | SCO
ES 09.25.0068 | Compensado - chapa de madeira compensada, de 20mm de espessura, medindo: (2,20 x 1,60m). Fornecimento.(desonerado) | m2 | 40.88 | SCO | SCO
ES 09.25.0071 | Compensado - chapa de madeira compensada, de 25mm de espessura, medindo: (2,20 x 1,60)m. Fornecimento.(desonerado) | m2 | 51.67 | SCO | SCO
ES 09.25.0100 | Compensado naval de 10mm (chapa de 2,20x1,10)m. Fornecimento.(desonerado) | m2 | 22.17 | SCO | SCO
ES 09.25.0106 | Compensado naval de 14mm (chapa de 2,20x1,10)m. Fornecimento.(desonerado) | m2 | 31.82 | SCO | SCO
ES 09.25.0120 | Madeira de reflorestamento, em tora, ate 6m de comprimento, diametro de 12cm - Fornecimento.(desonerado) | m | 6 | SCO | SCO
ES 09.25.0125 | Madeira de reflorestamento, em tora, ate 10m de comprimento, com diametro de 15cm - Fornecimento.(desonerado) | m | 12.1 | SCO | SCO
ES 09.25.0130 | Madeira de reflorestamento, em tora, auto clavada, ate 10m de comprimento, com diametro de 15cm - Fornecimento.(desonerado) | m | 28.56 | SCO | SCO
ES 09.25.0135 | Madeira de reflorestamento, em tora, ate 10m de comprimento, com diametro de 25cm - Fornecimento.(desonerado) | m | 33 | SCO | SCO
ES 09.25.0150 | Peca em madeira aparelhada, de (5 x 2,5)cm. Fornecimento.(desonerado) | m | 5.41 | SCO | SCO
ES 09.25.0200 | Peca (pranchao) em madeira serrada, de (2"x8"). Fornecimento.(desonerado) | m | 24.36 | SCO | SCO
ES 09.25.0225 | Peca em madeira aparelhada, de (1,5 x 5)cm. Fornecimento.(desonerado) | m | 1.9 | SCO | SCO
ES 09.25.0256 | Peca em madeira serrada, de (7,5cm x 7,5cm / 3" x 3"). Fornecimento.(desonerado) | m | 2.3 | SCO | SCO
ES 09.25.0259 | Peca em madeira serrada, de (7,5cm x 11,25cm / 3" x 4 1/2"). Fornecimento.(desonerado) | m | 23.7 | SCO | SCO
ES 09.25.0262 | Peca em madeira serrada, secao (7,5cm x 15cm / 3" x 6"). Fornecimento.(desonerado) | m | 16.29 | SCO | SCO
ES 09.25.0315 | Peca de madeira serrada, de (7,5 x 15)cm. Fornecimento.(desonerado) | m | 14.98 | SCO | SCO
ES 09.30.0050 | Prateleira em chapa compensado de 20mm de espessura, com largura de 40cm, encabecada com sarrafo aparelhado de (2 x 2)cm, sobre cantoneiras de ferro. Fornecimento e instalacao.(desonerado) | m | 61.64 | SCO | SCO
ES 09.30.0056 | Prateleira em compensado, com espessura 2cm, largura 40cm, revestida em formica nas 2 faces e espessura, sobre cantoneira de ferro.(desonerado) | m | 156.67 | SCO | SCO
ES 09.30.0100 | Prateleira em chapa de compensado de 20mm de espessura, com largura de 50cm, encabecada com sarrafo aparelhado de (2 x 2)cm, sobre cantoneiras de ferro. Fornecimento e instalacao.(desonerado) | m | 66.55 | SCO | SCO
ES 09.30.0103 | Prateleira em compensado, com espessura 2cm, largura 50cm, revestida em formica nas 2 faces e espessura, sobre cantoneira de chapa de ferro com abas iguais de 1"x1/8".(desonerado) | m | 133.1 | SCO | SCO
ES 09.30.0150 | Prateleira em chapa de compensado de 20mm de espessura, com largura de 60cm, encabecada com sarrafo aparelhado de (2 x 2)cm, sobre cantoneiras de ferro. Fornecimento e instalacao.(desonerado) | m | 73.52 | SCO | SCO
ES 09.30.0153 | Prateleira em compensado, com espessura 2cm, largura 60cm, revestida em formica nas 2 faces e espessura, sobre cantoneira de ferro.(desonerado) | m | 152.96 | SCO | SCO
ES 09.30.0156 | Prateleira em compensado, com espessura 2cm, largura 60cm, revestida em formica nas 2 faces e espessura, sobre cantoneira de chapa de ferro com abas iguais de 1"x1/8".(desonerado) | m | 150.58 | SCO | SCO
ES 09.35.0060 | Quadro de aula padrao Riourbe medindo: (6,00x1,20)m em 03 quadros, executado em madeira compensada de 10 mm, medindo o quadro central (3,00x1,20)m revestido em laminado com 1mm de espessura brancoline para giz liquido referencia F-608 da Formica ou similar, e quadros nas duas laterais medindo aproximadamente (1,50x1,20)m revestido em laminado de 1 mm de espessura lousaline referencia F-208 da Formica ou similar, moldura com pecas verticais em madeira envernizada de (5x2)cm, sendo utilizado horizontalmente na parte superior uma peca de (10x2,5)cm e na parte inferior uma peca de (20x2,5)cm com porta giz. Fornecimento e instalacao.(desonerado) | un | 2086.79 | SCO | SCO
ES 09.35.0100 | Quadro mural em compensado, de 10mm, inclusive moldura de madeira aparelhada. Fornecimento e instalacao.(desonerado) | m2 | 208.59 | SCO | SCO
ES 09.35.0150 | Quadro mural de Celotex ou similar com flanelografo, medindo: (5,85x1,20)m, moldura de madeira aparelhada envernizada. Fornecimento e instalacao.(desonerado) | un | 1097.14 | SCO | SCO
ES 09.99.0050 | Balcao basculavel em compensado naval de 10mm, com acabamento de formica, medindo: (1,50x0,30)m. Fornecimento e instalacao.(desonerado) | un | 860.04 | SCO | SCO
ES 09.99.0100 | Barra em madeira macica, de (20 x 2,5)cm, aparelhada em uma face e nos topos, para protecao de paredes de salas de aula. Fornecimento e instalacao.(desonerado) | m | 41.39 | SCO | SCO
ES 09.99.0150 | Caixilho fixo, em madeira macica aparelhada, modulado, com 3cm de espessura, para aplicacao de vidro, exclusive a guarnicao. Fornecimento e instalacao.(desonerado) | m2 | 203.01 | SCO | SCO
ES 09.99.0153 | Caixilho fixo, em madeira macica aparelhada, modulado com 3cm de espessura, em venezianas, exclusive a guarnicao. Fornecimento e instalacao.(desonerado) | m2 | 325.19 | SCO | SCO
ES 09.99.0200 | Cerca de sarrafos verticais em madeira macica aparelhada, (1,5 x 4)cm e 120cm de altura, pregados sobre sarrafos horizontais de (5 x 5)cm, apoiados sobre montantes de (7,5 x 7,5)cm, espacados de 2m. Fornecimento e instalacao.(desonerado) | m2 | 148.97 | SCO | SCO
ES 09.99.0203 | Cerca divisoria em madeira de reflorestamento, tratada, com Pentox ou similar, modulo de 12,30, com diametro de 0,15m, altura variavel de 1m a 1,50m livre, 1m enterrado, espacados de 1,35m com 5 fios corridos de arame galvanizado no 12 (modulo).(desonerado) | mod | 1475.71 | SCO | SCO
ES 09.99.0230 | Corrimao de madeira aparelhada e envernizada, nas dimensoes (5 X 2,50)cm, fixado em parede por grampos metalicos. Fornecimento e instalacao. (desonerado) | m | 62.23 | SCO | SCO
ES 09.99.0250 | Deck em madeira aparelhada, formado por pecas de (2x10)cm, com intervalos de 2,5cm e apoiadas em travessas de madeirea serrada (7,5cm x 7,5cm / 3" x 3") e estrutura em toras de madeira com 25cm de diametro, tratado com Pentox ou similar, altura util media de 1,50m, enterrado 1m de profundidade.(desonerado) | m2 | 1406.05 | SCO | SCO
ES 09.99.0253 | Deck em madeira aparelhada, com assoalho de (20 x 2)cm, vigas longitudinais de (7,5 x 15)cm, transversais de (10 x 15)cm, guarda-corpo composto de pecas de (15 x 15)cm e (20 x 2,5)cm, conforme projeto. Fornecimento e instalacao.(desonerado) | m2 | 427.27 | SCO | SCO
ES 09.99.0300 | Esquadrias, armarios, bancas e balcoes de madeira com revestimento em laminado melaminico texturizado, com espessura 1,3mm. Fornecimento e instalacao.(desonerado) | m2 | 1547.75 | SCO | SCO
ES 09.99.0350 | Estrado em madeira serrada, formado por ripas com intervalo de 2,5cm e apoiados em travessas de (7,5 x 7,5)cm espacadas em 10cm, fixadas com parafusos de latao de 1 1/2". Fornecimento e instalacao.(desonerado) | m2 | 123.28 | SCO | SCO
ES 09.99.0400 | Estrutura trelicada para fixacao de luminarias, conforme projeto RIO-URBE. Fornecimento e instalacao.(desonerado) | m | 230.86 | SCO | SCO
ES 09.99.0450 | Frisos em madeira aparelhada, de (3 x 1,5)cm, boleado. Fornecimento e instalacao.(desonerado) | m | 30.13 | SCO | SCO
ES 09.99.0500 | Guarda-corpo de madeira aparelhada, na altura util de 1m, engastado 5cm no concreto, intercalado por montantes de (7,5cm x 11,25cm / 3" x 4 1/2"), com espacamento de 1m, formando modulos "X", para contraventamento, com pecas de (3,75cm x 7,5cm / 1 1/2" x 3"). Fornecimento e instalacao.(desonerado) | m | 132.58 | SCO | SCO
ES 09.99.0550 | Ninho para passarinho em madeira serrada, conforme projeto RIOZOO. Fornecimento e instalacao.(desonerado) | un | 184.59 | SCO | SCO
ES 09.99.0600 | Porta acustica Somax ou similar, 46db referencia PS2, nas dimensoes de (1800x2100)mm, inclusive fechadura com macaneta, cilindro e marco removivel. Fornecimento e instalacao.(desonerado) | un | 10709 | SCO | SCO
ES 09.99.0603 | Porta acustica Somax ou similar, 56db referencia PS1, nas dimensoes de (1600x2100)mm, inclusive ferragens anti-panico e marco removivel. Fornecimento e instalacao.(desonerado) | un | 53275 | SCO | SCO
ES 09.99.0606 | Porta acustica Somax ou similar, 56db referencia PS3 e PS4, nas dimensoes de (2000x2100)mm, inclusive ferragens anti-panico e marco removivel. Fornecimento e instalacao.(desonerado) | un | 60895 | SCO | SCO
ES 10.05.0050 | Aduela de madeira aparelhada de (13 x 3)cm, com rebaixo. Fornecimento e instalacao. | m | 32.87 | SCO | SCO
ES 10.05.0056 | Aduela de madeira aparelhada de (14 x 3)cm, com rebaixo. Fornecimento e instalacao. | m | 30.56 | SCO | SCO
ES 10.05.0100 | Alizar de madeira aparelhada, de (5 x 2)cm. Fornecimento e instalacao. | m | 7.39 | SCO | SCO
ES 10.05.0150 | Marco de madeira aparelhada de (7 x 3)cm. Fornecimento e instalacao. | m | 30.58 | SCO | SCO
ES 10.10.0050 | Porta em madeira macica aparelhada, folheada nas duas faces com 3cm de espessura. Fornecimento e instalacao, exclusive fornecimento de ferragens, aduelas e alizares. | m2 | 258.42 | SCO | SCO
ES 10.10.0053 | Porta compensada, de (60x210x3)cm, folheada nas duas faces. Fornecimento e instalacao exclusive fornecimento de ferragems, aduela e alizares. | un | 230.56 | SCO | SCO
ES 10.10.0056 | Porta compensada, de (70x210)cm, folheada nas 2 faces. Fornecimento e instalacao exclusive fornecimento de ferragens, aduela e alizares. | un | 230.56 | SCO | SCO
ES 10.10.0065 | Porta compensada, de (100x210)cm, folheada nas 2 faces. Fornecimento e instalacao, exclusive fornecimento de ferragens, aduela e alizares. | un | 337.3 | SCO | SCO
ES 10.10.0100 | Porta compensada, de (60 x 210 x 3)cm, folheada nas 2 faces, inclusive guarnicao, sendo a aduela de (13 x 3)cm e alizares de (5 x 2)cm. Fornecimento e instalacao, exclusive fornecimento das ferragens. | un | 452.6 | SCO | SCO
ES 10.10.0103 | Porta compensada, de (70 x 210 x 3)cm, folheada nas 2 faces, inclusive guarnicao, sendo a aduela de (13 x 3)cm e alizares de (5 x 2)cm. Fornecimento e instalacao, exclusive fornecimento de ferragens. | un | 432.19 | SCO | SCO
ES 10.10.0106 | Porta compensada, de (80 x 210 x 3)cm, folheada nas 2 faces, inclusive guarnicao, sendo a aduela de (13 x 3)cm e alizares de (5 x 2)cm. Fornecimento e instalacao, exclusive fornecimento de ferragens. | un | 461.28 | SCO | SCO
ES 10.10.0206 | Porta compensada, revestida com formica de espessura de 1mm, de (80 x 210)cm, marco (7 x 3)cm. Fornecimento e instalacao, exclusive fornecimento de ferragens. | un | 605.22 | SCO | SCO
ES 10.10.0215 | Porta compensada, revestida com formica de espessura de 1mm, de (120 x 210)cm, marco (7 x 3)cm. Fornecimento e instalacao, exclusive o fornecimento de ferragens. | un | 873.11 | SCO | SCO
ES 10.10.0253 | Porta lisa de fibra de madeira prensada tipo Duradoor ou similar, de (70x210)cm para acabamento. Fornecimento e instalacao, exclusive fornecimento de ferragens, aduela e alizares. | un | 215.97 | SCO | SCO
ES 10.10.0256 | Porta lisa de fibra de madeira prensada tipo Duradoor ou similar, de (80x210)cm, para acabamento. Fornecimento e instalacao, exclusive fornecimento de ferragens, aduela e alizares. | un | 215.97 | SCO | SCO
ES 10.10.0312 | Porta compensada, de (120 x 210 x 3)cm, em 2 folhas, inclusive guarnicao, sendo a aduela de (13 x 3)cm, alizares de (5 x 2)cm. Fornecimento e instalacao, exclusive fornecimento de ferragens. | un | 727.99 | SCO | SCO
ES 10.10.0315 | Porta compensada, de (140 x 210 x 3)cm, em 2 folhas, inclusive guarnicao, sendo a aduela (13 x 3)cm e alizares de (5 x 2)cm. Fornecimento e instalacao, exclusive fornecimento de ferragens. | un | 745.08 | SCO | SCO
ES 10.10.0359 | Porta de correr compensada, de 2 folhas de (80 x 210 x 3)cm, sem marco, pendurada em roldanas, correndo dentro de trilho de aco, guarda por canaleta embutida no piso, com marco de (7 x 3)cm. Fornecimento e instalacao, exclusive fornecimento de ferragens, marcos e alizares. | un | 524.13 | SCO | SCO
ES 10.10.0362 | Porta de correr compensada, de (80 x 210 x 3)cm, pendurada em roldanas, correndo dentro do trilho oco, guiada por canaleta embutida no piso com marco de (7 x 3)cm. Fornecimento e instalacao, exclusive fornecimento de ferragens, do trilho e das roldanas. | un | 416.23 | SCO | SCO
ES 10.10.0403 | Porta de servico, de (70x210)cm, com almofada na parte inferior e acima, veneziana e caixilho para vidro com postigo. Fornecimento e instalacao, exclusive fornecimento de ferragens, marcos e alizares. | un | 250.47 | SCO | SCO
ES 10.10.0409 | Porta de servico, de (80x210x3)cm, com almofada na parte inferior e acima, veneziana e caixilho para vidro com postigo. Fornecimento e instalacao, exclusive fornecimento de ferragens, marcos e alizares. | un | 275.09 | SCO | SCO
ES 10.10.0450 | Portinhola em chapa de madeira compensada, de 20mm, para fechamento de quadros de luz ou armarios, inclusive guarnicao, exclusive ferragens. | m2 | 264.88 | SCO | SCO
ES 10.15.0403 | Porta mexicana, de (70 x 210 x 3)cm, inclusive guarnicao, sendo a aduela de (13 x 3)cm e alizares de (5 x 2)cm. Fornecimento e instalacao, exclusive fornecimento das ferragens. | un | 614.48 | SCO | SCO
ES 10.15.0406 | Porta mexicana, de (80 x 210 x 3)cm, inclusive guarnicao, sendo a aduela de (13 x 3)cm e alizares de (5 x 2)cm. Fornecimento e instalacao, exclusive fornecimento das ferragens. | un | 616.83 | SCO | SCO
ES 10.15.0456 | Porta com painel de veneziana, de (70x210)cm. Fornecimento e instalacao, exclusive fornecimento de ferragens, aduela e alizares. | un | 391.3 | SCO | SCO
ES 10.15.0503 | Porta com painel de veneziana, de (70 x 210 x 3)cm, inclusive guarnicao, sendo a aduela de (13 x 3)cm e alizares de (5 x 2)cm. Fornecimento e instalacao, exclusive fornecimento de ferragens. | un | 603.85 | SCO | SCO
ES 10.15.0553 | Porta com painel de veneziana, de (70 x 210 x 3)cm, inclusive guarnicao, sendo a aduela de (14 x 3)cm e alizares de (5 x 2)cm. Fornecimento e instalacao, exclusive fornecimento de ferragens. | un | 592.93 | SCO | SCO
ES 10.15.0656 | Porta com painel de veneziana, para PC, de (300 x 200 x 3)cm, em 4 folhas guarnicao de marco, de (7 x 3)cm. Fornecimento e instalacao, exclusive fornecimento de ferragens. | un | 1924.38 | SCO | SCO
ES 10.20.0050 | Janela basculante em madeira, medindo: (0,80 x 1,45)m, com 3 folhas, com acabamento para pintura. Exclusive pintura, vidro e ferragem. Fornecimento e instalacao. | un | 1688.57 | SCO | SCO
ES 10.20.0100 | Janela de correr em madeira medindo: (110 x 140)cm, com 2 folhas, inclusive guarnicao. Fornecimento e instalacao, exclusive fornecimento de ferragens. | un | 767.01 | SCO | SCO
ES 10.20.0150 | Janela de correr em madeira, medindo: (150 x 150 x 3,5)cm, com 2 folhas, para vidro, com bandeira em caixilho de vidro, inclusive guarnicao. Fornecimento e instalacao, exclusive fornecimento de ferragens. | un | 3301.98 | SCO | SCO
ES 10.20.0153 | Janela de correr em madeira, medindo: (150 x 150 x 3,5)cm, com 2 folhas, para vidro, com bandeira em caixilho de vidro, inclusive guarnicao, sendo a aduela de (13 x 3)cm, e alizares de (5 x 2)cm. Fornecimento e colocao, exclusive fornecimento de ferragens. | un | 3301.22 | SCO | SCO
ES 10.20.0156 | Janela de madeira medindo: (300 x 200)cm, tipo caixilho para vidro, bandeira em veneziana, com 2 folhas de correr, inclusive guarnicao, com acabamento para pintura. Exclusive pintura, vidro e ferragem. Fornecimento e instalacao. | un | 4871.83 | SCO | SCO
ES 10.20.0203 | Janela de correr em madeira, medindo: (210 x 140)cm, com 4 folhas, inclusive guarnicao. Fornecimento e instalacao, exclusive fornecimento de ferragens. | un | 4149.59 | SCO | SCO
ES 10.20.0250 | Janela guilhotina em madeira, medindo: (150 x 150 x 3)cm, com 2 folhas, inclusive guarnicao com marco duplo, em caixilho para vidro, presos em borboletas. Fornecimento e instalacao, exclusive fornecimento de ferragem. | un | 3501.58 | SCO | SCO
ES 10.20.0253 | Janela guilhotina de madeira macica medindo: (150 x 150 x 3,5)cm, com 2 folhas, em caixilho para vidro, marco duplo, com caixas para contra pesos. Fornecimento e instalacao, exclusive fornecimento de ferragens. | un | 3626.51 | SCO | SCO
ES 10.20.0300 | Janela veneziana em madeira, medindo: (100 x 100 x 3)cm, tipo VVP, vidro e postigo em 2 folhas, inclusive guarnicao com marco de (7 x 3)cm e alizar(5 x 2)cm. Exclusive fornecimento de ferragem. Fornecimento e instalacao. | un | 1582.98 | SCO | SCO
ES 10.20.0303 | Janela veneziana em madeira, medindo: (120 x 150 x 3)cm, tipo VVP, vidro e postigo em 2 folhas, inclusive guarnicao com marco de (7 x 3)cm e alizar (5 x 2)cm. Exclusive fornecimento de ferragem. Fornecimento e instalacao. | un | 1016.12 | SCO | SCO
ES 10.20.0306 | Janela em veneziana de madeira medindo: (230 x 80)cm, com 2 folhas de correr, inclusive guarnicao, com acabamento para pintura. Exclusive pintura, vidro e ferragem. Fornecimento e instalacao. | un | 1341.92 | SCO | SCO
ES 10.25.0050 | Compensado - chapa de madeira compensada, de 6mm de espessura medindo: (2,20 x 1,60)m. Fornecimento. | m2 | 15.31 | SCO | SCO
ES 10.25.0053 | Compensado - chapa de madeira compensada, de 8mm de espessura, medindo: (2,20 x 1,60)m. Fornecimento. | m2 | 15.6 | SCO | SCO
ES 10.25.0062 | Compensado - chapa de madeira compensada, de 15mm de espessra, medindo: (2,20 x 1,60)m. Fornecimento. | m2 | 27.58 | SCO | SCO
ES 10.25.0068 | Compensado - chapa de madeira compensada, de 20mm de espessura, medindo: (2,20 x 1,60m). Fornecimento. | m2 | 40.88 | SCO | SCO
ES 10.25.0071 | Compensado - chapa de madeira compensada, de 25mm de espessura, medindo: (2,20 x 1,60)m. Fornecimento. | m2 | 51.67 | SCO | SCO
ES 10.25.0100 | Compensado naval de 10mm (chapa de 2,20x1,10)m. Fornecimento. | m2 | 22.17 | SCO | SCO
ES 10.25.0106 | Compensado naval de 14mm (chapa de 2,20x1,10)m. Fornecimento. | m2 | 31.82 | SCO | SCO
ES 10.25.0120 | Madeira de reflorestamento, em tora, ate 6m de comprimento, diametro de 12cm - Fornecimento. | m | 6 | SCO | SCO
ES 10.25.0125 | Madeira de reflorestamento, em tora, ate 10m de comprimento, com diametro de 15cm - Fornecimento. | m | 12.1 | SCO | SCO
ES 10.25.0130 | Madeira de reflorestamento, em tora, auto clavada, ate 10m de comprimento, com diametro de 15cm - Fornecimento. | m | 28.56 | SCO | SCO
ES 10.25.0135 | Madeira de reflorestamento, em tora, ate 10m de comprimento, com diametro de 25cm - Fornecimento. | m | 33 | SCO | SCO
ES 10.25.0150 | Peca em madeira aparelhada, de (5 x 2,5)cm. Fornecimento. | m | 5.41 | SCO | SCO
ES 10.25.0200 | Peca (pranchao) em madeira serrada, de (2"x8"). Fornecimento. | m | 24.36 | SCO | SCO
ES 10.25.0225 | Peca em madeira aparelhada, de (1,5 x 5)cm. Fornecimento. | m | 1.9 | SCO | SCO
ES 10.25.0256 | Peca em madeira serrada, de (7,5cm x 7,5cm / 3" x 3"). Fornecimento. | m | 2.3 | SCO | SCO
ES 10.25.0259 | Peca em madeira serrada, de (7,5cm x 11,25cm / 3" x 4 1/2"). Fornecimento. | m | 23.7 | SCO | SCO
ES 10.25.0262 | Peca em madeira serrada, secao (7,5cm x 15cm / 3" x 6"). Fornecimento. | m | 16.29 | SCO | SCO
ES 10.25.0315 | Peca de madeira serrada, de (7,5 x 15)cm. Fornecimento. | m | 14.98 | SCO | SCO
ES 10.30.0050 | Prateleira em chapa compensado de 20mm de espessura, com largura de 40cm, encabecada com sarrafo aparelhado de (2 x 2)cm, sobre cantoneiras de ferro. Fornecimento e instalacao. | m | 64.98 | SCO | SCO
ES 10.30.0056 | Prateleira em compensado, com espessura 2cm, largura 40cm, revestida em formica nas 2 faces e espessura, sobre cantoneira de ferro. | m | 163.02 | SCO | SCO
ES 10.30.0100 | Prateleira em chapa de compensado de 20mm de espessura, com largura de 50cm, encabecada com sarrafo aparelhado de (2 x 2)cm, sobre cantoneiras de ferro. Fornecimento e instalacao. | m | 69.89 | SCO | SCO
ES 10.30.0103 | Prateleira em compensado, com espessura 2cm, largura 50cm, revestida em formica nas 2 faces e espessura, sobre cantoneira de chapa de ferro com abas iguais de 1"x1/8". | m | 140.11 | SCO | SCO
ES 10.30.0150 | Prateleira em chapa de compensado de 20mm de espessura, com largura de 60cm, encabecada com sarrafo aparelhado de (2 x 2)cm, sobre cantoneiras de ferro. Fornecimento e instalacao. | m | 76.86 | SCO | SCO
ES 10.30.0153 | Prateleira em compensado, com espessura 2cm, largura 60cm, revestida em formica nas 2 faces e espessura, sobre cantoneira de ferro. | m | 160.64 | SCO | SCO
ES 10.30.0156 | Prateleira em compensado, com espessura 2cm, largura 60cm, revestida em formica nas 2 faces e espessura, sobre cantoneira de chapa de ferro com abas iguais de 1"x1/8". | m | 158.26 | SCO | SCO
ES 10.35.0060 | Quadro de aula padrao Riourbe medindo: (6,00x1,20)m em 03 quadros, executado em madeira compensada de 10 mm, medindo o quadro central (3,00x1,20)m revestido em laminado com 1mm de espessura brancoline para giz liquido referencia F-608 da Formica ou similar, e quadros nas duas laterais medindo aproximadamente (1,50x1,20)m revestido em laminado de 1 mm de espessura lousaline referencia F-208 da Formica ou similar, moldura com pecas verticais em madeira envernizada de (5x2)cm, sendo utilizado horizontalmente na parte superior uma peca de (10x2,5)cm e na parte inferior uma peca de (20x2,5)cm com porta giz. Fornecimento e instalacao. | un | 2169.24 | SCO | SCO
ES 10.35.0100 | Quadro mural em compensado, de 10mm, inclusive moldura de madeira aparelhada. Fornecimento e instalacao. | m2 | 215.26 | SCO | SCO
ES 10.35.0150 | Quadro mural de Celotex ou similar com flanelografo, medindo: (5,85x1,20)m, moldura de madeira aparelhada envernizada. Fornecimento e instalacao. | un | 1169.08 | SCO | SCO
ES 10.99.0050 | Balcao basculavel em compensado naval de 10mm, com acabamento de formica, medindo: (1,50x0,30)m. Fornecimento e instalacao. | un | 913.44 | SCO | SCO
ES 10.99.0100 | Barra em madeira macica, de (20 x 2,5)cm, aparelhada em uma face e nos topos, para protecao de paredes de salas de aula. Fornecimento e instalacao. | m | 44.06 | SCO | SCO
ES 10.99.0150 | Caixilho fixo, em madeira macica aparelhada, modulado, com 3cm de espessura, para aplicacao de vidro, exclusive a guarnicao. Fornecimento e instalacao. | m2 | 209.46 | SCO | SCO
ES 10.99.0153 | Caixilho fixo, em madeira macica aparelhada, modulado com 3cm de espessura, em venezianas, exclusive a guarnicao. Fornecimento e instalacao. | m2 | 334.87 | SCO | SCO
ES 10.99.0200 | Cerca de sarrafos verticais em madeira macica aparelhada, (1,5 x 4)cm e 120cm de altura, pregados sobre sarrafos horizontais de (5 x 5)cm, apoiados sobre montantes de (7,5 x 7,5)cm, espacados de 2m. Fornecimento e instalacao. | m2 | 158.98 | SCO | SCO
ES 10.99.0203 | Cerca divisoria em madeira de reflorestamento, tratada, com Pentox ou similar, modulo de 12,30, com diametro de 0,15m, altura variavel de 1m a 1,50m livre, 1m enterrado, espacados de 1,35m com 5 fios corridos de arame galvanizado no 12 (modulo). | mod | 1537.44 | SCO | SCO
ES 10.99.0230 | Corrimao de madeira aparelhada e envernizada, nas dimensoes (5 X 2,50)cm, fixado em parede por grampos metalicos. Fornecimento e instalacao. | m | 62.82 | SCO | SCO
ES 10.99.0250 | Deck em madeira aparelhada, formado por pecas de (2x10)cm, com intervalos de 2,5cm e apoiadas em travessas de madeirea serrada (7,5cm x 7,5cm / 3" x 3") e estrutura em toras de madeira com 25cm de diametro, tratado com Pentox ou similar, altura util media de 1,50m, enterrado 1m de profundidade. | m2 | 1484.94 | SCO | SCO
ES 10.99.0253 | Deck em madeira aparelhada, com assoalho de (20 x 2)cm, vigas longitudinais de (7,5 x 15)cm, transversais de (10 x 15)cm, guarda-corpo composto de pecas de (15 x 15)cm e (20 x 2,5)cm, conforme projeto. Fornecimento e instalacao. | m2 | 436.38 | SCO | SCO
ES 10.99.0300 | Esquadrias, armarios, bancas e balcoes de madeira com revestimento em laminado melaminico texturizado, com espessura 1,3mm. Fornecimento e instalacao. | m2 | 1594.47 | SCO | SCO
ES 10.99.0350 | Estrado em madeira serrada, formado por ripas com intervalo de 2,5cm e apoiados em travessas de (7,5 x 7,5)cm espacadas em 10cm, fixadas com parafusos de latao de 1 1/2". Fornecimento e instalacao. | m2 | 129.95 | SCO | SCO
ES 10.99.0400 | Estrutura trelicada para fixacao de luminarias, conforme projeto RIO-URBE. Fornecimento e instalacao. | m | 240.99 | SCO | SCO
ES 10.99.0450 | Frisos em madeira aparelhada, de (3 x 1,5)cm, boleado. Fornecimento e instalacao. | m | 32.8 | SCO | SCO
ES 10.99.0500 | Guarda-corpo de madeira aparelhada, na altura util de 1m, engastado 5cm no concreto, intercalado por montantes de (7,5cm x 11,25cm / 3" x 4 1/2"), com espacamento de 1m, formando modulos "X", para contraventamento, com pecas de (3,75cm x 7,5cm / 1 1/2" x 3"). Fornecimento e instalacao. | m | 140.84 | SCO | SCO
ES 10.99.0550 | Ninho para passarinho em madeira serrada, conforme projeto RIOZOO. Fornecimento e instalacao. | un | 197.93 | SCO | SCO
ES 10.99.0600 | Porta acustica Somax ou similar, 46db referencia PS2, nas dimensoes de (1800x2100)mm, inclusive fechadura com macaneta, cilindro e marco removivel. Fornecimento e instalacao. | un | 10709 | SCO | SCO
ES 10.99.0603 | Porta acustica Somax ou similar, 56db referencia PS1, nas dimensoes de (1600x2100)mm, inclusive ferragens anti-panico e marco removivel. Fornecimento e instalacao. | un | 53275 | SCO | SCO
ES 10.99.0606 | Porta acustica Somax ou similar, 56db referencia PS3 e PS4, nas dimensoes de (2000x2100)mm, inclusive ferragens anti-panico e marco removivel. Fornecimento e instalacao. | un | 60895 | SCO | SCO
ES 14.05.0050 | Porta de aluminio anodizado, medindo: (0,80x2,10)m, tendo 1 contra-pinazio dividindo a esquadria em 2 vazios para vidro, em perfis serie 25. Fornecimento e instalacao, exclusive fechaduras.(desonerado) | m2 | 792.61 | SCO | SCO
ES 14.05.0100 | Porta de aluminio anodizado, medindo: (1,50x2,10)m, em 2 folhas de abrir, tendo 1 contra-pinazio dividindo a esquadria em 2 vazios para vidro, em perfis serie 25. Fornecimento e instalacaoo, exclusive fechadura.(desonerado) | m2 | 635.53 | SCO | SCO
ES 14.05.0150 | Porta de aluminio anodizado natural, perfil serie 25, em veneziana. Fornecimento e instalacao.(desonerado) | m2 | 1386 | SCO | SCO
ES 14.05.0200 | Porta de correr em aluminio, em perfis serie 30, com marco. Fornecimento e instalacao, exclusive fechadura.(desonerado) | m2 | 694.36 | SCO | SCO
ES 14.10.0050 | Janela de aluminio anodizado, tipo projetante medindo: (0,60x0,90)m, com 1 painel projetante, provida de haste de comando, em perfis serie 25. Fornecimento e instalacao.(desonerado) | m2 | 336.76 | SCO | SCO
ES 14.10.0100 | Janela de aluminio anodizado, fosco, tipo Maxim-Air ou similar, serie 25, com 50cm de altura, em 4 modulos de 1m cada, com parte inferior fixa. Fornecimento e instalacao.(desonerado) | m2 | 538.63 | SCO | SCO
ES 14.10.0103 | Janela de aluminio anodizado, fosco, tipo Maxim-Air ou similar, serie 25, com 90cm de altura, em 4 modulos de 1m cada, com parte inferior fixa. Fornecimento e instalacao.(desonerado) | m2 | 561.84 | SCO | SCO
ES 14.10.0200 | Janela de aluminio anodizado, natural fosco, em perfis extrutados, liga ASTM 6063, dureza T5, medindo: (9,50x1,75)m, conforme projeto Sambodromo. Fornecimento e instalacao.(desonerado) | m2 | 579.69 | SCO | SCO
ES 14.10.0250 | Janela projetante de aluminio anodizado, tipo maxim-air, em perfis serie 25, com 1painel deslizante-projetante. Fornecimento e instalacao.(desonerado) | m2 | 284.16 | SCO | SCO
ES 14.10.0300 | Janela de correr de aluminio anodizado, em perfis serie 28, com 2 folhas de correr. Fornecimento e instalacao.(desonerado) | m2 | 222.39 | SCO | SCO
ES 14.10.0350 | Janela de correr de aluminio anodizado, em perfis serie 28, com 2 folhas de correr e bandeira de 0,50m com 2 paineis basculantes. Fornecimento e instalacao.(desonerado) | m2 | 247.1 | SCO | SCO
ES 14.10.0400 | Janela basculante em aluminio anodizado, perfis Serie 28, com 1 ordem e bascula inferior fixa. Fornecimento e instalacao.(desonerado) | m2 | 219.78 | SCO | SCO
ES 14.10.0403 | Janela basculante em aluminio anodizado, perfis Serie 28, com 2 ordens e bascula inferior fixa. Fornecimento e instalacao.(desonerado) | m2 | 237.6 | SCO | SCO
ES 14.10.0450 | Janela de correr de aluminio anodizado, em perfis serie 28, com 2 folhas fixas e 2 folhas de correr. Fornecimento e instalacao.(desonerado) | m2 | 332.8 | SCO | SCO
ES 14.10.0453 | Janela de correr de aluminio anodizado, em perfis serie 28, com 2 folhas fixas, 2 folhas de correr e bandeira de 0,50m com 2 paineis basculantes. Fornecimento e instalacao.(desonerado) | m2 | 247.1 | SCO | SCO
ES 14.10.0600 | Janela fixa em aluminio anodizado, perfil extrudado, serie especial, com espessura minima de camada anodica de 20 micra, na cor preta, com duas folha tipo veneziana, medindo: (1,70x0,40)m, com ferragens e gaxetas de primeira qualidade. Fornecimento e instalacao.(desonerado) | un | 978.49 | SCO | SCO
ES 14.10.0603 | Janela fixa em aluminio anodizado, perfil extrudado, serie especial, com espessura minima de camada anodica de 20 micra, na cor preta, folha tipo veneziana, medindo: (1,95x0,60)m, com ferragens e gaxetas de primeira qualidade. Fornecimento e instalacao.(desonerado) | un | 759.53 | SCO | SCO
ES 14.10.0800 | Janela projetante em aluminio anodizado, perfil extrudado, serie especial, com espessura minima de camada anodica de 20 micra, na cor preta, com duas folhas tipo Maxin-Air, com vidro temperado, medindo: (1,70x0,95)m, com ferragens e gaxetas de primeira qualidade. Fornecimento e instalacao.(desonerado) | un | 1659.53 | SCO | SCO
ES 14.10.0803 | Janela projetante em aluminio anodizado, perfil extrudado, serie especial, com espessura minima de camada anodica de 20 micra, na cor preta, com duas folhas tipo Maxim-Air e uma folha fixa com vidro duplo, medindo: (1,75x0,60)mm, com ferragens e gaxetas de primeira qualidade. Fornecimento e instalacao.(desonerado) | un | 2902.02 | SCO | SCO
ES 14.99.0050 | Bate-macas de aluminio para protecao das portas, constituido em chapas de aluminio, fixada por meio de rebites.(desonerado) | m2 | 52.69 | SCO | SCO
ES 14.99.0100 | Caixilho fixo, de aluminio anodizado em veneziana para vidro, perfil serie 25. Fornecimento e instalacao.(desonerado) | m2 | 970.74 | SCO | SCO
ES 14.99.0250 | Guiche em aluminio, tipo guilhotina, com (1,00x1,00)m. Fornecimento e instalacao.(desonerado) | un | 621.29 | SCO | SCO
ES 14.99.0500 | Protecao de arestas de parede em cantoneira de aluminio de (1 1/2"x1/8"), fixado com parafuso de ferro cromado e buchas de plastico. Fornecimento e instalacao.(desonerado) | m | 35.31 | SCO | SCO
ES 15.05.0050 | Porta de aluminio anodizado, medindo: (0,80x2,10)m, tendo 1 contra-pinazio dividindo a esquadria em 2 vazios para vidro, em perfis serie 25. Fornecimento e instalacao, exclusive fechaduras. | m2 | 802.22 | SCO | SCO
ES 15.05.0100 | Porta de aluminio anodizado, medindo: (1,50x2,10)m, em 2 folhas de abrir, tendo 1 contra-pinazio dividindo a esquadria em 2 vazios para vidro, em perfis serie 25. Fornecimento e instalacaoo, exclusive fechadura. | m2 | 645.14 | SCO | SCO
ES 15.05.0150 | Porta de aluminio anodizado natural, perfil serie 25, em veneziana. Fornecimento e instalacao. | m2 | 1386 | SCO | SCO
ES 15.05.0200 | Porta de correr em aluminio, em perfis serie 30, com marco. Fornecimento e instalacao, exclusive fechadura. | m2 | 706.41 | SCO | SCO
ES 15.10.0050 | Janela de aluminio anodizado, tipo projetante medindo: (0,60x0,90)m, com 1 painel projetante, provida de haste de comando, em perfis serie 25. Fornecimento e instalacao. | m2 | 349.57 | SCO | SCO
ES 15.10.0100 | Janela de aluminio anodizado, fosco, tipo Maxim-Air ou similar, serie 25, com 50cm de altura, em 4 modulos de 1m cada, com parte inferior fixa. Fornecimento e instalacao. | m2 | 545.86 | SCO | SCO
ES 15.10.0103 | Janela de aluminio anodizado, fosco, tipo Maxim-Air ou similar, serie 25, com 90cm de altura, em 4 modulos de 1m cada, com parte inferior fixa. Fornecimento e instalacao. | m2 | 573.42 | SCO | SCO
ES 15.10.0200 | Janela de aluminio anodizado, natural fosco, em perfis extrutados, liga ASTM 6063, dureza T5, medindo: (9,50x1,75)m, conforme projeto Sambodromo. Fornecimento e instalacao. | m2 | 592.5 | SCO | SCO
ES 15.10.0250 | Janela projetante de aluminio anodizado, tipo maxim-air, em perfis serie 25, com 1painel deslizante-projetante. Fornecimento e instalacao. | m2 | 284.16 | SCO | SCO
ES 15.10.0300 | Janela de correr de aluminio anodizado, em perfis serie 28, com 2 folhas de correr. Fornecimento e instalacao. | m2 | 222.39 | SCO | SCO
ES 15.10.0350 | Janela de correr de aluminio anodizado, em perfis serie 28, com 2 folhas de correr e bandeira de 0,50m com 2 paineis basculantes. Fornecimento e instalacao. | m2 | 247.1 | SCO | SCO
ES 15.10.0400 | Janela basculante em aluminio anodizado, perfis Serie 28, com 1 ordem e bascula inferior fixa. Fornecimento e instalacao. | m2 | 219.78 | SCO | SCO
ES 15.10.0403 | Janela basculante em aluminio anodizado, perfis Serie 28, com 2 ordens e bascula inferior fixa. Fornecimento e instalacao. | m2 | 237.6 | SCO | SCO
ES 15.10.0450 | Janela de correr de aluminio anodizado, em perfis serie 28, com 2 folhas fixas e 2 folhas de correr. Fornecimento e instalacao. | m2 | 332.8 | SCO | SCO
ES 15.10.0453 | Janela de correr de aluminio anodizado, em perfis serie 28, com 2 folhas fixas, 2 folhas de correr e bandeira de 0,50m com 2 paineis basculantes. Fornecimento e instalacao. | m2 | 247.1 | SCO | SCO
ES 15.10.0600 | Janela fixa em aluminio anodizado, perfil extrudado, serie especial, com espessura minima de camada anodica de 20 micra, na cor preta, com duas folha tipo veneziana, medindo: (1,70x0,40)m, com ferragens e gaxetas de primeira qualidade. Fornecimento e instalacao. | un | 1002.46 | SCO | SCO
ES 15.10.0603 | Janela fixa em aluminio anodizado, perfil extrudado, serie especial, com espessura minima de camada anodica de 20 micra, na cor preta, folha tipo veneziana, medindo: (1,95x0,60)m, com ferragens e gaxetas de primeira qualidade. Fornecimento e instalacao. | un | 783.5 | SCO | SCO
ES 15.10.0800 | Janela projetante em aluminio anodizado, perfil extrudado, serie especial, com espessura minima de camada anodica de 20 micra, na cor preta, com duas folhas tipo Maxin-Air, com vidro temperado, medindo: (1,70x0,95)m, com ferragens e gaxetas de primeira qualidade. Fornecimento e instalacao. | un | 1706.08 | SCO | SCO
ES 15.10.0803 | Janela projetante em aluminio anodizado, perfil extrudado, serie especial, com espessura minima de camada anodica de 20 micra, na cor preta, com duas folhas tipo Maxim-Air e uma folha fixa com vidro duplo, medindo: (1,75x0,60)mm, com ferragens e gaxetas de primeira qualidade. Fornecimento e instalacao. | un | 2929.55 | SCO | SCO
ES 15.99.0050 | Bate-macas de aluminio para protecao das portas, constituido em chapas de aluminio, fixada por meio de rebites. | m2 | 53.56 | SCO | SCO
ES 15.99.0100 | Caixilho fixo, de aluminio anodizado em veneziana para vidro, perfil serie 25. Fornecimento e instalacao. | m2 | 977.14 | SCO | SCO
ES 15.99.0250 | Guiche em aluminio, tipo guilhotina, com (1,00x1,00)m. Fornecimento e instalacao. | un | 631.54 | SCO | SCO
ES 15.99.0500 | Protecao de arestas de parede em cantoneira de aluminio de (1 1/2"x1/8"), fixado com parafuso de ferro cromado e buchas de plastico. Fornecimento e instalacao. | m | 37.65 | SCO | SCO
ES 19.05.0025 | Porta balcao de abrir em aco laminado a frio com adicao de cobre (Aco-Cor), em quatro folhas, sendo duas folhas externas em veneziana e as 2 folhas internas com divisoes horizontais, pintada com tinta primer, com largura e altura aproximadas de (1,20x2,10)m, inclusive fechadura de cilindro, dobradicas, trincos e puxadores, e exclusive vidros. Fornecimento e instalacao, com fixacao de vidros utilizando massa.(desonerado) | un | 1765.08 | SCO | SCO
ES 19.05.0050 | Porta de abrir de aco laminado a frio com adicao de cobre (Aco-Cor), tipo Veneziana, pintada com tinta primer, com altura e largura aproximada de (0,80x2,10)m, inclusive fechadura de cilindro e dobradicas. Fornecimento e instalacao.(desonerado) | un | 398.64 | SCO | SCO
ES 19.05.0053 | Porta de abrir em aco laminado a frio com adicao de cobre (Aco-Cor), com almofada e divisoes horizontais, pintada com tinta primer, com altura e largura aproximadas de (0,80x2,10)m, inclusive fechadura de cilindro e dobradicas, exclusive vidros. Fornecimento e instalacao, com fixacao de vidros utilizando massa.(desonerado) | un | 417.98 | SCO | SCO
ES 19.05.0056 | Porta de abrir em aco laminado a frio com adicao de cobre (Aco-Cor), quadriculada, pintada com tinta primer, com altura e largura aproximadas de (0,80x2,10)m, inclusive fechadura de cilindro e dobradicas, e exclusive vidros. Fornecimento e instalacao, com fixacao de vidros utilizando massa.(desonerado) | un | 349.59 | SCO | SCO
ES 19.05.0103 | Porta de abrir em aco laminado a frio com adicao de cobre (Aco Cor), com almofada e basculas, pintada com tinta primer, com altura e largura aproximadas de (0,80x2,10)m, inclusive fechadura de cilindro e dobradicas, e exclusive vidros. Fornecimento e instalacao, com fixacao de vidros utilizando massa.(desonerado) | un | 501.98 | SCO | SCO
ES 19.05.0150 | Porta de abrir em aco laminado a frio com adicao de cobre (aco-Cor), em duas folhas, com divisoes horizontais, pintada com tinta primer, com altura e largura aproximadamente de (1,40x2,10)m, inclusive fechadura de cilindro e dobradicas. Fornecimento e instalacao.(desonerado) | un | 1029.57 | SCO | SCO
ES 19.05.0200 | Porta de correr em aco laminado a frio com adicao de cobre (Aco-Cor), em quatro folhas, quadriculada, pintada com tinta primer, com largura e altura aproximadas de (2,00x2,10)m, inclusive fechadura de cilindro e puxadores, e exclusive vidros. Fornecimento e instalacao, com fixacao de vidros utilizando massa.(desonerado) | un | 946.86 | SCO | SCO
ES 19.05.0250 | Porta de abrir em aco laminado a frio com adicao de cobre (Aco-Cor), tipo veneziana, pintada com tinta primer, com altura e largura aproximadas de (0,60x2,10)m, inclusive fechadura de cilindro e dobradicas. Fornecimento e instalacao.(desonerado) | un | 362.87 | SCO | SCO
ES 19.05.0300 | Porta de abrir em aco laminado a frio com adicao de cobre (Aco-Cor), tipo veneziana, pintada com tinta primer, com altura e largura aproximadas de (0,70x2,10)m, inclusive fechadura de cilindro e dobradicas. Fornecimento e instalacao.(desonerado) | un | 370.66 | SCO | SCO
ES 19.10.0050 | Janela basculante de aco laminado a frio com adicao de cobre, de 1 secao com 1 bascula, medindo: (0,40x0,60)m, pre-pintada, completa, com 2 quadros fixos, sendo 1 superior e 1 inferior. Fixacao de vidros, exclusive estes, mediante massa. Fornecimento e instalacao.(desonerado) | un | 96.16 | SCO | SCO
ES 19.10.0053 | Janela basculante de aco laminado a frio com adicao de cobre, de 1 secao com 2 basculas, medindo: (0,60x0,60)m, pre-pintada, completa, com 2 quadros fixos, sendo 1 superior e 1 inferior. Fixacao de vidros, exclusive estes, mediante massa. Fornecimento e instalacao.(desonerado) | un | 112.65 | SCO | SCO
ES 19.10.0056 | Janela basculante de aco laminado a frio com adicao de cobre, de 1 secao com 2 basculas, medindo: (0,60x0,80)m, pre-pintada, completa, com 2 quadros fixos, sendo 2 partes laterais fixas sem divisoes, sendo 1 superior e 1 inferior. Fixacao de vidros, exclusive estes, mediante massa. Fornecimento e instalacao.(desonerado) | un | 140.99 | SCO | SCO
ES 19.10.0059 | Janela basculante de aco laminado a frio com adicao de cobre, de 1 secao com 2 basculas, medindo: (0,60x1,00)m, pre-pintada, completa, com 2 quadros fixos, sendo 2 partes laterais fixas sem divisoes, sendo 1 superior e 1 inferior. Fixacao de vidros, exclusive estes, mediante massa. Fornecimento e instalacao.(desonerado) | un | 168.06 | SCO | SCO
ES 19.10.0062 | Janela basculante de aco laminado a frio com adicao de cobre, de 1 secao com 2 basculas, medindo: (0,60x1,20)m, pre-pintada, completa, com 2 quadros fixos, sendo 2 partes laterais fixas sem divisoes, sendo 1 superior e 1 inferior. Fixacao de vidros, exclusive estes, mediante massa. Fornecimento e instalacao.(desonerado) | un | 205.03 | SCO | SCO
ES 19.10.0065 | Janela basculante de aco laminado a frio com adicao de cobre, de 1 secao com 2 basculas, medindo: (0,60x1,50)m, pre-pintada, completa, com 2 quadros fixos, sendo 2 partes laterais fixas sem divisoes, sendo 1 superior e 1 inferior. Fixacao de vidros, exclusive estes, mediante massa. Fornecimento e instalacao.(desonerado) | un | 229.82 | SCO | SCO
ES 19.10.0100 | Janela basculante de aco laminado a frio com adicao de cobre, de 1 secao com 3 basculas, medindo: (0,80x0,60)m, pre-pintada, completa, com 2 quadros fixos, sendo 2 partes laterais fixas com divisoes, sendo 1 superior e 1 inferior. Fixacao de vidros, exclusive estes, mediante massa. Fornecimento e instalacao.(desonerado) | un | 201.94 | SCO | SCO
ES 19.10.0103 | Janela basculante de aco laminado a frio com adicao de cobre, de 1 secao com 3 basculas, medindo: (0,80x0,80)m, pre-pintada, completa, com 2 quadros fixos, sendo 2 partes laterais fixas com divisoes, sendo 1 superior e 1 inferior. Fixacao de vidros, exclusive estes, mediante massa. Fornecimento e instalacao.(desonerado) | un | 179.88 | SCO | SCO
ES 19.10.0106 | Janela basculante de aco laminado a frio com adicao de cobre, de 1 secao com 3 basculas, medindo: (0,80x1,00)m, pre-pintada, completa, com 2 quadros fixos, sendo 2 partes laterais fixas com divisoes, sendo 1 superior e 1 inferior. Fixacao de vidros, exclusive estes, mediante massa. Fornecimento e instalacao.(desonerado) | un | 227.87 | SCO | SCO
ES 19.10.0109 | Janela basculante de aco laminado a frio com adicao de cobre, de 1 secao com 3 basculas, medindo: (0,80x1,20)m, pre-pintada, completa, com 2 quadros fixos, sendo 2 partes laterais fixas com divisoes, sendo 1 superior e 1 inferior. Fixacao de vidros, exclusive estes, mediante massa. Fornecimento e instalacao.(desonerado) | un | 204.4 | SCO | SCO
ES 19.10.0153 | Janela basculante de aco laminado a frio com adicao de cobre, de 1 secao com 4 basculas, medindo: (1,00x1,00)m, pre-pintada, completa, com 2 quadros fixos, sendo 2 partes laterais fixas com divisoes, sendo 1 superior e 1 inferior. Fixacao de vidros, exclusive estes, mediante massa. Fornecimento e instalacao.(desonerado) | un | 295.98 | SCO | SCO
ES 19.10.0156 | Janela basculante de aco laminado a frio com adicao de cobre, de 1 secao com 4 basculas, medindo: (1,00x1,20)m, pre-pintada, completa, com 2 quadros fixos, sendo 2 partes laterais fixas com divisoes, sendo 1 superior e 1 inferior. Fixacao de vidros, exclusive estes, mediante massa. Fornecimento e instalacao.(desonerado) | un | 342.32 | SCO | SCO
ES 19.10.0159 | Janela basculante de aco laminado a frio com adicao de cobre, de 1 secao com 4 basculas, medindo: (1,00x1,50)m, pre-pintada, completa, com 2 quadros fixos, sendo 2 partes laterais fixas com divisoes, sendo 1 superior e 1 inferior. Fixacao de vidros, exclusive estes, mediante massa. Fornecimento e instalacao.(desonerado) | un | 381.95 | SCO | SCO
ES 19.10.0203 | Janela basculante de aco laminado a frio com adicao de cobre, de 1 secao com 5 basculas, medindo: (1,20x1,20)m, pre-pintada, completa, com 2 quadros fixos, sendo 2 partes laterais fixas com divisoes, sendo 1 superior e 1 inferior. Fixacao de vidros, exclusive estes, mediante massa. Fornecimento e instalacao.(desonerado) | un | 413.96 | SCO | SCO
ES 19.10.0212 | Janela de correr de aco laminado a frio com adicao de cobre, com bandeira basculante, medindo: (1,20x1,50)m, pre-pintada, completa, sem divisoes, com 4 folhas: sendo 2 folhas laterais fixas, 2 folhas centrais de correr para receberem vidros. Fixacao de vidros, exclusive estes, mediante massa. Fornecimento e instalacao.(desonerado) | un | 463.48 | SCO | SCO
ES 19.10.0215 | Janela de correr de aco laminado a frio com adicao de cobre, com bandeira basculante, medindo: (1,20x2,00)m, pre-pintada, completa, sem divisoes, com 4 folhas: sendo 2 folhas laterais fixas, 2 folhas centrais de correr para receberem vidros. Fixacao de vidros, exclusive estes, mediante massa. Fornecimento e instalacao.(desonerado) | un | 510.54 | SCO | SCO
ES 19.10.0250 | Janela de correr de aco laminado a frio com adicao de cobre, Maxim-Ar, medindo: (0,60x0,40x0,05)m, com baguete externo, com grade elo, pre-pintada, referencia 6541303-5, modelo JMGE, inclusive ferragens, Sasazaki ou similar. Fornecimento e instalacao.(desonerado) | un | 150.24 | SCO | SCO
ES 19.10.0253 | Janela de correr de aco laminado a frio com adicao de cobre, Maxim-Ar, medindo: (0,60x0,60x0,05)cm, com massa externa quadriculada, grade, pre-pintada, referencia 6541723-5, modelo JMQGQ, inclusive ferragens, Sasazaki ou similar. Fornecimento e instalacao.(desonerado) | un | 239.24 | SCO | SCO
ES 19.10.0259 | Janela de correr de aco laminado a frio com adicao de cobre, Maxim-Ar, medindo: (0,60x0,60)m, com massa externa quadriculada, grade, pre-pintada, referencia 6541723-5, modelo JMQGQ, inclusive ferragens e juncao de uniao, Sasazaki ou similar. Exclusive os vidros. Fornecimento e instalacao.(desonerado) | un | 280.51 | SCO | SCO
ES 19.10.0262 | Janela de aco laminado a frio com adicao de cobre, Maxim-Ar, medindo: (1,00x0,60x0,05)m, com massa externa quadriculada, com grade, pre-pintada, referencia 6541743-0, modelo JMQGQ, inclusive ferragens, Sasazaki ou similar. Fornecimento e instalacao.(desonerado) | un | 302.24 | SCO | SCO
ES 19.10.0265 | Janela de correr de aco laminado a frio com adicao de cobre, com bandeira projetante, medindo: (1,00x1,50x0,08)m, com 4 folhas, massa externa com divisao, grade elo, pre-pintada, referencia 6341104-5, modelo JCBMDGE, inclusive ferragens, Sasazaki ou similar. Fornecimento e instalacao.(desonerado) | un | 410.64 | SCO | SCO
ES 19.10.0268 | Janela de correr de aco laminado a frio com adicao de cobre, com bandeira basculante, medindo: (1,00x1,50)m, pre-pintada, completa, com 4 folhas fixas e 2 folhas centrais de correr para receberem vidros, massa externa com divisoes, grade, fixacao dos vidros mediante massa, Linha Belfort, modelo JCBBDGE, Sasazaki ou similar. Fornecimento e instalacao.(desonerado) | un | 365.65 | SCO | SCO
ES 19.10.0303 | Janela de correr de aco laminado a frio com adicao de cobre, medindo: (1,20x1,20)m, com bandeira projetante, massa externa quadrculada, com grade, com 4 folhas e batente referencia 6361150-6, modelo JCBMQGQ, Sasazaki ou similar. Exclusive os vidros. Fornecimento e instalacao.(desonerado) | un | 477.02 | SCO | SCO
ES 19.10.0309 | Janela de correr de aco laminado a frio com adicao de cobre, com bandeira basculante, medindo: (1,20x2,00)m, com 2 folhas fixas e 2 folhas centrais de correr, massa externa, com divisoes, grade elo interna no vao central, modelo JCBMDG4F, Sasazaki ou similar. Fornecimento e instalacao.(desonerado) | un | 498.38 | SCO | SCO
ES 19.10.0350 | Janela de correr de aco laminado a frio com adicao de cobre, Maxim-Ar, medindo: (1,40x6,00)m, com grade, pre-pintada, referencia 6541363-9, modelo JMGE, inclusive ferragens, Sasazaki ou similar. Exclusive os vidros. Fornecimento e instalacao.(desonerado) | un | 521.02 | SCO | SCO
ES 19.10.0403 | Janela de aco laminado a frio com adicao de cobre, Maxim-Ar, medindo: (0,40x0,60)m, quadriculada com grade interna, referencia 6541703-0, modelo JMQGQ, Sasazaki ou similar. Exclusive os vidros. Fornecimento e instalacao.(desonerado) | un | 204.31 | SCO | SCO
ES 19.10.0412 | Janela de aco laminado a frio com adicao de cobre, medindo: (0,60x1,20)m, referencia 6541753-7, modelo JMQGQ, Sasazaki ou similar. Exclusive os vidros. Fornecimento e instalacao.(desonerado) | un | 365.98 | SCO | SCO
ES 19.10.0421 | Janela de aco laminado a frio com adicao de cobre, com bandeira projetante, medindo: (1,00x2,00x0,14)m, massa externa com divisao, pre-pintada, referencia 6341202-3, modelo JCBMD, inclusive ferragens, Sasazaki ou similar. Fornecimento e instalacao.(desonerado) | un | 420.76 | SCO | SCO
ES 19.10.0424 | Janela de aco laminado a frio com adicao de cobre, Maxim-Ar, medindo: (1,20x2,00)m, quadriculada com grade interna, referencia 63612529, modelo JCBMQGQ, Sasazaki ou similar. Exclusive os vidros. Fornecimento e instalacao.(desonerado) | un | 529.51 | SCO | SCO
ES 19.10.0427 | Conjunto de janela de aco laminado a frio com adicao de cobre, tipo Maxim-ar, medindo: (1,40x1,20)m, com grade, composto por 2 modulos de (1,40x0,60)m, com 2 folhas cada e juncao aco laminado a frio com adicao de cobre, para janela Maxim-ar 140cm - modelos JMG2F e JJM - 140x000, respectivamente, Sasazaki ou similar. Fornecimento e instalacao.(desonerado) | un | 825.34 | SCO | SCO
ES 19.10.0450 | Conjunto de janela de ferro, tipo Maxim-ar da Sasazaki ou similar, medindo: (2,40x0,60)m, composto por 4 modulos de (0,60x0,60)m, modelo JMG1F, com 1 folha, com grade elo e juncao para janela Maxim-ar 60cm, modelo JJM, fixacao do vidreo mediante baguete externo. Fornecimento e instalacao.(desonerado) | un | 556.65 | SCO | SCO
ES 19.10.0550 | Janela veneziana de aco laminado a frio com adicao de cobre, medindo: (1,20x2,00)m, referencia 6121108-0, com postigo de vidro interno, Linha Multiflex, modelo JVM, Sasazaki ou similar. Exclusive os vidros. Fornecimento e instalacao.(desonerado) | un | 1206.3 | SCO | SCO
ES 19.10.0553 | Janela veneziana de aco laminado a frio com adicao de cobre, com 6 folhas, medindo: (1,50x1,20)m, Linha Silenfort, referencia 6241207-0, modelo JVS, Sasazaki ou similar. Exclusive os vidros. Fornecimento e instalacao.(desonerado) | un | 453.02 | SCO | SCO
ES 19.10.0600 | Conjunto de janela de aco laminado a frio com adicao de cobre, tipo Maxim-ar da Sasazaki ou similar, medindo: (2,00x0,60)m, composto por 1 modulo de (0,60x0,60)m, com 1 folha, 1 modulo de (1,40x0,60)m, com 2 folhas e juncao para janela Maxim-ar 60cm - modelos JMG1F, JMG2F e JJM - 060, respectivamente. Fornecimento e instalacao.(desonerado) | un | 648.33 | SCO | SCO
ES 19.10.0650 | Janela veneziana de aco laminado a frio com adicao de cobre, medindo: (2,00x1,00x0,14)m, com grade quadriculada, pre-pintada, Linha Silenfort, referencia 6231142-8, modelo JVSGQ, inclusive ferragens, Sasazaki ou similar. Fornecimento e instalacao.(desonerado) | un | 482.27 | SCO | SCO
ES 20.05.0025 | Porta balcao de abrir em aco laminado a frio com adicao de cobre (Aco-Cor), em quatro folhas, sendo duas folhas externas em veneziana e as 2 folhas internas com divisoes horizontais, pintada com tinta primer, com largura e altura aproximadas de (1,20x2,10)m, inclusive fechadura de cilindro, dobradicas, trincos e puxadores, e exclusive vidros. Fornecimento e instalacao, com fixacao de vidros utilizando massa. | un | 1770.87 | SCO | SCO
ES 20.05.0050 | Porta de abrir de aco laminado a frio com adicao de cobre (Aco-Cor), tipo Veneziana, pintada com tinta primer, com altura e largura aproximada de (0,80x2,10)m, inclusive fechadura de cilindro e dobradicas. Fornecimento e instalacao. | un | 402.98 | SCO | SCO
ES 20.05.0053 | Porta de abrir em aco laminado a frio com adicao de cobre (Aco-Cor), com almofada e divisoes horizontais, pintada com tinta primer, com altura e largura aproximadas de (0,80x2,10)m, inclusive fechadura de cilindro e dobradicas, exclusive vidros. Fornecimento e instalacao, com fixacao de vidros utilizando massa. | un | 422.32 | SCO | SCO
ES 20.05.0056 | Porta de abrir em aco laminado a frio com adicao de cobre (Aco-Cor), quadriculada, pintada com tinta primer, com altura e largura aproximadas de (0,80x2,10)m, inclusive fechadura de cilindro e dobradicas, e exclusive vidros. Fornecimento e instalacao, com fixacao de vidros utilizando massa. | un | 353.93 | SCO | SCO
ES 20.05.0103 | Porta de abrir em aco laminado a frio com adicao de cobre (Aco Cor), com almofada e basculas, pintada com tinta primer, com altura e largura aproximadas de (0,80x2,10)m, inclusive fechadura de cilindro e dobradicas, e exclusive vidros. Fornecimento e instalacao, com fixacao de vidros utilizando massa. | un | 506.32 | SCO | SCO
ES 20.05.0150 | Porta de abrir em aco laminado a frio com adicao de cobre (aco-Cor), em duas folhas, com divisoes horizontais, pintada com tinta primer, com altura e largura aproximadamente de (1,40x2,10)m, inclusive fechadura de cilindro e dobradicas. Fornecimento e instalacao. | un | 1035.36 | SCO | SCO
ES 20.05.0200 | Porta de correr em aco laminado a frio com adicao de cobre (Aco-Cor), em quatro folhas, quadriculada, pintada com tinta primer, com largura e altura aproximadas de (2,00x2,10)m, inclusive fechadura de cilindro e puxadores, e exclusive vidros. Fornecimento e instalacao, com fixacao de vidros utilizando massa. | un | 952.65 | SCO | SCO
ES 20.05.0250 | Porta de abrir em aco laminado a frio com adicao de cobre (Aco-Cor), tipo veneziana, pintada com tinta primer, com altura e largura aproximadas de (0,60x2,10)m, inclusive fechadura de cilindro e dobradicas. Fornecimento e instalacao. | un | 367.21 | SCO | SCO
ES 20.05.0300 | Porta de abrir em aco laminado a frio com adicao de cobre (Aco-Cor), tipo veneziana, pintada com tinta primer, com altura e largura aproximadas de (0,70x2,10)m, inclusive fechadura de cilindro e dobradicas. Fornecimento e instalacao. | un | 375 | SCO | SCO
ES 20.10.0050 | Janela basculante de aco laminado a frio com adicao de cobre, de 1 secao com 1 bascula, medindo: (0,40x0,60)m, pre-pintada, completa, com 2 quadros fixos, sendo 1 superior e 1 inferior. Fixacao de vidros, exclusive estes, mediante massa. Fornecimento e instalacao. | un | 97.39 | SCO | SCO
ES 20.10.0053 | Janela basculante de aco laminado a frio com adicao de cobre, de 1 secao com 2 basculas, medindo: (0,60x0,60)m, pre-pintada, completa, com 2 quadros fixos, sendo 1 superior e 1 inferior. Fixacao de vidros, exclusive estes, mediante massa. Fornecimento e instalacao. | un | 114.33 | SCO | SCO
ES 20.10.0056 | Janela basculante de aco laminado a frio com adicao de cobre, de 1 secao com 2 basculas, medindo: (0,60x0,80)m, pre-pintada, completa, com 2 quadros fixos, sendo 2 partes laterais fixas sem divisoes, sendo 1 superior e 1 inferior. Fixacao de vidros, exclusive estes, mediante massa. Fornecimento e instalacao. | un | 142.85 | SCO | SCO
ES 20.10.0059 | Janela basculante de aco laminado a frio com adicao de cobre, de 1 secao com 2 basculas, medindo: (0,60x1,00)m, pre-pintada, completa, com 2 quadros fixos, sendo 2 partes laterais fixas sem divisoes, sendo 1 superior e 1 inferior. Fixacao de vidros, exclusive estes, mediante massa. Fornecimento e instalacao. | un | 170.16 | SCO | SCO
ES 20.10.0062 | Janela basculante de aco laminado a frio com adicao de cobre, de 1 secao com 2 basculas, medindo: (0,60x1,20)m, pre-pintada, completa, com 2 quadros fixos, sendo 2 partes laterais fixas sem divisoes, sendo 1 superior e 1 inferior. Fixacao de vidros, exclusive estes, mediante massa. Fornecimento e instalacao. | un | 207.42 | SCO | SCO
ES 20.10.0065 | Janela basculante de aco laminado a frio com adicao de cobre, de 1 secao com 2 basculas, medindo: (0,60x1,50)m, pre-pintada, completa, com 2 quadros fixos, sendo 2 partes laterais fixas sem divisoes, sendo 1 superior e 1 inferior. Fixacao de vidros, exclusive estes, mediante massa. Fornecimento e instalacao. | un | 232.75 | SCO | SCO
ES 20.10.0100 | Janela basculante de aco laminado a frio com adicao de cobre, de 1 secao com 3 basculas, medindo: (0,80x0,60)m, pre-pintada, completa, com 2 quadros fixos, sendo 2 partes laterais fixas com divisoes, sendo 1 superior e 1 inferior. Fixacao de vidros, exclusive estes, mediante massa. Fornecimento e instalacao. | un | 204.01 | SCO | SCO
ES 20.10.0103 | Janela basculante de aco laminado a frio com adicao de cobre, de 1 secao com 3 basculas, medindo: (0,80x0,80)m, pre-pintada, completa, com 2 quadros fixos, sendo 2 partes laterais fixas com divisoes, sendo 1 superior e 1 inferior. Fixacao de vidros, exclusive estes, mediante massa. Fornecimento e instalacao. | un | 182.15 | SCO | SCO
ES 20.10.0106 | Janela basculante de aco laminado a frio com adicao de cobre, de 1 secao com 3 basculas, medindo: (0,80x1,00)m, pre-pintada, completa, com 2 quadros fixos, sendo 2 partes laterais fixas com divisoes, sendo 1 superior e 1 inferior. Fixacao de vidros, exclusive estes, mediante massa. Fornecimento e instalacao. | un | 230.46 | SCO | SCO
ES 20.10.0109 | Janela basculante de aco laminado a frio com adicao de cobre, de 1 secao com 3 basculas, medindo: (0,80x1,20)m, pre-pintada, completa, com 2 quadros fixos, sendo 2 partes laterais fixas com divisoes, sendo 1 superior e 1 inferior. Fixacao de vidros, exclusive estes, mediante massa. Fornecimento e instalacao. | un | 207.41 | SCO | SCO
ES 20.10.0153 | Janela basculante de aco laminado a frio com adicao de cobre, de 1 secao com 4 basculas, medindo: (1,00x1,00)m, pre-pintada, completa, com 2 quadros fixos, sendo 2 partes laterais fixas com divisoes, sendo 1 superior e 1 inferior. Fixacao de vidros, exclusive estes, mediante massa. Fornecimento e instalacao. | un | 299.05 | SCO | SCO
ES 20.10.0156 | Janela basculante de aco laminado a frio com adicao de cobre, de 1 secao com 4 basculas, medindo: (1,00x1,20)m, pre-pintada, completa, com 2 quadros fixos, sendo 2 partes laterais fixas com divisoes, sendo 1 superior e 1 inferior. Fixacao de vidros, exclusive estes, mediante massa. Fornecimento e instalacao. | un | 346 | SCO | SCO
ES 20.10.0159 | Janela basculante de aco laminado a frio com adicao de cobre, de 1 secao com 4 basculas, medindo: (1,00x1,50)m, pre-pintada, completa, com 2 quadros fixos, sendo 2 partes laterais fixas com divisoes, sendo 1 superior e 1 inferior. Fixacao de vidros, exclusive estes, mediante massa. Fornecimento e instalacao. | un | 386.09 | SCO | SCO
ES 20.10.0203 | Janela basculante de aco laminado a frio com adicao de cobre, de 1 secao com 5 basculas, medindo: (1,20x1,20)m, pre-pintada, completa, com 2 quadros fixos, sendo 2 partes laterais fixas com divisoes, sendo 1 superior e 1 inferior. Fixacao de vidros, exclusive estes, mediante massa. Fornecimento e instalacao. | un | 418.26 | SCO | SCO
ES 20.10.0212 | Janela de correr de aco laminado a frio com adicao de cobre, com bandeira basculante, medindo: (1,20x1,50)m, pre-pintada, completa, sem divisoes, com 4 folhas: sendo 2 folhas laterais fixas, 2 folhas centrais de correr para receberem vidros. Fixacao de vidros, exclusive estes, mediante massa. Fornecimento e instalacao. | un | 469.09 | SCO | SCO
ES 20.10.0215 | Janela de correr de aco laminado a frio com adicao de cobre, com bandeira basculante, medindo: (1,20x2,00)m, pre-pintada, completa, sem divisoes, com 4 folhas: sendo 2 folhas laterais fixas, 2 folhas centrais de correr para receberem vidros. Fixacao de vidros, exclusive estes, mediante massa. Fornecimento e instalacao. | un | 516.94 | SCO | SCO
ES 20.10.0250 | Janela de correr de aco laminado a frio com adicao de cobre, Maxim-Ar, medindo: (0,60x0,40x0,05)m, com baguete externo, com grade elo, pre-pintada, referencia 6541303-5, modelo JMGE, inclusive ferragens, Sasazaki ou similar. Fornecimento e instalacao. | un | 153.58 | SCO | SCO
ES 20.10.0253 | Janela de correr de aco laminado a frio com adicao de cobre, Maxim-Ar, medindo: (0,60x0,60x0,05)cm, com massa externa quadriculada, grade, pre-pintada, referencia 6541723-5, modelo JMQGQ, inclusive ferragens, Sasazaki ou similar. Fornecimento e instalacao. | un | 242.58 | SCO | SCO
ES 20.10.0259 | Janela de correr de aco laminado a frio com adicao de cobre, Maxim-Ar, medindo: (0,60x0,60)m, com massa externa quadriculada, grade, pre-pintada, referencia 6541723-5, modelo JMQGQ, inclusive ferragens e juncao de uniao, Sasazaki ou similar. Exclusive os vidros. Fornecimento e instalacao. | un | 285.31 | SCO | SCO
ES 20.10.0262 | Janela de aco laminado a frio com adicao de cobre, Maxim-Ar, medindo: (1,00x0,60x0,05)m, com massa externa quadriculada, com grade, pre-pintada, referencia 6541743-0, modelo JMQGQ, inclusive ferragens, Sasazaki ou similar. Fornecimento e instalacao. | un | 305.58 | SCO | SCO
ES 20.10.0265 | Janela de correr de aco laminado a frio com adicao de cobre, com bandeira projetante, medindo: (1,00x1,50x0,08)m, com 4 folhas, massa externa com divisao, grade elo, pre-pintada, referencia 6341104-5, modelo JCBMDGE, inclusive ferragens, Sasazaki ou similar. Fornecimento e instalacao. | un | 413.98 | SCO | SCO
ES 20.10.0268 | Janela de correr de aco laminado a frio com adicao de cobre, com bandeira basculante, medindo: (1,00x1,50)m, pre-pintada, completa, com 4 folhas fixas e 2 folhas centrais de correr para receberem vidros, massa externa com divisoes, grade, fixacao dos vidros mediante massa, Linha Belfort, modelo JCBBDGE, Sasazaki ou similar. Fornecimento e instalacao. | un | 369.41 | SCO | SCO
ES 20.10.0303 | Janela de correr de aco laminado a frio com adicao de cobre, medindo: (1,20x1,20)m, com bandeira projetante, massa externa quadrculada, com grade, com 4 folhas e batente referencia 6361150-6, modelo JCBMQGQ, Sasazaki ou similar. Exclusive os vidros. Fornecimento e instalacao. | un | 480.03 | SCO | SCO
ES 20.10.0309 | Janela de correr de aco laminado a frio com adicao de cobre, com bandeira basculante, medindo: (1,20x2,00)m, com 2 folhas fixas e 2 folhas centrais de correr, massa externa, com divisoes, grade elo interna no vao central, modelo JCBMDG4F, Sasazaki ou similar. Fornecimento e instalacao. | un | 507.99 | SCO | SCO
ES 20.10.0350 | Janela de correr de aco laminado a frio com adicao de cobre, Maxim-Ar, medindo: (1,40x6,00)m, com grade, pre-pintada, referencia 6541363-9, modelo JMGE, inclusive ferragens, Sasazaki ou similar. Exclusive os vidros. Fornecimento e instalacao. | un | 524.02 | SCO | SCO
ES 20.10.0403 | Janela de aco laminado a frio com adicao de cobre, Maxim-Ar, medindo: (0,40x0,60)m, quadriculada com grade interna, referencia 6541703-0, modelo JMQGQ, Sasazaki ou similar. Exclusive os vidros. Fornecimento e instalacao. | un | 207.03 | SCO | SCO
ES 20.10.0412 | Janela de aco laminado a frio com adicao de cobre, medindo: (0,60x1,20)m, referencia 6541753-7, modelo JMQGQ, Sasazaki ou similar. Exclusive os vidros. Fornecimento e instalacao. | un | 373.98 | SCO | SCO
ES 20.10.0421 | Janela de aco laminado a frio com adicao de cobre, com bandeira projetante, medindo: (1,00x2,00x0,14)m, massa externa com divisao, pre-pintada, referencia 6341202-3, modelo JCBMD, inclusive ferragens, Sasazaki ou similar. Fornecimento e instalacao. | un | 424.1 | SCO | SCO
ES 20.10.0424 | Janela de aco laminado a frio com adicao de cobre, Maxim-Ar, medindo: (1,20x2,00)m, quadriculada com grade interna, referencia 63612529, modelo JCBMQGQ, Sasazaki ou similar. Exclusive os vidros. Fornecimento e instalacao. | un | 532.23 | SCO | SCO
ES 20.10.0427 | Conjunto de janela de aco laminado a frio com adicao de cobre, tipo Maxim-ar, medindo: (1,40x1,20)m, com grade, composto por 2 modulos de (1,40x0,60)m, com 2 folhas cada e juncao aco laminado a frio com adicao de cobre, para janela Maxim-ar 140cm - modelos JMG2F e JJM - 140x000, respectivamente, Sasazaki ou similar. Fornecimento e instalacao. | un | 829.77 | SCO | SCO
ES 20.10.0450 | Conjunto de janela de ferro, tipo Maxim-ar da Sasazaki ou similar, medindo: (2,40x0,60)m, composto por 4 modulos de (0,60x0,60)m, modelo JMG1F, com 1 folha, com grade elo e juncao para janela Maxim-ar 60cm, modelo JJM, fixacao do vidreo mediante baguete externo. Fornecimento e instalacao. | un | 562.74 | SCO | SCO
ES 20.10.0550 | Janela veneziana de aco laminado a frio com adicao de cobre, medindo: (1,20x2,00)m, referencia 6121108-0, com postigo de vidro interno, Linha Multiflex, modelo JVM, Sasazaki ou similar. Exclusive os vidros. Fornecimento e instalacao. | un | 1211.18 | SCO | SCO
ES 20.10.0553 | Janela veneziana de aco laminado a frio com adicao de cobre, com 6 folhas, medindo: (1,50x1,20)m, Linha Silenfort, referencia 6241207-0, modelo JVS, Sasazaki ou similar. Exclusive os vidros. Fornecimento e instalacao. | un | 456.03 | SCO | SCO
ES 20.10.0600 | Conjunto de janela de aco laminado a frio com adicao de cobre, tipo Maxim-ar da Sasazaki ou similar, medindo: (2,00x0,60)m, composto por 1 modulo de (0,60x0,60)m, com 1 folha, 1 modulo de (1,40x0,60)m, com 2 folhas e juncao para janela Maxim-ar 60cm - modelos JMG1F, JMG2F e JJM - 060, respectivamente. Fornecimento e instalacao. | un | 652.49 | SCO | SCO
ES 20.10.0650 | Janela veneziana de aco laminado a frio com adicao de cobre, medindo: (2,00x1,00x0,14)m, com grade quadriculada, pre-pintada, Linha Silenfort, referencia 6231142-8, modelo JVSGQ, inclusive ferragens, Sasazaki ou similar. Fornecimento e instalacao. | un | 485.61 | SCO | SCO
ES 29.05.0041 | Porta sanfonada em PVC, cor bege ou similar, medindo: (0,60x2,10)m. Fornecimento e instalacao.(desonerado) | un | 123.66 | SCO | SCO
ES 29.05.0044 | Porta sanfonada em PVC, cor bege ou similar, medindo: (0,70x2,10)m. Fornecimento e instalacao.(desonerado) | un | 139.43 | SCO | SCO
ES 29.05.0047 | Porta sanfonada em PVC, cor bege ou similar, medindo: (0,80x2,10)m. Fornecimento e instalacao.(desonerado) | un | 161.42 | SCO | SCO
ES 29.05.0050 | Porta sanfonada em PVC, cor bege ou similar, medindo: (1,00x2,10)m. Fornecimento e instalacao.(desonerado) | un | 151.72 | SCO | SCO
ES 29.10.0100 | Cortina de PVC para divisoria de leitos. Fornecimento e instalacao.(desonerado) | m2 | 180.76 | SCO | SCO
ES 30.05.0041 | Porta sanfonada em PVC, cor bege ou similar, medindo: (0,60x2,10)m. Fornecimento e instalacao. | un | 127 | SCO | SCO
ES 30.05.0044 | Porta sanfonada em PVC, cor bege ou similar, medindo: (0,70x2,10)m. Fornecimento e instalacao. | un | 143.43 | SCO | SCO
ES 30.05.0047 | Porta sanfonada em PVC, cor bege ou similar, medindo: (0,80x2,10)m. Fornecimento e instalacao. | un | 166.1 | SCO | SCO
ES 30.05.0050 | Porta sanfonada em PVC, cor bege ou similar, medindo: (1,00x2,10)m. Fornecimento e instalacao. | un | 157.06 | SCO | SCO
ES 30.10.0100 | Cortina de PVC para divisoria de leitos. Fornecimento e instalacao. | m2 | 187.11 | SCO | SCO
ES 31.07.0500 | Deck em madeira plastica PEAD (polietileno de alta densidade) 100% reciclavel POLY RIO ou similar, perfil 100x30mm goivetado para encaixar os espacadores para a fixacao da forracao modos que o parafuso nao fique aparente e 50x25mm transversais para granzepe, os granzepes devem ser apoiados sobre uma base estrutural. Fornecimento e instalacao.(desonerado) | m2 | 570.12 | SCO | SCO
ES 32.07.0500 | Deck em madeira plastica PEAD (polietileno de alta densidade) 100% reciclavel POLY RIO ou similar, perfil 100x30mm goivetado para encaixar os espacadores para a fixacao da forracao modos que o parafuso nao fique aparente e 50x25mm transversais para granzepe, os granzepes devem ser apoiados sobre uma base estrutural. Fornecimento e instalacao. | m2 | 576.79 | SCO | SCO
ES 34.05.0050 | Caixa passa-filmes de 4 portas em chapa de aco pintado nas dimensoes e profundidade de 50mm blindado com chumbo de 1mm na face interna da sala de Raio X.(desonerado) | un | 2211.13 | SCO | SCO
ES 34.05.0100 | Defensorio, executado com barras chatas de aco de (2"x1/2") e (1"x1/8"), chumbadas em muro de pedra, modulos de 2m, conforme projeto FPJ. Fornecimento e instalacao, inclusive pintura.(desonerado) | mod | 240.04 | SCO | SCO
ES 34.05.0150 | Painel blindado com chumbo de 1mm para uso em divisorias ou biombos radiologicos, inclusive mao-de-obra de instalacao, perfis, portas e elementos de fixacao.(desonerado) | m2 | 886 | SCO | SCO
ES 34.05.0153 | Painel blindado com chumbo de 1,50mm para uso em divisorias ou biombos radiologicos, inclusive mao-de-obra de instalacao, perfis, portas e elementos de fixacao.(desonerado) | m2 | 1000 | SCO | SCO
ES 34.05.0250 | Porta flexivel, medindo 1,40m de largura e 2,10m de altura, com fechamento automatico atraves de molas helicoidais sobrepostas em eixo de aco, estrutura metalica em perfil "V duplo" vertical e horizontal em chapas de ferro com pintura a po em poliester texturizada. Nas folhas da porta ate a altura de 1200mm, PVC na cor cinza de 5mm de espessura, reforcado internamente com malhas de poliester para melhor suportar os impactos. Acima desta medida sera usado novamente PVC transparente, permitindo uma total visualidade, assim como aproveitamento da luminosidade. Na parte superior da folha, sera usado novamente PVC cinza. Fornecimento.(desonerado) | un | 2980 | SCO | SCO
ES 34.05.0300 | Porta radiologica, madeira macica, blindada com chumbo de 0,50mm, dobradicas tipo gonzo, sobre rolamentos axiais, transpasses sobre o vao em tres direcoes, fechadura a prova de Raio X, acabamento melaminico, PRX-AUREA ou similar. Fornecimento e instalacao.(desonerado) | m2 | 1689 | SCO | SCO
ES 34.05.0303 | Porta radiologica, madeira macica, blindada com chumbo de 1mm, dobradicas tipo gonzo, sobre rolamentos axiais, transpasses sobre o vao em tres direcoes, fechadura a prova de Raio X, acabamento melaminico, PRX-AUREA ou similar. Fornecimento e instalacao.(desonerado) | m2 | 1759 | SCO | SCO
ES 34.05.0306 | Porta radiologica, madeira macica, blindada com chumbo de 2mm, dobradicas tipo gonzo, sobre rolamentos axiais, transpasses sobre o vao em tres direcoes, fechadura a prova de Raio X, acabamento melaminico, PRX-AUREA ou similar. Fornecimento e instalacao.(desonerado) | m2 | 2089 | SCO | SCO
ES 34.05.0350 | Protetor de cantos, produzido com estrutura interna de suporte em aluminio e PVC, com reforcos em neoprene e externamente com capas de vinil de alto impacto com acabamento texturizado, nas cores padronizadas do fabricante, com largura de 5cm e pecas com 1,20m e 2,40m, modelo SSM 20, C/S Acrovyn ou similar. Fornecimento e instalacao.(desonerado) | m | 121.04 | SCO | SCO
ES 34.05.0400 | Protetor de paredes, produzido com estrutura interna de suporte em aluminio e PVC, com reforcos em neoprene e externamente com capas de vinil de alto impacto com acabamento texturizado, nas cores padronizadas do fabricante, bate-macas tipo reto, com altura de 10cm, modelo SCR 40, C/S Acrovyn ou similar. Fornecimento e instalacao.(desonerado) | m | 250.15 | SCO | SCO
ES 34.05.0403 | Protetor de paredes, produzido com estrutura interna de suporte em aluminio e PVC, com reforcos em neoprene e externamente com capas de vinil de alto impacto com acabamento texturizado, nas cores padronizadas do fabricante, bate-macas tipo reto, com altura de 15cm, modelo SCR 48, C/S Acrovyn ou similar. Fornecimento e instalacao.(desonerado) | m | 287.15 | SCO | SCO
ES 34.05.0406 | Protetor de paredes, produzido com estrutura interna de suporte em aluminio e PVC, com reforcos em neoprene e externamente com capas de vinil de alto impacto com acabamento texturizado, nas cores padronizadas do fabricante, bate-macas tipo corrimao, com altura de 15cm, modelo HRB4C, C/S Acrovyn ou similar. Fornecimento e instalacao.(desonerado) | m | 465.15 | SCO | SCO
ES 34.05.0409 | Protetor de paredes, produzido com estrutura interna de suporte em aluminio e PVC, com reforcos em neoprene e externamente com capas de vinil de alto impacto com acabamento texturizado, nas cores padronizadas do fabricante, bate-macas tipo reto, com altura de 20cm, modelo SCR 64, C/S Acrovyn ou similar. Fornecimento e instalacao.(desonerado) | m | 373.15 | SCO | SCO
ES 34.05.0450 | Veneziana para exaustor de fabricacao da Fundicao Aurea ou similar. Fornecimento e instalacao.(desonerado) | un | 379.75 | SCO | SCO
ES 35.05.0050 | Caixa passa-filmes de 4 portas em chapa de aco pintado nas dimensoes e profundidade de 50mm blindado com chumbo de 1mm na face interna da sala de Raio X. | un | 2211.13 | SCO | SCO
ES 35.05.0100 | Defensorio, executado com barras chatas de aco de (2"x1/2") e (1"x1/8"), chumbadas em muro de pedra, modulos de 2m, conforme projeto FPJ. Fornecimento e instalacao, inclusive pintura. | mod | 252.49 | SCO | SCO
ES 35.05.0150 | Painel blindado com chumbo de 1mm para uso em divisorias ou biombos radiologicos, inclusive mao-de-obra de instalacao, perfis, portas e elementos de fixacao. | m2 | 886 | SCO | SCO
ES 35.05.0153 | Painel blindado com chumbo de 1,50mm para uso em divisorias ou biombos radiologicos, inclusive mao-de-obra de instalacao, perfis, portas e elementos de fixacao. | m2 | 1000 | SCO | SCO
ES 35.05.0250 | Porta flexivel, medindo 1,40m de largura e 2,10m de altura, com fechamento automatico atraves de molas helicoidais sobrepostas em eixo de aco, estrutura metalica em perfil "V duplo" vertical e horizontal em chapas de ferro com pintura a po em poliester texturizada. Nas folhas da porta ate a altura de 1200mm, PVC na cor cinza de 5mm de espessura, reforcado internamente com malhas de poliester para melhor suportar os impactos. Acima desta medida sera usado novamente PVC transparente, permitindo uma total visualidade, assim como aproveitamento da luminosidade. Na parte superior da folha, sera usado novamente PVC cinza. Fornecimento. | un | 2980 | SCO | SCO
ES 35.05.0300 | Porta radiologica, madeira macica, blindada com chumbo de 0,50mm, dobradicas tipo gonzo, sobre rolamentos axiais, transpasses sobre o vao em tres direcoes, fechadura a prova de Raio X, acabamento melaminico, PRX-AUREA ou similar. Fornecimento e instalacao. | m2 | 1689 | SCO | SCO
ES 35.05.0303 | Porta radiologica, madeira macica, blindada com chumbo de 1mm, dobradicas tipo gonzo, sobre rolamentos axiais, transpasses sobre o vao em tres direcoes, fechadura a prova de Raio X, acabamento melaminico, PRX-AUREA ou similar. Fornecimento e instalacao. | m2 | 1759 | SCO | SCO
ES 35.05.0306 | Porta radiologica, madeira macica, blindada com chumbo de 2mm, dobradicas tipo gonzo, sobre rolamentos axiais, transpasses sobre o vao em tres direcoes, fechadura a prova de Raio X, acabamento melaminico, PRX-AUREA ou similar. Fornecimento e instalacao. | m2 | 2089 | SCO | SCO
ES 35.05.0350 | Protetor de cantos, produzido com estrutura interna de suporte em aluminio e PVC, com reforcos em neoprene e externamente com capas de vinil de alto impacto com acabamento texturizado, nas cores padronizadas do fabricante, com largura de 5cm e pecas com 1,20m e 2,40m, modelo SSM 20, C/S Acrovyn ou similar. Fornecimento e instalacao. | m | 121.58 | SCO | SCO
ES 35.05.0400 | Protetor de paredes, produzido com estrutura interna de suporte em aluminio e PVC, com reforcos em neoprene e externamente com capas de vinil de alto impacto com acabamento texturizado, nas cores padronizadas do fabricante, bate-macas tipo reto, com altura de 10cm, modelo SCR 40, C/S Acrovyn ou similar. Fornecimento e instalacao. | m | 250.69 | SCO | SCO
ES 35.05.0403 | Protetor de paredes, produzido com estrutura interna de suporte em aluminio e PVC, com reforcos em neoprene e externamente com capas de vinil de alto impacto com acabamento texturizado, nas cores padronizadas do fabricante, bate-macas tipo reto, com altura de 15cm, modelo SCR 48, C/S Acrovyn ou similar. Fornecimento e instalacao. | m | 287.69 | SCO | SCO
ES 35.05.0406 | Protetor de paredes, produzido com estrutura interna de suporte em aluminio e PVC, com reforcos em neoprene e externamente com capas de vinil de alto impacto com acabamento texturizado, nas cores padronizadas do fabricante, bate-macas tipo corrimao, com altura de 15cm, modelo HRB4C, C/S Acrovyn ou similar. Fornecimento e instalacao. | m | 465.69 | SCO | SCO
ES 35.05.0409 | Protetor de paredes, produzido com estrutura interna de suporte em aluminio e PVC, com reforcos em neoprene e externamente com capas de vinil de alto impacto com acabamento texturizado, nas cores padronizadas do fabricante, bate-macas tipo reto, com altura de 20cm, modelo SCR 64, C/S Acrovyn ou similar. Fornecimento e instalacao. | m | 373.69 | SCO | SCO
ES 35.05.0450 | Veneziana para exaustor de fabricacao da Fundicao Aurea ou similar. Fornecimento e instalacao. | un | 390.39 | SCO | SCO
ES 39.05.0050 | Conjunto de ferragens, para portas de madeira, internas, constando de fornecimento sem instalacao (esta incluida no fornecimento e instalacao das esquadrias), de: fechadura referencia 1515 ST-2, acabamento cromado, macanetas referencia 435, entradas referencia 687-E, rosetas referencia 687-R e 3 dobradicas de ferro galvanizado de (3"x2 1/2"), com pino e bolas de ferro, referencia 1410, La Fonte ou similar.(desonerado) | un | 132.57 | SCO | SCO
ES 39.05.0053 | Ferragens, para portas de madeira, interna, constando de fornecimento de: fechadura referencia 1515 ST-2 CR, macaneta referencia 435, rosca referencia 687-R, 2 fechos 400 de 4cm e 6 dobradicas de ferro galvanizado de (3"x2 1/2"), referencia 1410, La Fonte ou similar.(desonerado) | un | 240.58 | SCO | SCO
ES 39.05.0056 | Conjunto Hercules-4, de ferragens Haga ou similar, para portas internas, constando de fornecimento sem instalacao (esta incluida no fornecimento e instalacao das esquadrias) de 3 dobradicas de ferro galvanizado referencia 246-G de (3"x2 1/2"), com pino e bolas de latao, da Page ou similar.(desonerado) | un | 48.5 | SCO | SCO
ES 39.05.0100 | Conjunto de ferragens, para portas de madeira de sanitarios ou chuveiros coletivos, constando de fornecimento sem instalacao (esta incluida no fornecimento e instalacao das esquadrias), de: 1 fecho de sobrepor livre-ocupado referencia 719 e 3 dobradicas de ferro galvanizado (3"x2 1/2"), com pino e bolas de ferro, referencia 1410, La Fonte ou similar.(desonerado) | un | 47.51 | SCO | SCO
ES 39.05.0103 | Ferragens para portas de madeira de sanitarios ou chuveiros coletivos constando de fornecimento sem instalacao (esta incluida no fornecimento e instalacao das esquadrias). De fecho de sobrepor livre-ocupado, 3 dobradicas de ferro galvanizado (3"x3"), soldadas em cantoneiras de ferro para fixacao nas paredes divisorias e batentes.(desonerado) | un | 50.96 | SCO | SCO
ES 39.05.0150 | Conjunto de ferragens, para portas de madeira de 2 folhas de abrir de entrada principal, constando de fornecimento sem instalacao (esta incluida no fornecimento e instalacao das esquadrias), de: fechadura referencia 330 ST-2 aco cromado, entradas referencia 687-E, rosetas referencia 687-R, macanetas referencia 435, 6 dobradicas cromadas de (3"x3"), referencia 85, com pino, bolas e aneis de latao, 2 fechos de embutir cromados, referencia CR400, La Fonte ou similar.(desonerado) | un | 435.67 | SCO | SCO
ES 39.05.0153 | Conjunto de ferragens, para portas de madeira de 2 folhas de abrir, internas, constando de fornecimento sem instalacao (esta incluida no fornecimento e instalacao das esquadrias), de: fechadura referencia 1515 ST-2, acabamento cromado, entradas referencia 687-E, rosetas referencia 687-R, macanetas referencia 435, 6 dobradicas de ferro galvanizado de (3"x2 1/2"), referencia 1410, com pinos e bolas de ferro, 2 fechos de embutir, de 4cm, referencia 400, La Fonte ou similar.(desonerado) | un | 240.58 | SCO | SCO
ES 39.05.0200 | Conjunto de ferragens, para portas de madeira de entrada de servico, constando de fornecimento sem instalacao (esta incluida no fornecimento e instalacao das esquadrias), de: fechadura referencia 377 acabamento cromado, com cilindro e 3 dobradicas de ferro galvanizado, de (3"x2 1/2"), com pino e bolas de latao, referencia 1410, La Fonte ou similar.(desonerado) | un | 96.47 | SCO | SCO
ES 39.05.0203 | Conjunto de ferragens, para portas de madeira internas de dependencias de servico, constando de fornecimento sem instalacao (esta incluida no fornecimento e instalacao das esquadrias), de: fechadura referencia CR1515 ST-2 acabamento cromado, entradas referencia 687-E, rosetas referencia 687-R, macanetas referencia 435, 3 dobradicas de ferro galvanizado de (3"x2 1/2"), com pinos e bolas de ferro, referencia 1410, La Fonte ou similar.(desonerado) | un | 143.58 | SCO | SCO
ES 39.05.0250 | Conjunto de ferragens, Papaiz ou similar, para portas de madeira de entrada principal, constando de fornecimento sem instalacao (esta incluida no fornecimento e instalacao das esquadrias), de: fechadura referencia 142 com cilindro a cruz e 3 dobradicas cromadas de (3"x3"), de latao cromado, referencia 344-C da Page ou similar, com pino, bolas e aneis de latao.(desonerado) | un | 201.12 | SCO | SCO
ES 39.05.0256 | Conjunto de ferragens Haga ou similar, para portas de madeira de entrada de barracao de obra ou casa tipo popular, constando de fornecimento sem instalacao (esta incluida no fornecimento e instalacao das esquadrias) de fechadura, caixao de sobrepor e 3 dobradicas de ferro de (2 1/2"x1 1/2") da Page ou similar.(desonerado) | un | 34.31 | SCO | SCO
ES 39.05.0300 | Conjunto de ferragens, para portas de madeira, internas de banheiro de servico, constando de fornecimento sem instalacao (esta incluida no fornecimento e instalacao das esquadrias) de fechaduras, acabamento cromado, tanqueta, entrada e 3 dobradicas de ferro galvanizado de (3"x2 1/2"), com pino e bolas de ferro, La Fonte ou similar.(desonerado) | un | 71.17 | SCO | SCO
ES 39.05.0303 | Conjunto de ferragens, para portas de madeira de banheiro, constando de fornecimento sem instalacao (esta incluida no fornecimento e instalacao das esquadrias), de: fechadura referencia 7070-ST-2 acabamento cromado, macanetas referencia 435, tranqueta referencia 687-TE, rosetas referencia 687-R ,entrada referencia 687-E e 3 dobradicas de ferro galvanizado de (3"x2 1/2"), com pinos e bolas de latao, referencia 1410, La Fonte ou similar.(desonerado) | un | 142.57 | SCO | SCO
ES 39.05.0350 | Conjunto de ferragens, para portas de madeira de correr, constando de fornecimento sem instalacao (esta incluida no fornecimento e instalacao das esquadrias), de fechadura, acabamento cromado, 2m de trilhos, 2 roldanas, 2 guias de latao, 2m de caneleta de aluminio e 2 conchas, La Fonte ou similar.(desonerado) | un | 307.2 | SCO | SCO
ES 39.05.0353 | Conjunto de ferragens, para jogo 2 portas de correr, constando de fornecimento sem instalacao (esta incluida no fornecimento e instalacao das esquadrias) de fechadura, acabamento cromado, 4m de trilhos, 4 roldanas, 4 guias de latao de 3/4", 4m de caneletas de aluminio e 2 conchas, La Fonte ou similar.(desonerado) | un | 564.48 | SCO | SCO
ES 39.05.0400 | Conjunto de ferragens para portas de madeira colocadas em divisorias de marmore, marmorite ou concreto, ate 4cm de espessura, constando de fornecimento sem instalacao (esta incluida no fornecimento e instalacao da porta) de 2 dobradicas com contra placa, conjunto de fecho com batente, 16 parafusos de aluminio, (3/4"x5/16") e 8 extensores de aluminio de 25mm.(desonerado) | un | 603.7 | SCO | SCO
ES 39.05.0450 | Conjunto de ferragens para portas de correr de armarios em banca, constando de 2m em trilho de aluminio (1/4"x1/4"), 4 rodizios de latao e 2 conchas da La Fonte ou similar.(desonerado) | un | 88.32 | SCO | SCO
ES 39.05.0470 | Dobradica 3"x2 1/2" de ferro galvanizado referencia 246-G da Page ou similar, com pino e bolas de latao. Fornecimento da peca.(desonerado) | un | 4.06 | SCO | SCO
ES 39.05.0473 | Dobradica 3"x3" de latao cromado referencia 344 da Page ou similar, com pino, bolas e aneis de latao. Fornecimento da peca.(desonerado) | un | 22.91 | SCO | SCO
ES 39.05.0480 | Dobradica 3"x3 1/2" de latao cromado referencia 344 da Page ou similar, com pino, bolas e aneis de latao. Fornecimento da peca.(desonerado) | un | 24.04 | SCO | SCO
ES 39.05.0483 | Dobradica com mola, de (70x100)mm, referencia 521, La Fonte ou similar. Fornecimento e instalacao.(desonerado) | un | 95.38 | SCO | SCO
ES 39.05.0486 | Colocacao de dobradica, tipo vaivem, em madeira, exclusive o fornecimento da peca.(desonerado) | un | 19.27 | SCO | SCO
ES 39.05.0500 | Fechadura, para portas de madeira de entrada principal referencia 330 ST-2, cromada, macanetas referencia 204 e espelho referencia 134, La Fonte ou similar. Fornecimento da peca.(desonerado) | un | 382.96 | SCO | SCO
ES 39.05.0503 | Fechadura, para portas de madeira de entrada principal, constando de fornecimento sem instalacao (esta incluida no fornecimento e instalacao das esquadrias), de: fechadura referencia 330-ST, com cilindro, de acabamento cromado, macanetas referencia 204, espelhos referencia 134 e 3 dobradicas de ferro cromado de (3"x3"), com pino e bolas de latao, referencia CR495, La Fonte ou similar.(desonerado) | un | 396.13 | SCO | SCO
ES 39.05.0550 | Fechadura, para portas de madeira de banheiro referencia 7070 ST-2, cromada, macanetas referencia 435, tranqueta referencia 687-TE, rosetas referencia 687-R e entrada referencia 687-E, La Fonte ou similar. Fornecimento da peca.(desonerado) | un | 137.09 | SCO | SCO
ES 39.05.0570 | Fechadura, cromada, para portas de correr de ferro ou aluminio, referencia 1222/22mm, La Fonte ou similar. Fornecimento da peca.(desonerado) | un | 77.97 | SCO | SCO
ES 39.05.0573 | Fechadura, cromada, para portas de abrir de ferro ou aluminio, referencia 1330/22mm, La Fonte ou similar. Fornecimento da peca.(desonerado) | un | 71.65 | SCO | SCO
ES 39.05.0576 | Fechadura de sobrepor de ferro cromado, com cilindro, para portao, referencia 032, Haga ou similar. Fornecimento.(desonerado) | un | 32.42 | SCO | SCO
ES 39.05.0650 | Ferragens para portas, 1 folha de vidro temperado de 10mm; so fornecimento, exclusive mola hidraulica de piso.(desonerado) | un | 222.13 | SCO | SCO
ES 39.05.0700 | Ferragens para portas de madeira de armario, constando de fornecimento sem instalacao (esta incluida no fornecimento e instalacao das esquadrias) de fechadura La Fonte ou similar, acabamento cromado e dobradica de latao cromado de (2 1/2x13/80) de Page ou similar.(desonerado) | un | 73.86 | SCO | SCO
ES 39.05.1000 | Fornecimento de mola aerea, exclusive instalacao.(desonerado) | un | 142.89 | SCO | SCO
ES 39.05.1050 | Mola hidraulica de piso para portas de vidro temperado de 10mm. Fornecimento da peca.(desonerado) | un | 170 | SCO | SCO
ES 39.05.1100 | Colocacao de mola fecha porta, em madeira exclusive o fornecimento da peca.(desonerado) | un | 19.27 | SCO | SCO
ES 39.10.0050 | Conjunto de ferragens para janela de madeira, tipo guilhotina, constando de fornecimento sem instalacao (esta incluida no fornecimento e instalacao das esquadrias), 2 borboletas de latao e 4 conchas.(desonerado) | un | 38.4 | SCO | SCO
ES 39.10.0100 | Conjunto de ferragens, para janelas de madeira de correr, em 2 folhas, constando de fornecimento sem instalacao (esta incluida no fornecimento e instalacao das esquadrias), de: 4 rodizios de latao com rolamentos para trilhos referencia 172, 3m de trilho de aluminio, referencia 801, 2 conchas simples em latao cromado, referencia CR 364, La Fonte ou similar.(desonerado) | un | 103.55 | SCO | SCO
ES 39.10.0150 | Ferragens para janelas de abrir de 2 folhas em madeira, constando de cremone completo, referencia 640-F, 2 carrancas referencia 567, La Fonte ou similar e 6 dobradicas de (2 1/2"x3") em ferro galvanizado com pino e bolas de latao, referencia 246-6, Page ou similar. Fornecimento sem instalacao (esta incluida no fornecimento e instalacao de esquadrias).(desonerado) | un | 80.94 | SCO | SCO
ES 39.15.0050 | Conjunto de ferragens, para portas de divisorias tipo Eucatex, Duratex ou similar, constando de fornecimento sem instalacao (esta incluida no fornecimento e instalacao das divisorias) de fechadura, acabamento cromado de cilindro e 3 dobradicas de latao cromado de (3"x2 1/2"), com pino bolas e aneis de latao, La Fonte ou similar.(desonerado) | un | 108.45 | SCO | SCO
ES 39.15.0053 | Conjunto de ferragens, para portas de divisorias tipo Eucatex, Duratex ou similar, 2 folhas, constando de fornecimento sem instalacao (esta incluida no fornecimento e instalacao das divisorias) de fechadura, acabamento cromado de cilindro, 2 fechos de embutir em latao cromado de 40cm e 6 dobradicas de latao cromado de (3"x2 1/2") com pino bolas e aneis de latao, La Fonte ou similar.(desonerado) | un | 347.9 | SCO | SCO
ES 39.15.0100 | Fornecimento, exclusive instalacao, de conjunto de ferragens para divisorias de sanitarios em marmore ou marmorite, composto por cantoneiras, porcas e parafusos de aluminio, Udinese ou similar.(desonerado) | un | 107.44 | SCO | SCO
ES 40.05.0050 | Conjunto de ferragens, para portas de madeira, internas, constando de fornecimento sem instalacao (esta incluida no fornecimento e instalacao das esquadrias), de: fechadura referencia 1515 ST-2, acabamento cromado, macanetas referencia 435, entradas referencia 687-E, rosetas referencia 687-R e 3 dobradicas de ferro galvanizado de (3"x2 1/2"), com pino e bolas de ferro, referencia 1410, La Fonte ou similar. | un | 132.57 | SCO | SCO
ES 40.05.0053 | Ferragens, para portas de madeira, interna, constando de fornecimento de: fechadura referencia 1515 ST-2 CR, macaneta referencia 435, rosca referencia 687-R, 2 fechos 400 de 4cm e 6 dobradicas de ferro galvanizado de (3"x2 1/2"), referencia 1410, La Fonte ou similar. | un | 240.58 | SCO | SCO
ES 40.05.0056 | Conjunto Hercules-4, de ferragens Haga ou similar, para portas internas, constando de fornecimento sem instalacao (esta incluida no fornecimento e instalacao das esquadrias) de 3 dobradicas de ferro galvanizado referencia 246-G de (3"x2 1/2"), com pino e bolas de latao, da Page ou similar. | un | 48.5 | SCO | SCO
ES 40.05.0100 | Conjunto de ferragens, para portas de madeira de sanitarios ou chuveiros coletivos, constando de fornecimento sem instalacao (esta incluida no fornecimento e instalacao das esquadrias), de: 1 fecho de sobrepor livre-ocupado referencia 719 e 3 dobradicas de ferro galvanizado (3"x2 1/2"), com pino e bolas de ferro, referencia 1410, La Fonte ou similar. | un | 47.51 | SCO | SCO
ES 40.05.0103 | Ferragens para portas de madeira de sanitarios ou chuveiros coletivos constando de fornecimento sem instalacao (esta incluida no fornecimento e instalacao das esquadrias). De fecho de sobrepor livre-ocupado, 3 dobradicas de ferro galvanizado (3"x3"), soldadas em cantoneiras de ferro para fixacao nas paredes divisorias e batentes. | un | 50.96 | SCO | SCO
ES 40.05.0150 | Conjunto de ferragens, para portas de madeira de 2 folhas de abrir de entrada principal, constando de fornecimento sem instalacao (esta incluida no fornecimento e instalacao das esquadrias), de: fechadura referencia 330 ST-2 aco cromado, entradas referencia 687-E, rosetas referencia 687-R, macanetas referencia 435, 6 dobradicas cromadas de (3"x3"), referencia 85, com pino, bolas e aneis de latao, 2 fechos de embutir cromados, referencia CR400, La Fonte ou similar. | un | 435.67 | SCO | SCO
ES 40.05.0153 | Conjunto de ferragens, para portas de madeira de 2 folhas de abrir, internas, constando de fornecimento sem instalacao (esta incluida no fornecimento e instalacao das esquadrias), de: fechadura referencia 1515 ST-2, acabamento cromado, entradas referencia 687-E, rosetas referencia 687-R, macanetas referencia 435, 6 dobradicas de ferro galvanizado de (3"x2 1/2"), referencia 1410, com pinos e bolas de ferro, 2 fechos de embutir, de 4cm, referencia 400, La Fonte ou similar. | un | 240.58 | SCO | SCO
ES 40.05.0200 | Conjunto de ferragens, para portas de madeira de entrada de servico, constando de fornecimento sem instalacao (esta incluida no fornecimento e instalacao das esquadrias), de: fechadura referencia 377 acabamento cromado, com cilindro e 3 dobradicas de ferro galvanizado, de (3"x2 1/2"), com pino e bolas de latao, referencia 1410, La Fonte ou similar. | un | 96.47 | SCO | SCO
ES 40.05.0203 | Conjunto de ferragens, para portas de madeira internas de dependencias de servico, constando de fornecimento sem instalacao (esta incluida no fornecimento e instalacao das esquadrias), de: fechadura referencia CR1515 ST-2 acabamento cromado, entradas referencia 687-E, rosetas referencia 687-R, macanetas referencia 435, 3 dobradicas de ferro galvanizado de (3"x2 1/2"), com pinos e bolas de ferro, referencia 1410, La Fonte ou similar. | un | 143.58 | SCO | SCO
ES 40.05.0250 | Conjunto de ferragens, Papaiz ou similar, para portas de madeira de entrada principal, constando de fornecimento sem instalacao (esta incluida no fornecimento e instalacao das esquadrias), de: fechadura referencia 142 com cilindro a cruz e 3 dobradicas cromadas de (3"x3"), de latao cromado, referencia 344-C da Page ou similar, com pino, bolas e aneis de latao. | un | 201.12 | SCO | SCO
ES 40.05.0256 | Conjunto de ferragens Haga ou similar, para portas de madeira de entrada de barracao de obra ou casa tipo popular, constando de fornecimento sem instalacao (esta incluida no fornecimento e instalacao das esquadrias) de fechadura, caixao de sobrepor e 3 dobradicas de ferro de (2 1/2"x1 1/2") da Page ou similar. | un | 34.31 | SCO | SCO
ES 40.05.0300 | Conjunto de ferragens, para portas de madeira, internas de banheiro de servico, constando de fornecimento sem instalacao (esta incluida no fornecimento e instalacao das esquadrias) de fechaduras, acabamento cromado, tanqueta, entrada e 3 dobradicas de ferro galvanizado de (3"x2 1/2"), com pino e bolas de ferro, La Fonte ou similar. | un | 71.17 | SCO | SCO
ES 40.05.0303 | Conjunto de ferragens, para portas de madeira de banheiro, constando de fornecimento sem instalacao (esta incluida no fornecimento e instalacao das esquadrias), de: fechadura referencia 7070-ST-2 acabamento cromado, macanetas referencia 435, tranqueta referencia 687-TE, rosetas referencia 687-R ,entrada referencia 687-E e 3 dobradicas de ferro galvanizado de (3"x2 1/2"), com pinos e bolas de latao, referencia 1410, La Fonte ou similar. | un | 142.57 | SCO | SCO
ES 40.05.0350 | Conjunto de ferragens, para portas de madeira de correr, constando de fornecimento sem instalacao (esta incluida no fornecimento e instalacao das esquadrias), de fechadura, acabamento cromado, 2m de trilhos, 2 roldanas, 2 guias de latao, 2m de caneleta de aluminio e 2 conchas, La Fonte ou similar. | un | 307.2 | SCO | SCO
ES 40.05.0353 | Conjunto de ferragens, para jogo 2 portas de correr, constando de fornecimento sem instalacao (esta incluida no fornecimento e instalacao das esquadrias) de fechadura, acabamento cromado, 4m de trilhos, 4 roldanas, 4 guias de latao de 3/4", 4m de caneletas de aluminio e 2 conchas, La Fonte ou similar. | un | 564.48 | SCO | SCO
ES 40.05.0400 | Conjunto de ferragens para portas de madeira colocadas em divisorias de marmore, marmorite ou concreto, ate 4cm de espessura, constando de fornecimento sem instalacao (esta incluida no fornecimento e instalacao da porta) de 2 dobradicas com contra placa, conjunto de fecho com batente, 16 parafusos de aluminio, (3/4"x5/16") e 8 extensores de aluminio de 25mm. | un | 603.7 | SCO | SCO
ES 40.05.0450 | Conjunto de ferragens para portas de correr de armarios em banca, constando de 2m em trilho de aluminio (1/4"x1/4"), 4 rodizios de latao e 2 conchas da La Fonte ou similar. | un | 88.32 | SCO | SCO
ES 40.05.0470 | Dobradica 3"x2 1/2" de ferro galvanizado referencia 246-G da Page ou similar, com pino e bolas de latao. Fornecimento da peca. | un | 4.06 | SCO | SCO
ES 40.05.0473 | Dobradica 3"x3" de latao cromado referencia 344 da Page ou similar, com pino, bolas e aneis de latao. Fornecimento da peca. | un | 22.91 | SCO | SCO
ES 40.05.0480 | Dobradica 3"x3 1/2" de latao cromado referencia 344 da Page ou similar, com pino, bolas e aneis de latao. Fornecimento da peca. | un | 24.04 | SCO | SCO
ES 40.05.0483 | Dobradica com mola, de (70x100)mm, referencia 521, La Fonte ou similar. Fornecimento e instalacao. | un | 96.97 | SCO | SCO
ES 40.05.0486 | Colocacao de dobradica, tipo vaivem, em madeira, exclusive o fornecimento da peca. | un | 21.26 | SCO | SCO
ES 40.05.0500 | Fechadura, para portas de madeira de entrada principal referencia 330 ST-2, cromada, macanetas referencia 204 e espelho referencia 134, La Fonte ou similar. Fornecimento da peca. | un | 382.96 | SCO | SCO
ES 40.05.0503 | Fechadura, para portas de madeira de entrada principal, constando de fornecimento sem instalacao (esta incluida no fornecimento e instalacao das esquadrias), de: fechadura referencia 330-ST, com cilindro, de acabamento cromado, macanetas referencia 204, espelhos referencia 134 e 3 dobradicas de ferro cromado de (3"x3"), com pino e bolas de latao, referencia CR495, La Fonte ou similar. | un | 396.13 | SCO | SCO
ES 40.05.0550 | Fechadura, para portas de madeira de banheiro referencia 7070 ST-2, cromada, macanetas referencia 435, tranqueta referencia 687-TE, rosetas referencia 687-R e entrada referencia 687-E, La Fonte ou similar. Fornecimento da peca. | un | 137.09 | SCO | SCO
ES 40.05.0570 | Fechadura, cromada, para portas de correr de ferro ou aluminio, referencia 1222/22mm, La Fonte ou similar. Fornecimento da peca. | un | 77.97 | SCO | SCO
ES 40.05.0573 | Fechadura, cromada, para portas de abrir de ferro ou aluminio, referencia 1330/22mm, La Fonte ou similar. Fornecimento da peca. | un | 71.65 | SCO | SCO
ES 40.05.0576 | Fechadura de sobrepor de ferro cromado, com cilindro, para portao, referencia 032, Haga ou similar. Fornecimento. | un | 32.42 | SCO | SCO
ES 40.05.0650 | Ferragens para portas, 1 folha de vidro temperado de 10mm; so fornecimento, exclusive mola hidraulica de piso. | un | 222.13 | SCO | SCO
ES 40.05.0700 | Ferragens para portas de madeira de armario, constando de fornecimento sem instalacao (esta incluida no fornecimento e instalacao das esquadrias) de fechadura La Fonte ou similar, acabamento cromado e dobradica de latao cromado de (2 1/2x13/80) de Page ou similar. | un | 73.86 | SCO | SCO
ES 40.05.1000 | Fornecimento de mola aerea, exclusive instalacao. | un | 142.89 | SCO | SCO
ES 40.05.1050 | Mola hidraulica de piso para portas de vidro temperado de 10mm. Fornecimento da peca. | un | 170 | SCO | SCO
ES 40.05.1100 | Colocacao de mola fecha porta, em madeira exclusive o fornecimento da peca. | un | 21.26 | SCO | SCO
ES 40.10.0050 | Conjunto de ferragens para janela de madeira, tipo guilhotina, constando de fornecimento sem instalacao (esta incluida no fornecimento e instalacao das esquadrias), 2 borboletas de latao e 4 conchas. | un | 38.4 | SCO | SCO
ES 40.10.0100 | Conjunto de ferragens, para janelas de madeira de correr, em 2 folhas, constando de fornecimento sem instalacao (esta incluida no fornecimento e instalacao das esquadrias), de: 4 rodizios de latao com rolamentos para trilhos referencia 172, 3m de trilho de aluminio, referencia 801, 2 conchas simples em latao cromado, referencia CR 364, La Fonte ou similar. | un | 103.55 | SCO | SCO
ES 40.10.0150 | Ferragens para janelas de abrir de 2 folhas em madeira, constando de cremone completo, referencia 640-F, 2 carrancas referencia 567, La Fonte ou similar e 6 dobradicas de (2 1/2"x3") em ferro galvanizado com pino e bolas de latao, referencia 246-6, Page ou similar. Fornecimento sem instalacao (esta incluida no fornecimento e instalacao de esquadrias). | un | 80.94 | SCO | SCO
ES 40.15.0050 | Conjunto de ferragens, para portas de divisorias tipo Eucatex, Duratex ou similar, constando de fornecimento sem instalacao (esta incluida no fornecimento e instalacao das divisorias) de fechadura, acabamento cromado de cilindro e 3 dobradicas de latao cromado de (3"x2 1/2"), com pino bolas e aneis de latao, La Fonte ou similar. | un | 108.45 | SCO | SCO
ES 40.15.0053 | Conjunto de ferragens, para portas de divisorias tipo Eucatex, Duratex ou similar, 2 folhas, constando de fornecimento sem instalacao (esta incluida no fornecimento e instalacao das divisorias) de fechadura, acabamento cromado de cilindro, 2 fechos de embutir em latao cromado de 40cm e 6 dobradicas de latao cromado de (3"x2 1/2") com pino bolas e aneis de latao, La Fonte ou similar. | un | 347.9 | SCO | SCO
ES 40.15.0100 | Fornecimento, exclusive instalacao, de conjunto de ferragens para divisorias de sanitarios em marmore ou marmorite, composto por cantoneiras, porcas e parafusos de aluminio, Udinese ou similar. | un | 107.44 | SCO | SCO
ES 44.05.0050 | Espelho de cristal, com espessura de 4mm e moldura de madeira aparelhada. Fornecimento e instalacao.(desonerado) | m2 | 212.62 | SCO | SCO
ES 44.05.0100 | Vidro aramado, com espessura de 7mm. Fornecimento e instalacao.(desonerado) | m2 | 274.24 | SCO | SCO
ES 44.05.0212 | Vidro liso, incolor, com espessura de 10mm. Fornecimento e instalacao.(desonerado) | m2 | 317 | SCO | SCO
ES 44.05.0256 | Vidro laminado, com espessura de 6mm. Fornecimento e instalacao.(desonerado) | m2 | 257.5 | SCO | SCO
ES 44.05.0262 | Vidro laminado, com espessura de 10mm. Fornecimento e instalacao.(desonerado) | m2 | 357.5 | SCO | SCO
ES 44.05.0300 | Vidro liso, incolor, com espessura de 3mm. Fornecimento e instalacao.(desonerado) | m2 | 62.13 | SCO | SCO
ES 44.05.0303 | Vidro liso, incolor, com espessura de 4mm. Fornecimento e instalacao.(desonerado) | m2 | 76.98 | SCO | SCO
ES 44.05.0306 | Vidro liso, incolor, com espessura de 5mm. Fornecimento e instalacao.(desonerado) | m2 | 86.13 | SCO | SCO
ES 44.05.0309 | Vidro liso, incolor, com espessura de 6mm. Fornecimento e instalacao.(desonerado) | m2 | 103.34 | SCO | SCO
ES 44.05.0350 | Vidro fantasia tipo canelado, martelado, artico ou lixa, incolor, com espessura de 4mm. Fornecimento e instalacao.(desonerado) | m2 | 96 | SCO | SCO
ES 44.10.0050 | Vidro temperado incolor(liso ou martelado) com espessura de 10mm. Fornecimento e instalacao.(desonerado) | m2 | 250.41 | SCO | SCO
ES 44.15.0050 | Vidro plumbifero com espessura maxima de 8mm, para uso em salas radiologicas a prova de Raio X, nas dimensoesde (0,30x0,30)m, inclusive caixilho e mao-de-obra de instalacao.(desonerado) | un | 2159.72 | SCO | SCO
ES 44.20.0053 | Placa de policarbonato em cristal compacto, em placas de (2,44x1,22x0,004)m. Fornecimento sem instalacao.(desonerado) | m2 | 187.79 | SCO | SCO
ES 44.20.0056 | Placa de policarbonato em cristal compacto, em placas de (2,44x1,22x0,006)m. Fornecimento sem instalacao.(desonerado) | m2 | 265.7 | SCO | SCO
ES 44.20.0059 | Placa de policarbonato em cristal compacto, em placas de (2,44x1,22x0,008)m. Fornecimento sem instalacao.(desonerado) | m2 | 327.27 | SCO | SCO
ES 44.20.0100 | Placa de policarbonato compacto cristal, em placas de (2,44x1,22x0,01)m. Fornecimento sem instalacao.(desonerado) | m2 | 488.75 | SCO | SCO
ES 44.25.0050 | Pelicula de seguranca e controle solar com 15% de transmissao luminosa, 60% de reflexao de luz visivel, 12% de transmissao de energia solar, 55% de reflexao de energia solar, 33% de absorcao de energia solar, 5% de transmissao de raios ultra violeta e 70% de energia total refletida. Fornecimento e instalacao.(desonerado) | m2 | 70.82 | SCO | SCO
ES 45.05.0050 | Espelho de cristal, com espessura de 4mm e moldura de madeira aparelhada. Fornecimento e instalacao. | m2 | 219.29 | SCO | SCO
ES 45.05.0100 | Vidro aramado, com espessura de 7mm. Fornecimento e instalacao. | m2 | 277.58 | SCO | SCO
ES 45.05.0212 | Vidro liso, incolor, com espessura de 10mm. Fornecimento e instalacao. | m2 | 317 | SCO | SCO
ES 45.05.0256 | Vidro laminado, com espessura de 6mm. Fornecimento e instalacao. | m2 | 257.5 | SCO | SCO
ES 45.05.0262 | Vidro laminado, com espessura de 10mm. Fornecimento e instalacao. | m2 | 357.5 | SCO | SCO
ES 45.05.0300 | Vidro liso, incolor, com espessura de 3mm. Fornecimento e instalacao. | m2 | 63.79 | SCO | SCO
ES 45.05.0303 | Vidro liso, incolor, com espessura de 4mm. Fornecimento e instalacao. | m2 | 78.64 | SCO | SCO
ES 45.05.0306 | Vidro liso, incolor, com espessura de 5mm. Fornecimento e instalacao. | m2 | 87.79 | SCO | SCO
ES 45.05.0309 | Vidro liso, incolor, com espessura de 6mm. Fornecimento e instalacao. | m2 | 105.34 | SCO | SCO
ES 45.05.0350 | Vidro fantasia tipo canelado, martelado, artico ou lixa, incolor, com espessura de 4mm. Fornecimento e instalacao. | m2 | 96 | SCO | SCO
ES 45.10.0050 | Vidro temperado incolor(liso ou martelado) com espessura de 10mm. Fornecimento e instalacao. | m2 | 259.79 | SCO | SCO
ES 45.15.0050 | Vidro plumbifero com espessura maxima de 8mm, para uso em salas radiologicas a prova de Raio X, nas dimensoesde (0,30x0,30)m, inclusive caixilho e mao-de-obra de instalacao. | un | 2159.72 | SCO | SCO
ES 45.20.0053 | Placa de policarbonato em cristal compacto, em placas de (2,44x1,22x0,004)m. Fornecimento sem instalacao. | m2 | 187.79 | SCO | SCO
ES 45.20.0056 | Placa de policarbonato em cristal compacto, em placas de (2,44x1,22x0,006)m. Fornecimento sem instalacao. | m2 | 265.7 | SCO | SCO
ES 45.20.0059 | Placa de policarbonato em cristal compacto, em placas de (2,44x1,22x0,008)m. Fornecimento sem instalacao. | m2 | 327.27 | SCO | SCO
ES 45.20.0100 | Placa de policarbonato compacto cristal, em placas de (2,44x1,22x0,01)m. Fornecimento sem instalacao. | m2 | 488.75 | SCO | SCO
ES 45.25.0050 | Pelicula de seguranca e controle solar com 15% de transmissao luminosa, 60% de reflexao de luz visivel, 12% de transmissao de energia solar, 55% de reflexao de energia solar, 33% de absorcao de energia solar, 5% de transmissao de raios ultra violeta e 70% de energia total refletida. Fornecimento e instalacao. | m2 | 73.49 | SCO | SCO
ES 49.05.0050 | Mastro metalico em tubo de ferro galvanizado de 3" com altura de 5,50m, equipado com roldana fixado em prisma de concreto de (30x30x50)cm, inclusive este, exclusive pintura. Fornecimento instalacao.(desonerado) | un | 762.87 | SCO | SCO
ES 49.05.0053 | Mastro metalico em tubo de ferro galvanizado de 3" com altura de 6m, equipado com roldana fixado em prisma de concreto de (30x30x50)cm, inclusive este, exclusive pintura. Fornecimento e instalacao.(desonerado) | un | 799.05 | SCO
ES 50.05.0050 | Mastro metalico em tubo de ferro galvanizado de 3" com altura de 5,50m, equipado com roldana fixado em prisma de concreto de (30x30x50)cm, inclusive este, exclusive pintura. Fornecimento instalacao. | un | 797.45 | SCO | SINAPI
ES 50.05.0053 | Mastro metalico em tubo de ferro galvanizado de 3" com altura de 6m, equipado com roldana fixado em prisma de concreto de (30x30x50)cm, inclusive este, exclusive pintura. Fornecimento e instalacao. | un | 833.63 | SCO | SINAPI
ES 98.99.0050 | Arruela de 5/16". Fornecimento.(desonerado) | un | 0.06 | SCO | SINAPI
ES 98.99.0100 | Cadeado de 30mm. Fornecimento.(desonerado) | un | 8.97 | SCO | SINAPI
ES 98.99.0103 | Cadeado de 50mm. Fornecimento.(desonerado) | un | 16.35 | SCO | SINAPI
ES 98.99.0150 | Caixilho fixo, de aluminio, para chapa de policarbonato de 10mm. Fornecimento e instalacao.(desonerado) | m2 | 366.85 | SCO | SINAPI
ES 98.99.0153 | Caixilho metade fixo para vidro e metade fixo em veneziana, de aluminio; exclusive fornecimento e instalacao do vidro. Fornecimento e instalacao.(desonerado) | m2 | 782.75 | SCO | SINAPI
ES 98.99.0200 | Colocacao de carranca, fixada na parte externa de janelas de abrir, exclusive o fornecimento da peca.(desonerado) | un | 19.27 | SCO | SINAPI
ES 98.99.0206 | Colocacao de cremone, em madeira com vara de ferro de 1,50m, exclusive o fornecimento.(desonerado) | un | 38.54 | SCO | SINAPI
ES 98.99.0350 | Conjunto completo de ferragens para paineis fixos de vidro temperado de 10mm. Fornecimento.(desonerado) | un | 81.48 | SCO | SINAPI
ES 98.99.0550 | Fecho CR-719AZ. Fornecimento.(desonerado) | un | 36.5 | SCO | SINAPI
ES 98.99.0700 | Parafuso de (8x250)mm, com rosca. Fornecimento.(desonerado) | un | 1.75 | SCO | SINAPI
ES 98.99.0800 | Porca de 5/16". Fornecimento.(desonerado) | un | 0.06 | SCO | SINAPI
ES 98.99.0900 | Prego com cabeca chata 23x54, em caixa de 100Kg ou quantidades equivalentes, inclusive transporte ate a obra, exclusive instalacao. Fornecimento.(desonerado) | Kg | 6.91 | SCO | SINAPI
ES 98.99.0950 | Targete em ferro cromado, de fio redondo de 2", referencia CR-1 FR, La Fonte ou similar. Fornecimento da peca.(desonerado) | un | 1.38 | SCO | SINAPI
ES 98.99.0959 | Targetao em ferro galvanizado de 5/8"x160mm, referencia 831 Datti ou similar, inclusive cadeado de 50mm. Fornecimento e instalacao.(desonerado) | un | 69.95 | SCO | SINAPI
ES 99.99.0050 | Arruela de 5/16". Fornecimento. | un | 0.06 | SCO | SINAPI
ES 99.99.0100 | Cadeado de 30mm. Fornecimento. | un | 8.97 | SCO | SINAPI
ES 99.99.0103 | Cadeado de 50mm. Fornecimento. | un | 16.35 | SCO | SINAPI
ES 99.99.0150 | Caixilho fixo, de aluminio, para chapa de policarbonato de 10mm. Fornecimento e instalacao. | m2 | 389.22 | SCO | SINAPI
ES 99.99.0153 | Caixilho metade fixo para vidro e metade fixo em veneziana, de aluminio; exclusive fornecimento e instalacao do vidro. Fornecimento e instalacao. | m2 | 795.14 | SCO | SINAPI
ES 99.99.0200 | Colocacao de carranca, fixada na parte externa de janelas de abrir, exclusive o fornecimento da peca. | un | 21.26 | SCO | SINAPI
ES 99.99.0206 | Colocacao de cremone, em madeira com vara de ferro de 1,50m, exclusive o fornecimento. | un | 42.52 | SCO | SINAPI
ES 99.99.0350 | Conjunto completo de ferragens para paineis fixos de vidro temperado de 10mm. Fornecimento. | un | 81.48 | SCO | SINAPI
ES 99.99.0550 | Fecho CR-719AZ. Fornecimento. | un | 36.5 | SCO | SINAPI
ES 99.99.0700 | Parafuso de (8x250)mm, com rosca. Fornecimento. | un | 1.75 | SCO | SINAPI
ES 99.99.0800 | Porca de 5/16". Fornecimento. | un | 0.06 | SCO | SINAPI
ES 99.99.0900 | Prego com cabeca chata 23x54, em caixa de 100Kg ou quantidades equivalentes, inclusive transporte ate a obra, exclusive instalacao. Fornecimento. | Kg | 6.91 | SCO | SINAPI
ES 99.99.0950 | Targete em ferro cromado, de fio redondo de 2", referencia CR-1 FR, La Fonte ou similar. Fornecimento da peca. | un | 1.38 | SCO | SINAPI
ES 99.99.0959 | Targetao em ferro galvanizado de 5/8"x160mm, referencia 831 Datti ou similar, inclusive cadeado de 50mm. Fornecimento e instalacao. | un | 71.54 | SCO | SINAPI
ET 04.05.0050 | Materiais para confeccao de concreto estrutural dosado para uma resistencia caracteristica a compressao (fck) minimo de 10MPa, inclusive perdas. Fornecimento.(desonerado) | m3 | 198.4 | SCO | SINAPI
ET 04.05.0100 | Materiais para confeccao de concreto estrutural dosado para uma resistencia caracteristica a compressao (fck) minimo de 11MPa, inclusive perdas. Fornecimento.(desonerado) | m3 | 214.31 | SCO | SINAPI
ET 04.05.0200 | Materiais para confeccao de concreto estrutural dosado para uma resistencia caracteristica a compressao (fck) minimo de 13,5MPa, inclusive perdas. Fornecimento.(desonerado) | m3 | 209.1 | SCO | SINAPI
ET 04.05.0250 | Materiais para confeccao de concreto estrutural dosado para uma resistencia caracteristica a compressao (fck) minimo de 15MPa, inclusive perdas. Fornecimento.(desonerado) | m3 | 212.94 | SCO | SINAPI
ET 04.05.0350 | Materiais para confeccao de concreto estrutural dosado para uma resistencia caracteristica a compressao (fck) minimo de 18MPa, inclusive perdas. Fornecimento.(desonerado) | m3 | 218.86 | SCO | SINAPI
ET 04.05.0400 | Materiais para confeccao de concreto estrutural dosado para uma resistencia caracteristica a compressao (fck) minimo de 20MPa, inclusive perdas. Fornecimento.(desonerado) | m3 | 221.36 | SCO | SINAPI
ET 04.05.0500 | Materiais para confeccao de concreto estrutural dosado para uma resistencia caracteristica a compressao (fck) minimo de 22,5MPa, inclusive perdas. Fornecimento.(desonerado) | m3 | 233.62 | SCO | SINAPI
ET 04.05.0570 | Materiais para confeccao de concreto estrutural dosado para uma resistencia caracteristica a compressao (fck) minimo de 25MPa, inclusive perdas. Fornecimento.(desonerado) | m3 | 242.57 | SCO | SINAPI
ET 04.05.0601 | Materiais para confeccao de concreto estrutural dosado para uma resistencia caracteristica a compressao (fck) minimo de 30MPa, inclusive perdas. Fornecimento.(desonerado) | m3 | 253.97 | SCO | SINAPI
ET 04.05.0700 | Materiais para confeccao de concreto estrutural dosado para uma resistencia caracteristica a compressao (fck) minima de 35MPa. Inclusive perdas. Fornecimento.(desonerado) | m3 | 267.07 | SCO | SINAPI
ET 04.05.0750 | Materiais para confeccao de concreto estrutural dosado para uma resistencia caracteristica a compressao (fck) minima de 40MPa. Inclusive perdas. Fornecimento.(desonerado) | m3 | 297.48 | SCO | SINAPI
ET 04.05.1015 | Materiais para confeccao de concreto colorido, com oxido de ferro vermelho sintetico, dosado para uma resistencia caracteristica a compressao (fck) minimo de 13,5MPa, inclusive perdas. Fornecimento.(desonerado) | m3 | 233.72 | SCO | SINAPI
ET 04.10.0050 | Concreto para camada preparatoria com 180Kg de cimento por m3 de concreto, compreendendo apenas o fornecimento dos materiais, inclusive perdas de 5%.(desonerado) | m3 | 189.65 | SCO | SINAPI
ET 04.15.0050 | Concreto para meios agressivos com utilizacao de cimento resistente a sulfatos (baixo teor de C3A), com fator agua e cimento, menor ou igual a 0,50, com consumo minimo de PC maior ou igual a 400Kg.(desonerado) | m3 | 374.04 | SCO | SINAPI
ET 04.20.0050 | Preparo manual de concreto, compreendendo a mistura e o amassamento, exclusive materiais.(desonerado) | m3 | 92.67 | SCO | SINAPI
ET 04.20.0200 | Preparo mecanico de concreto, compreendendo a mistura e o amassamento em betoneira, exclusive materiais, considerando producao normal.(desonerado) | m3 | 47.41 | SCO | SINAPI
ET 04.20.0206 | Preparo mecanico de concreto, compreendendo a mistura e o amassamento em betoneira, exclusive materiais, considerando a producao baixa.(desonerado) | m3 | 70.1 | SCO | SINAPI
ET 04.25.0403 | Lancamento de concreto em pecas sem armadura, inclusive a colocacao, o adensamento e o acabamento, exclusive o transporte (TC 05.10.0050), considerando a producao normal.(desonerado) | m3 | 37.53 | SCO | SINAPI
ET 04.25.0406 | Lancamento de concreto em pecas sem armadura, inclusive a colocacao, o adensamento e o acabamento, exclusive o transporte (TC 05.10.0050), considerando a producao baixa.(desonerado) | m3 | 43.98 | SCO | SINAPI
ET 04.25.0703 | Lancamento de concreto em pecas armadas, inclusive a colocacao, o adensamento e o acabamento, exclusive o transporte (TC 05.10.0050), considerando a producao normal.(desonerado) | m3 | 38.66 | SCO | SINAPI
ET 04.25.0706 | Lancamento de concreto em pecas armadas, inclusive a colocacao, o adensamento e o acabamento, exclusive o transporte (TC 05.10.0050), considerando a producao baixa.(desonerado) | m3 | 45.1 | SCO | SINAPI
ET 04.30.0100 | Concreto simples dosado racionalmente para uma resistencia minima caracteristica a compressao de 11MPa, inclusive materiais, preparo, lancamento, colocacao e adensamento, exclusive transporte.(desonerado) | m3 | 299.25 | SCO | SINAPI
ET 04.35.0050 | Concreto dosado racionalmente para uma resistencia minima caracteristica a compressao de 15MPa, inclusive materiais, preparo, lancamento, colocacao e adensamento, exclusive transporte.(desonerado) | m3 | 299.01 | SCO | SINAPI
ET 04.40.0050 | Concreto ciclopico, confeccionado com concreto dosado para uma resistencia caracteristica a compressao (fck) de 15MPa, tendo 30% do volume real ocupado por pedra-de-mao, exclusive esta; inclusive preparo, lancamento e adensamento mecanico. Exclusive transporte manual dentro do canteiro de obra.(desonerado) | m3 | 221.49 | SCO | SINAPI
ET 04.40.0150 | Concreto ciclopico, confeccionado com concreto dosado para uma resistencia caracteristica a compressao (fck) de 15MPa, tendo 30% do volume real ocupado por pedra-de-mao, inclusive preparo, lancamento e adensamento mecanico. Exclusive transporte manual dentro do canteiro de obra.(desonerado) | m3 | 248.67 | SCO | SINAPI
ET 04.45.0100 | Chapim de concreto aparente com acabamento desempenhado, usando forma de Madeirit ou similar, medindo: (14x10)cm, fundido no local. Fornecimento e colocacao.(desonerado) | m | 31.53 | SCO | SINAPI
ET 04.45.0150 | Vergas de concreto armado para alvenaria com aproveitamento da madeira por 10 vezes.(desonerado) | m3 | 1391.05 | SCO | SINAPI
ET 04.55.0050 | Lona de polietileno (lona terreiro) com espessura de 0,20mm para impermeabilizacao de solo, medida pela area coberta. Fornecimento e colocacao, inclusive com perdas e transpasse.(desonerado) | m2 | 1.27 | SCO | SINAPI
ET 04.60.0050 | Concreto armado, executado com concreto dosado para uma resistencia caracteristica a compressao de 15MPa, incluindo materiais para 1m3 de concreto, preparado segundo o item ET 05.20.0200, e colocacao segundo o item ET 05.25.0706; 12m2 de area moldada de formas segundo o item ET 15.10.0100, 60kg de aco CA-50A, inclusive mao-de-obra para corte, dobragem, montagem, tratamento de juntas de concretagem coforme o item 4.16.8 da (NBR-10839), e colocacao nas formas, exclusive escoramento. A utilizacao deste item e recomendada para quantidades inferiores a 20m3.(desonerado) | m3 | 1361.77 | SCO | SINAPI
ET 04.60.0150 | Concreto armado, executado com concreto dosado para uma resistencia carcteristica a commpressao de 20MPa, incluindo materiais para 1m3 de concreto, preparado segundo o item ET 05.20.0200, e colocacao segundo o item ET 05.25.0706; 12m2 de area moldada de formas segundo o item ET 15.10.0100, 90Kg de aco CA-50A, inclusive mao-de-obra para corte, dobragem, montagem, tratamento de juntas de concretagem conforme o item 4.16.8 da (NBR-10839), e colocacao nas formas, exclusive escoramento. A utilizacao deste item e recomendada para quantidades inferiores a 20m3.(desonerado) | m3 | 1540.15 | SCO | SINAPI
ET 04.60.0200 | Concreto armado, executado com concreto dosado para uma resistencia carcteristica a commpressao de 25MPa, incluindo materiais para 1m3 de concreto, preparado segundo o item ET 05.20.0200, e colocacao segundo o item ET 05.25.0706; 12m2 de area moldada de formas segundo o item ET 15.10.0100, 90Kg de aco CA-50A, inclusive mao-de-obra para corte, dobragem, montagem, tratamento de juntas de concretagem conforme o item 4.16.8 da (NBR-10839), e colocacao nas formas, exclusive escoramento. A utilizacao deste item e recomendada para quantidades inferiores a 20m3.(desonerado) | m3 | 1561.36 | SCO | SINAPI
ET 04.65.0050 | Guarda-rodas de concreto armado, para viadutos, moldados no local, compreendendo vigas longitudinais apoiadas sobre montantes (conforme especificacao da Prefeitura da Cidade do Rio de Janeiro).(desonerado) | m | 192.79 | SCO | SINAPI
ET 04.65.0100 | Guarda-roda de concreto armado tipo New Jersey, forma trapezoidal, com 15cm de topo, 38cm de base e 90,50cm de altura, engastado em sobre-laje de 12cm de espessura, exclusive esta, inclusive armadura de engaste.(desonerado) | m | 378.64 | SCO | SINAPI
ET 04.65.0150 | Guarda-rodas de concreto armado, conforme especificacao da Prefeitura da Cidade do Rio de Janeiro, constando de montantes sustentando vigas em forma de trapezio de cantos arredondados, com secao de 55cm de largura por 15cm, e 25cm de faces laterais, inclusive armacao.(desonerado) | m | 150.14 | SCO | SINAPI
ET 04.70.0050 | Guarda-corpo de concreto armado em lances de 3m de comprimento e 60cm de altura, constando de 1 corrimao de (10x15)cm, feito com forma de Madeirit ou similar, apoiado em 4 colunas, com forma perdida de tubo de cimento amianto de 4".(desonerado) | m | 40.5 | SCO | SINAPI
ET 04.70.0100 | Guarda-corpo em concreto armado (fck=15MPa, aco CA-50), formado por quadros retangulares de (1,90x0,50)m sustentados por 2 montantes de 0,85m de altura, inclusive fornecimento de materiais e elementos de fixacao na ponte.(desonerado) | m | 113.63 | SCO | SINAPI
ET 05.05.0050 | Materiais para confeccao de concreto estrutural dosado para uma resistencia caracteristica a compressao (fck) minimo de 10MPa, inclusive perdas. Fornecimento. | m3 | 198.4 | SCO | SINAPI
ET 05.05.0100 | Materiais para confeccao de concreto estrutural dosado para uma resistencia caracteristica a compressao (fck) minimo de 11MPa, inclusive perdas. Fornecimento. | m3 | 214.31 | SCO | SINAPI
ET 05.05.0200 | Materiais para confeccao de concreto estrutural dosado para uma resistencia caracteristica a compressao (fck) minimo de 13,5MPa, inclusive perdas. Fornecimento. | m3 | 209.1 | SCO | SINAPI
ET 05.05.0250 | Materiais para confeccao de concreto estrutural dosado para uma resistencia caracteristica a compressao (fck) minimo de 15MPa, inclusive perdas. Fornecimento. | m3 | 212.94 | SCO | SINAPI
ET 05.05.0350 | Materiais para confeccao de concreto estrutural dosado para uma resistencia caracteristica a compressao (fck) minimo de 18MPa, inclusive perdas. Fornecimento. | m3 | 218.86 | SCO | SINAPI
ET 05.05.0400 | Materiais para confeccao de concreto estrutural dosado para uma resistencia caracteristica a compressao (fck) minimo de 20MPa, inclusive perdas. Fornecimento. | m3 | 221.36 | SCO | SINAPI
ET 05.05.0500 | Materiais para confeccao de concreto estrutural dosado para uma resistencia caracteristica a compressao (fck) minimo de 22,5MPa, inclusive perdas. Fornecimento. | m3 | 233.62 | SCO | SINAPI
ET 05.05.0570 | Materiais para confeccao de concreto estrutural dosado para uma resistencia caracteristica a compressao (fck) minimo de 25MPa, inclusive perdas. Fornecimento. | m3 | 242.57 | SCO | SINAPI
ET 05.05.0601 | Materiais para confeccao de concreto estrutural dosado para uma resistencia caracteristica a compressao (fck) minimo de 30MPa, inclusive perdas. Fornecimento. | m3 | 253.97 | SCO | SINAPI
ET 05.05.0700 | Materiais para confeccao de concreto estrutural dosado para uma resistencia caracteristica a compressao (fck) minima de 35MPa. Inclusive perdas. Fornecimento. | m3 | 267.07 | SCO | SINAPI
ET 05.05.0750 | Materiais para confeccao de concreto estrutural dosado para uma resistencia caracteristica a compressao (fck) minima de 40MPa. Inclusive perdas. Fornecimento. | m3 | 297.48 | SCO | SINAPI
ET 05.05.1015 | Materiais para confeccao de concreto colorido, com oxido de ferro vermelho sintetico, dosado para uma resistencia caracteristica a compressao (fck) minimo de 13,5MPa, inclusive perdas. Fornecimento. | m3 | 233.72 | SCO | SINAPI
ET 05.10.0050 | Concreto para camada preparatoria com 180Kg de cimento por m3 de concreto, compreendendo apenas o fornecimento dos materiais, inclusive perdas de 5%. | m3 | 189.65 | SCO | SINAPI
ET 05.15.0050 | Concreto para meios agressivos com utilizacao de cimento resistente a sulfatos (baixo teor de C3A), com fator agua e cimento, menor ou igual a 0,50, com consumo minimo de PC maior ou igual a 400Kg. | m3 | 374.04 | SCO | SINAPI
ET 05.20.0050 | Preparo manual de concreto, compreendendo a mistura e o amassamento, exclusive materiais. | m3 | 102.3 | SCO | SINAPI
ET 05.20.0200 | Preparo mecanico de concreto, compreendendo a mistura e o amassamento em betoneira, exclusive materiais, considerando producao normal. | m3 | 52.03 | SCO | SINAPI
ET 05.20.0206 | Preparo mecanico de concreto, compreendendo a mistura e o amassamento em betoneira, exclusive materiais, considerando a producao baixa. | m3 | 77.29 | SCO | SINAPI
ET 05.25.0403 | Lancamento de concreto em pecas sem armadura, inclusive a colocacao, o adensamento e o acabamento, exclusive o transporte (TC 05.10.0050), considerando a producao normal. | m3 | 41.33 | SCO | SINAPI
ET 05.25.0406 | Lancamento de concreto em pecas sem armadura, inclusive a colocacao, o adensamento e o acabamento, exclusive o transporte (TC 05.10.0050), considerando a producao baixa. | m3 | 48.45 | SCO | SINAPI
ET 05.25.0703 | Lancamento de concreto em pecas armadas, inclusive a colocacao, o adensamento e o acabamento, exclusive o transporte (TC 05.10.0050), considerando a producao normal. | m3 | 42.55 | SCO | SINAPI
ET 05.25.0706 | Lancamento de concreto em pecas armadas, inclusive a colocacao, o adensamento e o acabamento, exclusive o transporte (TC 05.10.0050), considerando a producao baixa. | m3 | 49.67 | SCO | SINAPI
ET 05.30.0100 | Concreto simples dosado racionalmente para uma resistencia minima caracteristica a compressao de 11MPa, inclusive materiais, preparo, lancamento, colocacao e adensamento, exclusive transporte. | m3 | 307.67 | SCO | SINAPI
ET 05.35.0050 | Concreto dosado racionalmente para uma resistencia minima caracteristica a compressao de 15MPa, inclusive materiais, preparo, lancamento, colocacao e adensamento, exclusive transporte. | m3 | 307.52 | SCO | SINAPI
ET 05.40.0050 | Concreto ciclopico, confeccionado com concreto dosado para uma resistencia caracteristica a compressao (fck) de 15MPa, tendo 30% do volume real ocupado por pedra-de-mao, exclusive esta; inclusive preparo, lancamento e adensamento mecanico. Exclusive transporte manual dentro do canteiro de obra. | m3 | 228.73 | SCO | SINAPI
ET 05.40.0150 | Concreto ciclopico, confeccionado com concreto dosado para uma resistencia caracteristica a compressao (fck) de 15MPa, tendo 30% do volume real ocupado por pedra-de-mao, inclusive preparo, lancamento e adensamento mecanico. Exclusive transporte manual dentro do canteiro de obra. | m3 | 255.91 | SCO | SINAPI
ET 05.45.0100 | Chapim de concreto aparente com acabamento desempenhado, usando forma de Madeirit ou similar, medindo: (14x10)cm, fundido no local. Fornecimento e colocacao. | m | 32.97 | SCO | SINAPI
ET 05.45.0150 | Vergas de concreto armado para alvenaria com aproveitamento da madeira por 10 vezes. | m3 | 1478.41 | SCO | SINAPI
ET 05.55.0050 | Lona de polietileno (lona terreiro) com espessura de 0,20mm para impermeabilizacao de solo, medida pela area coberta. Fornecimento e colocacao, inclusive com perdas e transpasse. | m2 | 1.29 | SCO | SINAPI
ET 05.60.0050 | Concreto armado, executado com concreto dosado para uma resistencia caracteristica a compressao de 15MPa, incluindo materiais para 1m3 de concreto, preparado segundo o item ET 05.20.0200, e colocacao segundo o item ET 05.25.0706; 12m2 de area moldada de formas segundo o item ET 15.10.0100, 60kg de aco CA-50A, inclusive mao-de-obra para corte, dobragem, montagem, tratamento de juntas de concretagem coforme o item 4.16.8 da (NBR-10839), e colocacao nas formas, exclusive escoramento. A utilizacao deste item e recomendada para quantidades inferiores a 20m3. | m3 | 1436.74 | SCO | SINAPI
ET 05.60.0150 | Concreto armado, executado com concreto dosado para uma resistencia carcteristica a commpressao de 20MPa, incluindo materiais para 1m3 de concreto, preparado segundo o item ET 05.20.0200, e colocacao segundo o item ET 05.25.0706; 12m2 de area moldada de formas segundo o item ET 15.10.0100, 90Kg de aco CA-50A, inclusive mao-de-obra para corte, dobragem, montagem, tratamento de juntas de concretagem conforme o item 4.16.8 da (NBR-10839), e colocacao nas formas, exclusive escoramento. A utilizacao deste item e recomendada para quantidades inferiores a 20m3. | m3 | 1624.96 | SCO | SINAPI
ET 05.60.0200 | Concreto armado, executado com concreto dosado para uma resistencia carcteristica a commpressao de 25MPa, incluindo materiais para 1m3 de concreto, preparado segundo o item ET 05.20.0200, e colocacao segundo o item ET 05.25.0706; 12m2 de area moldada de formas segundo o item ET 15.10.0100, 90Kg de aco CA-50A, inclusive mao-de-obra para corte, dobragem, montagem, tratamento de juntas de concretagem conforme o item 4.16.8 da (NBR-10839), e colocacao nas formas, exclusive escoramento. A utilizacao deste item e recomendada para quantidades inferiores a 20m3. | m3 | 1646.17 | SCO | SINAPI
ET 05.65.0050 | Guarda-rodas de concreto armado, para viadutos, moldados no local, compreendendo vigas longitudinais apoiadas sobre montantes (conforme especificacao da Prefeitura da Cidade do Rio de Janeiro). | m | 202.84 | SCO | SINAPI
ET 05.65.0100 | Guarda-roda de concreto armado tipo New Jersey, forma trapezoidal, com 15cm de topo, 38cm de base e 90,50cm de altura, engastado em sobre-laje de 12cm de espessura, exclusive esta, inclusive armadura de engaste. | m | 411.16 | SCO | SINAPI
ET 05.65.0150 | Guarda-rodas de concreto armado, conforme especificacao da Prefeitura da Cidade do Rio de Janeiro, constando de montantes sustentando vigas em forma de trapezio de cantos arredondados, com secao de 55cm de largura por 15cm, e 25cm de faces laterais, inclusive armacao. | m | 157.96 | SCO | SINAPI
ET 05.70.0050 | Guarda-corpo de concreto armado em lances de 3m de comprimento e 60cm de altura, constando de 1 corrimao de (10x15)cm, feito com forma de Madeirit ou similar, apoiado em 4 colunas, com forma perdida de tubo de cimento amianto de 4". | m | 42.58 | SCO | SINAPI
ET 05.70.0100 | Guarda-corpo em concreto armado (fck=15MPa, aco CA-50), formado por quadros retangulares de (1,90x0,50)m sustentados por 2 montantes de 0,85m de altura, inclusive fornecimento de materiais e elementos de fixacao na ponte. | m | 121.16 | SCO | SINAPI
ET 09.05.0050 | Aco CA-25 para armadura de concreto, redonda, sem saliencia ou mossa, coeficiente de conformacao minima (aderencia) igual a 1, diametro igual a 5mm. Fornecimento, incluindo 10% de perdas e arame 18.(desonerado) | Kg | 2.97 | SCO | SINAPI
ET 09.05.0053 | Aco CA-25 para armadura de concreto, redonda, sem saliencia ou mossa, coeficiente de conformacao minima (aderencia) igual a 1, diametro de 6,3 a 8mm. Fornecimento, incluindo 10% de perdas e arame 18.(desonerado) | Kg | 4.81 | SCO | SINAPI
ET 09.05.0059 | Aco CA-25 para armadura de concreto, redonda, sem saliencia ou mossa, coeficiente de conformacao minima (aderencia) igual a 1, diametro maior ou igual a 10mm. Fornecimento, incluindo 10% de perdas e arame 18.(desonerado) | Kg | 4.32 | SCO | SINAPI
ET 09.05.0062 | Aco CA-25 para armadura de concreto, redonda, sem saliencia ou mossa, coeficiente de conformacao minima (aderencia) igual a 1, diametro igual a 10mm. Fornecimento, incluindo 10% de perdas e arame 18.(desonerado) | Kg | 4.74 | SCO | SINAPI
ET 09.05.0065 | Aco CA-25 para armadura de concreto, redonda, sem saliencia ou mossa, coeficiente conformacao minima (aderencia) igual a 1, diametro igual a 12,5mm. Fornecimento, incluindo 10% de perdas e arame 18.(desonerado) | Kg | 4.56 | SCO | SINAPI
ET 09.05.0068 | Aco CA-25 para armadura de concreto, redonda, sem saliencia ou mossa, coeficiente conformacao minima (aderencia) igual a 1, diametro igual a 16mm. Fornecimento, incluindo 10% de perdas e arame 18.(desonerado) | Kg | 4.52 | SCO | SINAPI
ET 09.05.0071 | Aco CA-25 para armadura de concreto, redonda, sem saliencia ou mossa , coeficiente conformacao minima (aderencia) igual a 1, diametro igual a 20mm. Fornecimento, incluindo 10% de perdas e arame 18.(desonerado) | Kg | 4.43 | SCO | SINAPI
ET 09.05.0074 | Aco CA-25 para armadura de concreto, redonda, sem saliencia ou mossa , coeficiente conformacao minima (aderencia) igual a 1, diametro igual a 22,3mm. Fornecimento, incluindo 10% de perdas e arame 18.(desonerado) | Kg | 2.58 | SCO | SINAPI
ET 09.05.0077 | Aco CA-25 para armadura de concreto, redonda, sem saliencia ou mossa , coeficiente conformacao minima (aderencia) igual a 1, diametro igual a 25mm. Fornecimento, incluindo 10% de perdas e arame 18.(desonerado) | Kg | 4.01 | SCO | SINAPI
ET 09.05.0100 | Aco CA-50 para armadura de concreto, com saliencia ou mossa, coeficiente de conformacao superficial minimo (aderencia) igual a 1,5, diametro de 6,3mm. Fornecimento, incluindo 10% de perdas e arame 18.(desonerado) | Kg | 2.97 | SCO | SINAPI
ET 09.05.0103 | Aco CA-50 para armadura de concreto, com saliencia ou mossa, coeficiente de conformacao superficial minimo (aderencia) igual a 1,5, diametro de 8mm. Fornecimento, incluimdo 10% de perdas e arame 18.(desonerado) | Kg | 2.9 | SCO | SINAPI
ET 09.05.0106 | Aco CA-50 para armadura de concreto, com saliencia ou mossa, coeficiente de conformacao superficial minimo (aderencia) igual a 1,5, diametro de 10mm. Fornecimento, incluindo 10% de perdas e arame 18.(desonerado) | Kg | 2.74 | SCO | SINAPI
ET 09.05.0109 | Aco CA-50 para armadura de concreto, com saliencia ou mossa, coeficiente de conformacao superficial minimo (aderencia) igual a 1,5, diametro de 12,5mm. Fornecimento, incluindo 10% de perdas e arame 18.(desonerado) | Kg | 2.71 | SCO | SINAPI
ET 09.05.0112 | Aco CA-50 para armadura de concreto, com saliencia ou mossa, coeficiente de conformacao superficial minimo (aderencia) igual a 1,5, diametro de 16mm. Fornecimento, incluindo 10% de perdas e arame 18.(desonerado) | Kg | 2.69 | SCO | SINAPI
ET 09.05.0115 | Aco CA-50 para armadura de concreto, com saliencia ou mossa, coeficiente de conformacao superficial minimo (aderencia) igual a 1,5, diametro de 20mm. Fornecimento, incluindo 10% de perdas e arame 18.(desonerado) | Kg | 2.58 | SCO | SINAPI
ET 09.05.0118 | Aco CA-50 para armadura de concreto, com saliencia ou mossa, coeficiente de conformacao superficial minimo (aderencia) igual a 1,5, diametro de 25mm. Fornecimento, incluindo 10% de perdas e arame 18.(desonerado) | Kg | 3.44 | SCO | SINAPI
ET 09.05.0121 | Aco CA-50 para armadura de concreto, com saliencia ou mossa, coeficiente de conformacao superficial minimo (aderencia) igual a 1,5, diametro de 32mm. Fornecimento, incluindo 10% de perdas e arame 18.(desonerado) | Kg | 3.52 | SCO | SINAPI
ET 09.05.0150 | Aco CA-60 para armadura de concreto, redondo, sem saliencia ou mossa, coeficiente de conformacao superficial minimo (aderencia) igual a 1,5, diametro de 3,4mm. Fornecimento, incluindo 10% de perdas e arame 18.(desonerado) | Kg | 3.75 | SCO | SINAPI
ET 09.05.0153 | Aco CA-60 para armadura de concreto, redondo, sem saliencia ou mossa, coeficiente de conformacao superficial minimo (aderencia) igual a 1,5, diametro de 4,20mm. Fornecimento, incluindo 10% de perdas e arame 18.(desonerado) | Kg | 3.71 | SCO | SINAPI
ET 09.05.0156 | Aco CA-60 para armadura de concreto, redondo, sem saliencia ou mossa, coeficiente de conformacao superficial minimo (aderencia) igual a 1,5, diametro de 4,60mm. Fornecimento, incluindo 10% de perdas e arame 18.(desonerado) | Kg | 3.75 | SCO | SINAPI
ET 09.05.0159 | Aco CA-60 para armadura de concreto, redondo, sem saliencia ou mossa, coeficiente de conformacao superficial minimo (aderencia) igual a 1,5, diametro de 5mm. Fornecimento, incluindo 10% de perdas e arame 18.(desonerado) | Kg | 3.75 | SCO | SINAPI
ET 09.05.0162 | Aco CA-60 para armadura de concreto, redondo, sem saliencia ou mossa, coeficiente de conformacao superficial minimo (aderencia) igual a 1,5, diametro de 6mm. Fornecimento, incluindo 10% de perdas e arame 18.(desonerado) | Kg | 3.92 | SCO | SINAPI
ET 09.05.0165 | Aco CA-60 para armadura de concreto, redondo, sem saliencia ou mossa, coeficiente de conformacao superficial minimo (aderencia) igual a 1,5, diametro de 6,40mm. Fornecimento, incluindo 10% de perdas e arame 18.(desonerado) | Kg | 3.75 | SCO | SINAPI
ET 09.05.0168 | Aco CA-60 para armadura de concreto, redondo, sem saliencia ou mossa, coeficiente de conformacao superficial minimo (aderencia) igual a 1,5, diametro de 7mm. Fornecimento, incluindo 10% de perdas de pontas e arame 18.(desonerado) | Kg | 4.07 | SCO | SINAPI
ET 09.05.0171 | Aco CA-60 para armadura de concreto, redondo, sem saliencia ou mossa, coeficiente de conformacao superficial minimo (aderencia) igual a 1,5, diametro de 8mm. Fornecimento, incluindo 10% de perdas e arame 18.(desonerado) | Kg | 3.81 | SCO | SINAPI
ET 09.05.0350 | Cabo de aco galvanizado, diametro de 3/8", com alma de fibra, 6 pernas com 19 fios. Fornecimento.(desonerado) | m | 7.78 | SCO | SINAPI
ET 09.05.0356 | Cabo de aco galvanizado, diametro de 5/8". Fornecimento.(desonerado) | m | 17.31 | SCO | SINAPI
ET 09.10.0050 | Corte, dobragem, montagem e colocacao de ferragens nas formas, aco CA-25, barra redonda com diametro igual a 5mm.(desonerado) | Kg | 3.71 | SCO | SINAPI
ET 09.10.0053 | Corte, dobragem, montagem e colocacao de ferragens nas formas, aco CA-25, barra redonda com diametro entre 6,3mm a 8mm.(desonerado) | Kg | 3.09 | SCO | SINAPI
ET 09.10.0054 | Corte, dobragem, montagem e colocacao de ferragens nas formas, aco CA-25, barra redonda com diametro maior ou igual a 10mm.(desonerado) | Kg | 2.47 | SCO | SINAPI
ET 09.10.0056 | Corte, dobragem, montagem e colocacao de ferragens nas formas, aco CA-50, em barra redonda, com diametro igual a 6,3mm.(desonerado) | Kg | 3.71 | SCO | SINAPI
ET 09.10.0061 | Corte, dobragem, montagem e colocacao de ferragens nas formas, aco CA-50, em barra redonda, com diametro entre 6,3mm e 12,5mm.(desonerado) | Kg | 3.23 | SCO | SINAPI
ET 09.10.0062 | Corte, dobragem, montagem e colocacao de ferragens nas formas, aco CA-50, em barra redonda, com diametro acima de 12,5mm.(desonerado) | Kg | 2.77 | SCO | SINAPI
ET 09.10.0068 | Corte, dobragem, montagem e colocacao de ferragens nas formas, aco CA-60, em fio redondo, com diametro entre 4,2mm a 6mm.(desonerado) | Kg | 3.39 | SCO | SINAPI
ET 09.10.0071 | Corte, dobragem, montagem e colocacao de ferragens nas formas, aco CA-60, em fio redondo, com diametro entre 6,4mm a 8mm.(desonerado) | Kg | 3.71 | SCO | SINAPI
ET 10.05.0050 | Aco CA-25 para armadura de concreto, redonda, sem saliencia ou mossa, coeficiente de conformacao minima (aderencia) igual a 1, diametro igual a 5mm. Fornecimento, incluindo 10% de perdas e arame 18. | Kg | 2.97 | SCO | SINAPI
ET 10.05.0053 | Aco CA-25 para armadura de concreto, redonda, sem saliencia ou mossa, coeficiente de conformacao minima (aderencia) igual a 1, diametro de 6,3 a 8mm. Fornecimento, incluindo 10% de perdas e arame 18. | Kg | 4.81 | SCO | SINAPI
ET 10.05.0059 | Aco CA-25 para armadura de concreto, redonda, sem saliencia ou mossa, coeficiente de conformacao minima (aderencia) igual a 1, diametro maior ou igual a 10mm. Fornecimento, incluindo 10% de perdas e arame 18. | Kg | 4.32 | SCO | SINAPI
ET 10.05.0062 | Aco CA-25 para armadura de concreto, redonda, sem saliencia ou mossa, coeficiente de conformacao minima (aderencia) igual a 1, diametro igual a 10mm. Fornecimento, incluindo 10% de perdas e arame 18. | Kg | 4.74 | SCO | SINAPI
ET 10.05.0065 | Aco CA-25 para armadura de concreto, redonda, sem saliencia ou mossa, coeficiente conformacao minima (aderencia) igual a 1, diametro igual a 12,5mm. Fornecimento, incluindo 10% de perdas e arame 18. | Kg | 4.56 | SCO | SINAPI
ET 10.05.0068 | Aco CA-25 para armadura de concreto, redonda, sem saliencia ou mossa, coeficiente conformacao minima (aderencia) igual a 1, diametro igual a 16mm. Fornecimento, incluindo 10% de perdas e arame 18. | Kg | 4.52 | SCO | SINAPI
ET 10.05.0071 | Aco CA-25 para armadura de concreto, redonda, sem saliencia ou mossa , coeficiente conformacao minima (aderencia) igual a 1, diametro igual a 20mm. Fornecimento, incluindo 10% de perdas e arame 18. | Kg | 4.43 | SCO | SINAPI
ET 10.05.0074 | Aco CA-25 para armadura de concreto, redonda, sem saliencia ou mossa , coeficiente conformacao minima (aderencia) igual a 1, diametro igual a 22,3mm. Fornecimento, incluindo 10% de perdas e arame 18. | Kg | 2.58 | SCO | SINAPI
ET 10.05.0077 | Aco CA-25 para armadura de concreto, redonda, sem saliencia ou mossa , coeficiente conformacao minima (aderencia) igual a 1, diametro igual a 25mm. Fornecimento, incluindo 10% de perdas e arame 18. | Kg | 4.01 | SCO | SINAPI
ET 10.05.0100 | Aco CA-50 para armadura de concreto, com saliencia ou mossa, coeficiente de conformacao superficial minimo (aderencia) igual a 1,5, diametro de 6,3mm. Fornecimento, incluindo 10% de perdas e arame 18. | Kg | 2.97 | SCO | SINAPI
ET 10.05.0103 | Aco CA-50 para armadura de concreto, com saliencia ou mossa, coeficiente de conformacao superficial minimo (aderencia) igual a 1,5, diametro de 8mm. Fornecimento, incluimdo 10% de perdas e arame 18. | Kg | 2.9 | SCO | SINAPI
ET 10.05.0106 | Aco CA-50 para armadura de concreto, com saliencia ou mossa, coeficiente de conformacao superficial minimo (aderencia) igual a 1,5, diametro de 10mm. Fornecimento, incluindo 10% de perdas e arame 18. | Kg | 2.74 | SCO | SINAPI
ET 10.05.0109 | Aco CA-50 para armadura de concreto, com saliencia ou mossa, coeficiente de conformacao superficial minimo (aderencia) igual a 1,5, diametro de 12,5mm. Fornecimento, incluindo 10% de perdas e arame 18. | Kg | 2.71 | SCO | SINAPI
ET 10.05.0112 | Aco CA-50 para armadura de concreto, com saliencia ou mossa, coeficiente de conformacao superficial minimo (aderencia) igual a 1,5, diametro de 16mm. Fornecimento, incluindo 10% de perdas e arame 18. | Kg | 2.69 | SCO | SINAPI
ET 10.05.0115 | Aco CA-50 para armadura de concreto, com saliencia ou mossa, coeficiente de conformacao superficial minimo (aderencia) igual a 1,5, diametro de 20mm. Fornecimento, incluindo 10% de perdas e arame 18. | Kg | 2.58 | SCO | SINAPI
ET 10.05.0118 | Aco CA-50 para armadura de concreto, com saliencia ou mossa, coeficiente de conformacao superficial minimo (aderencia) igual a 1,5, diametro de 25mm. Fornecimento, incluindo 10% de perdas e arame 18. | Kg | 3.44 | SCO | SINAPI
ET 10.05.0121 | Aco CA-50 para armadura de concreto, com saliencia ou mossa, coeficiente de conformacao superficial minimo (aderencia) igual a 1,5, diametro de 32mm. Fornecimento, incluindo 10% de perdas e arame 18. | Kg | 3.52 | SCO | SINAPI
ET 10.05.0150 | Aco CA-60 para armadura de concreto, redondo, sem saliencia ou mossa, coeficiente de conformacao superficial minimo (aderencia) igual a 1,5, diametro de 3,4mm. Fornecimento, incluindo 10% de perdas e arame 18. | Kg | 3.75 | SCO | SINAPI
ET 10.05.0153 | Aco CA-60 para armadura de concreto, redondo, sem saliencia ou mossa, coeficiente de conformacao superficial minimo (aderencia) igual a 1,5, diametro de 4,20mm. Fornecimento, incluindo 10% de perdas e arame 18. | Kg | 3.71 | SCO | SINAPI
ET 10.05.0156 | Aco CA-60 para armadura de concreto, redondo, sem saliencia ou mossa, coeficiente de conformacao superficial minimo (aderencia) igual a 1,5, diametro de 4,60mm. Fornecimento, incluindo 10% de perdas e arame 18. | Kg | 3.75 | SCO | SINAPI
ET 10.05.0159 | Aco CA-60 para armadura de concreto, redondo, sem saliencia ou mossa, coeficiente de conformacao superficial minimo (aderencia) igual a 1,5, diametro de 5mm. Fornecimento, incluindo 10% de perdas e arame 18. | Kg | 3.75 | SCO | SINAPI
ET 10.05.0162 | Aco CA-60 para armadura de concreto, redondo, sem saliencia ou mossa, coeficiente de conformacao superficial minimo (aderencia) igual a 1,5, diametro de 6mm. Fornecimento, incluindo 10% de perdas e arame 18. | Kg | 3.92 | SCO | SINAPI
ET 10.05.0165 | Aco CA-60 para armadura de concreto, redondo, sem saliencia ou mossa, coeficiente de conformacao superficial minimo (aderencia) igual a 1,5, diametro de 6,40mm. Fornecimento, incluindo 10% de perdas e arame 18. | Kg | 3.75 | SCO | SINAPI
ET 10.05.0168 | Aco CA-60 para armadura de concreto, redondo, sem saliencia ou mossa, coeficiente de conformacao superficial minimo (aderencia) igual a 1,5, diametro de 7mm. Fornecimento, incluindo 10% de perdas de pontas e arame 18. | Kg | 4.07 | SCO | SINAPI
ET 10.05.0171 | Aco CA-60 para armadura de concreto, redondo, sem saliencia ou mossa, coeficiente de conformacao superficial minimo (aderencia) igual a 1,5, diametro de 8mm. Fornecimento, incluindo 10% de perdas e arame 18. | Kg | 3.81 | SCO | SINAPI
ET 10.05.0350 | Cabo de aco galvanizado, diametro de 3/8", com alma de fibra, 6 pernas com 19 fios. Fornecimento. | m | 7.78 | SCO | SINAPI
ET 10.05.0356 | Cabo de aco galvanizado, diametro de 5/8". Fornecimento. | m | 17.31 | SCO | SINAPI
ET 10.10.0050 | Corte, dobragem, montagem e colocacao de ferragens nas formas, aco CA-25, barra redonda com diametro igual a 5mm. | Kg | 4.09 | SCO | SINAPI
ET 10.10.0053 | Corte, dobragem, montagem e colocacao de ferragens nas formas, aco CA-25, barra redonda com diametro entre 6,3mm a 8mm. | Kg | 3.41 | SCO | SINAPI
ET 10.10.0054 | Corte, dobragem, montagem e colocacao de ferragens nas formas, aco CA-25, barra redonda com diametro maior ou igual a 10mm. | Kg | 2.72 | SCO | SINAPI
ET 10.10.0056 | Corte, dobragem, montagem e colocacao de ferragens nas formas, aco CA-50, em barra redonda, com diametro igual a 6,3mm. | Kg | 4.09 | SCO | SINAPI
ET 10.10.0061 | Corte, dobragem, montagem e colocacao de ferragens nas formas, aco CA-50, em barra redonda, com diametro entre 6,3mm e 12,5mm. | Kg | 3.57 | SCO | SINAPI
ET 10.10.0062 | Corte, dobragem, montagem e colocacao de ferragens nas formas, aco CA-50, em barra redonda, com diametro acima de 12,5mm. | Kg | 3.07 | SCO | SINAPI
ET 10.10.0068 | Corte, dobragem, montagem e colocacao de ferragens nas formas, aco CA-60, em fio redondo, com diametro entre 4,2mm a 6mm. | Kg | 3.75 | SCO | SINAPI
ET 10.10.0071 | Corte, dobragem, montagem e colocacao de ferragens nas formas, aco CA-60, em fio redondo, com diametro entre 6,4mm a 8mm. | Kg | 4.09 | SCO | SINAPI
ET 14.05.0050 | Formas especiais de madeira para pecas de concreto pre-moldado, servindo 20 vezes, tabuas de madeira serrada, com 2,5cm de espessura, moldagem e desmoldagem.(desonerado) | m2 | 20.02 | SCO | SINAPI
ET 14.10.0050 | Formas de madeira para moldagem de pecas de concreto armado com paramentos planos, em lajes, vigas, paredes, etc., inclusive fornecimento dos materiais e desmoldagem servindo a madeira 1 vez, tabuas de madeira serrada, com 2,5cm de espessura, servindo tambem para travessas, exclusive escoramento.(desonerado) | m2 | 59.96 | SCO | SINAPI
ET 14.10.0100 | Formas de madeira para moldagem de pecas de concreto armado com paramentos planos, em lajes, vigas, paredes, etc., inclusive fornecimento dos materiais e desmoldagem servindo a madeira 1,4 vezes, tabuas de madeira serrada, com 2,5cm de espessura, servindo tambem para travessas, exclusive escoramento.(desonerado) | m2 | 58.36 | SCO | SINAPI
ET 14.10.0150 | Formas de madeira para moldagem de pecas de concreto armado com paramentos planos, em lajes, vigas, paredes, etc., inclusive fornecimento dos materiais e desmoldagem servindo a madeira 2 vezes, tabuas de madeira serrada, com 2,5cm de espessura, servindo tambem para travessas, exclusive escoramento.(desonerado) | m2 | 52.21 | SCO | SINAPI
ET 14.10.0200 | Formas de madeira para moldagem de pecas de concreto com paramentos curvos servindo a madeira 1,4 vezes inclusive desmoldagem exclusive escoramento.(desonerado) | m2 | 82.17 | SCO | SINAPI
ET 14.10.0250 | Formas de madeira para moldagem de pecas de concreto com paramentos curvos servindo a madeira 2 vezes inclusive desmoldagem exclusive escoramento.(desonerado) | m2 | 73.41 | SCO | SINAPI
ET 14.10.0300 | Formas de madeira, para galerias retangulares de concreto armado, servindo a madeira 3 vezes, inclusive escoramento, fornecimento dos materiais e desmoldagem.(desonerado) | m2 | 50.54 | SCO | SINAPI
ET 14.10.0350 | Forma de madeira com utilizacao de 1,4 vezes e escoramento de laje superior.(desonerado) | m2 | 72.62 | SCO | SINAPI
ET 14.10.0400 | Formas de madeira para moldagem de pecas de concreto com paramentos planos, em lajes, vigas, paredes etc., inclusive fornecimento dos materiais e desmontagem, servindo a madeira 4 vezes, tabuas de madeira serrada, com 2,5 cm de espessura, servindo tambem para travessas, exclusive escoramento.(desonerado) | m2 | 38.51 | SCO | SINAPI
ET 14.10.0450 | Formas de madeira serrada, com aproveitamento da madeira apenas 1 vez, para viaduto de concreto, com escoramento metalico, exclusive aluguel deste, inclusive fornecimento de materiais, e desmoldagem.(desonerado) | m2 | 152.11 | SCO | SINAPI
ET 14.10.0500 | Formas de madeira serrada, com aproveitamento da madeira por 4 vezes, destinada a moldagem de cinta sobre baldrame, inclusive fornecimento dos materiais e desmoldagem.(desonerado) | m2 | 43.55 | SCO | SINAPI
ET 14.15.0050 | Forma metalica para concreto, inclusive fornecimento, confeccao, montagem e desmontagem sem utilizacao de guindaste, admitindo 50 vezes de utilizacao, exclusive escoramento.(desonerado) | m2 | 26.07 | SCO | SINAPI
ET 14.15.0100 | Forma metalica alto portante, para laje, sem reutilizacao, para vaos ate 4,40m, com espessura de 0,80mm, tipo STEEL DECK MR-75, da Metform ou similar. Fornecimento e instalacao.(desonerado) | m2 | 101.26 | SCO | SINAPI
ET 14.15.0150 | Forma metalica alto portante, para laje, sem reutilizacao, para vaos ate 3,75m, com espessura de 0,95mm, tipo STEEL DECK MR-75, da Metform ou similar. Fornecimento e instalacao.(desonerado) | m2 | 80.88 | SCO | SINAPI
ET 14.15.0200 | Forma metalica alto portante, para laje, sem reutilizacao, para vaos ate 4,40m, com espessura de 1,25mm, tipo STEEL DECK MR-75, da Metform ou similar. Fornecimento e instalacao.(desonerado) | m2 | 97.63 | SCO | SINAPI
ET 14.20.0050 | Formas de placas de Madeirit ou similar, empregando-se as de 14mm, resinadas e tambem as de 20mm de espessura, plastificadas, servindo 4 vezes, e a madeira serrada, auxiliar 1 vez, inclusive fornecimento e desmoldagem, exclusive escoramento.(desonerado) | m2 | 64.27 | SCO | SINAPI
ET 14.20.0053 | Formas de placas de Madeirit ou similar, empregando-se as de 14mm, resinadas e tambem as de 20mm de espessura, plastificadas, servindo 4 vezes, e a madeira serrada 3 vezes, inclusive fornecimento e desmontagem, exclusive escoramento.(desonerado) | m2 | 58.57 | SCO | SINAPI
ET 14.20.0100 | Forma de chapas de madeira plastificada, de 17mm de espessura, servindo 1 vez, para viadutos, incluindo pecas de transferencia para escoramento metalico, exclusive este, inclusive fornecimento de materiais e desmoldagem.(desonerado) | m2 | 140.74 | SCO | SINAPI
ET 14.20.0103 | Forma de chapas de madeira plastificada, de 17mm de espessura, servindo 2 vezes, para viadutos, incluindo pecas de transferencia para escoramento metalico, exclusive este, inclusive fornecimento de materiais e desmoldagem.(desonerado) | m2 | 109.66 | SCO | SINAPI
ET 14.20.0150 | Formas de placas de Madeirit ou similar, de 20mm de espessura, plastificadas, servindo 2 vezes e madeira serrada, auxiliar servindo 3 vezes, inclusive fornecimento e desmoldagem, exclusive escoramento.(desonerado) | m2 | 74.36 | SCO | SINAPI
ET 15.05.0050 | Formas especiais de madeira para pecas de concreto pre-moldado, servindo 20 vezes, tabuas de madeira serrada, com 2,5cm de espessura, moldagem e desmoldagem. | m2 | 21.83 | SCO | SINAPI
ET 15.10.0050 | Formas de madeira para moldagem de pecas de concreto armado com paramentos planos, em lajes, vigas, paredes, etc., inclusive fornecimento dos materiais e desmoldagem servindo a madeira 1 vez, tabuas de madeira serrada, com 2,5cm de espessura, servindo tambem para travessas, exclusive escoramento. | m2 | 63.33 | SCO | SINAPI
ET 15.10.0100 | Formas de madeira para moldagem de pecas de concreto armado com paramentos planos, em lajes, vigas, paredes, etc., inclusive fornecimento dos materiais e desmoldagem servindo a madeira 1,4 vezes, tabuas de madeira serrada, com 2,5cm de espessura, servindo tambem para travessas, exclusive escoramento. | m2 | 62.2 | SCO | SINAPI
ET 15.10.0150 | Formas de madeira para moldagem de pecas de concreto armado com paramentos planos, em lajes, vigas, paredes, etc., inclusive fornecimento dos materiais e desmoldagem servindo a madeira 2 vezes, tabuas de madeira serrada, com 2,5cm de espessura, servindo tambem para travessas, exclusive escoramento. | m2 | 56.05 | SCO | SINAPI
ET 15.10.0200 | Formas de madeira para moldagem de pecas de concreto com paramentos curvos servindo a madeira 1,4 vezes inclusive desmoldagem exclusive escoramento. | m2 | 87.94 | SCO | SINAPI
ET 15.10.0250 | Formas de madeira para moldagem de pecas de concreto com paramentos curvos servindo a madeira 2 vezes inclusive desmoldagem exclusive escoramento. | m2 | 79.18 | SCO | SINAPI
ET 15.10.0300 | Formas de madeira, para galerias retangulares de concreto armado, servindo a madeira 3 vezes, inclusive escoramento, fornecimento dos materiais e desmoldagem. | m2 | 54.38 | SCO | SINAPI
ET 15.10.0350 | Forma de madeira com utilizacao de 1,4 vezes e escoramento de laje superior. | m2 | 77.45 | SCO | SINAPI
ET 15.10.0400 | Formas de madeira para moldagem de pecas de concreto com paramentos planos, em lajes, vigas, paredes etc., inclusive fornecimento dos materiais e desmontagem, servindo a madeira 4 vezes, tabuas de madeira serrada, com 2,5 cm de espessura, servindo tambem para travessas, exclusive escoramento. | m2 | 41.71 | SCO | SINAPI
ET 15.10.0450 | Formas de madeira serrada, com aproveitamento da madeira apenas 1 vez, para viaduto de concreto, com escoramento metalico, exclusive aluguel deste, inclusive fornecimento de materiais, e desmoldagem. | m2 | 157.12 | SCO | SINAPI
ET 15.10.0500 | Formas de madeira serrada, com aproveitamento da madeira por 4 vezes, destinada a moldagem de cinta sobre baldrame, inclusive fornecimento dos materiais e desmoldagem. | m2 | 47.42 | SCO | SINAPI
ET 15.15.0050 | Forma metalica para concreto, inclusive fornecimento, confeccao, montagem e desmontagem sem utilizacao de guindaste, admitindo 50 vezes de utilizacao, exclusive escoramento. | m2 | 28.58 | SCO | SINAPI
ET 15.15.0100 | Forma metalica alto portante, para laje, sem reutilizacao, para vaos ate 4,40m, com espessura de 0,80mm, tipo STEEL DECK MR-75, da Metform ou similar. Fornecimento e instalacao. | m2 | 103.28 | SCO | SINAPI
ET 15.15.0150 | Forma metalica alto portante, para laje, sem reutilizacao, para vaos ate 3,75m, com espessura de 0,95mm, tipo STEEL DECK MR-75, da Metform ou similar. Fornecimento e instalacao. | m2 | 82.9 | SCO | SINAPI
ET 15.15.0200 | Forma metalica alto portante, para laje, sem reutilizacao, para vaos ate 4,40m, com espessura de 1,25mm, tipo STEEL DECK MR-75, da Metform ou similar. Fornecimento e instalacao. | m2 | 99.65 | SCO | SINAPI
ET 15.20.0050 | Formas de placas de Madeirit ou similar, empregando-se as de 14mm, resinadas e tambem as de 20mm de espessura, plastificadas, servindo 4 vezes, e a madeira serrada, auxiliar 1 vez, inclusive fornecimento e desmoldagem, exclusive escoramento. | m2 | 69.33 | SCO | SINAPI
ET 15.20.0053 | Formas de placas de Madeirit ou similar, empregando-se as de 14mm, resinadas e tambem as de 20mm de espessura, plastificadas, servindo 4 vezes, e a madeira serrada 3 vezes, inclusive fornecimento e desmontagem, exclusive escoramento. | m2 | 63.63 | SCO | SINAPI
ET 15.20.0100 | Forma de chapas de madeira plastificada, de 17mm de espessura, servindo 1 vez, para viadutos, incluindo pecas de transferencia para escoramento metalico, exclusive este, inclusive fornecimento de materiais e desmoldagem. | m2 | 147.78 | SCO | SINAPI
ET 15.20.0103 | Forma de chapas de madeira plastificada, de 17mm de espessura, servindo 2 vezes, para viadutos, incluindo pecas de transferencia para escoramento metalico, exclusive este, inclusive fornecimento de materiais e desmoldagem. | m2 | 117.19 | SCO | SINAPI
ET 15.20.0150 | Formas de placas de Madeirit ou similar, de 20mm de espessura, plastificadas, servindo 2 vezes e madeira serrada, auxiliar servindo 3 vezes, inclusive fornecimento e desmoldagem, exclusive escoramento. | m2 | 79.42 | SCO | SINAPI
ET 19.05.0050 | Escoramento de pontilhoes, pontes e viadutos, de concreto armado, com madeira serrada, com 30% de aproveitamento da madeira, medido pelo volume do escoramento, inclusive montagem e desmontagem.(desonerado) | m3 | 96.02 | SCO | SINAPI
ET 19.10.0050 | Aluguel de escoramento tubular em obras de arte, com tubos metalicos, tipo Mannesmmann ou similar, na densidade 5m de tubo equipado por m3 de escoramento, pago pelo volume deste e pelo tempo necessario, desde a entrega do material na obra, na ocasiao apropriada ate sua carga, para devolucao, logo que desnecessaria.(desonerado) | m3.mes | 9.69 | SCO | SINAPI
ET 19.10.0100 | Montagem e desmontagem de escoramento tubular normal, em obras de arte, na densidade de 5m de tubo por m3 de escoramento, compreendendo os transportes de material para obra e desta para o deposito, inclusive carga e descarga. O preco e dado por m3 de escoramento, contando das sapatas ate as extremidades superiores dos tubos, sendo pagos 60% na montagem e 40% na desmontagem.(desonerado) | m3 | 15.4 | SCO | SINAPI
ET 19.20.0050 | Escoramento de formas ate 3,00m de pe direito, utilizando madeira serrada, tabuas empregadas 3 vezes, prumos 4 vezes.(desonerado) | m3 | 7.92 | SCO | SINAPI
ET 19.20.0100 | Escoramento de formas de 3,01m ate 3,99m de pe direito, utilizando madeira serrada, tabuas empregadas 3 vezes, prumos 4 vezes.(desonerado) | m3 | 12.92 | SCO | SINAPI
ET 19.20.0150 | Escoramento de formas de 4,00m ate 5,00m de pe direito, utilizando madeira serrada, tabuas empregadas 3 vezes, prumos 4 vezes.(desonerado) | m3 | 19.88 | SCO | SINAPI
ET 19.25.0050 | Escoramento de formas de moldagem de pecas de concreto em vigas isoladas e semelhantes, ate 5m de pe direito, utilizando madeira serrada, empregada 2 vezes, medida pela area de projecao lateral de escoramento.(desonerado) | m2 | 83.57 | SCO | SINAPI
ET 19.30.0050 | Escoramento de formas de caixas de concreto em geral, cintas, blocos de fundacao e ou paramentos verticais ate 1,5m; com aproveitamento da madeira 2 vezes, inclusive retirada.(desonerado) | m2 | 30.44 | SCO | SINAPI
ET 19.30.0100 | Escoramento de formas de paramentos verticais de mais de 1,50m e ate 5m de altura, utilizando madeira serrada, com 30% do aproveitamento da madeira, inclusive retirada.(desonerado) | m2 | 46.83 | SCO | SINAPI
ET 19.30.0150 | Escoramento de formas de paramentos verticais de mais de 5m e ate 8m de altura, utilizando madeira serrada, com 30% do aproveitamento da madeira, inclusive retirada.(desonerado) | m2 | 68.78 | SCO | SINAPI
ET 19.30.0200 | Escoramento de formas de paramentos verticais, para altura de 1,50m ate 5m, utilizando madeira serrada, com aproveitamento da madeira 2 vezes, inclusive retirada.(desonerado) | m2 | 39.73 | SCO | SINAPI
ET 19.30.0250 | Escoramento de formas de paramentos verticais, para altura de 5m ate 8m, utilizando madeira serrada, com aproveitamento da madeira 2 vezes, inclusive retirada.(desonerado) | m2 | 49.03 | SCO | SINAPI
ET 19.30.0300 | Escoramento de formas de paramentos verticais, para altura de 8m ate 12m, utilizando madeira serrada, com 30% de aproveitamento da madeira, inclusive retirada.(desonerado) | m2 | 83.08 | SCO | SINAPI
ET 20.05.0050 | Escoramento de pontilhoes, pontes e viadutos, de concreto armado, com madeira serrada, com 30% de aproveitamento da madeira, medido pelo volume do escoramento, inclusive montagem e desmontagem. | m3 | 101.15 | SCO | SINAPI
ET 20.10.0050 | Aluguel de escoramento tubular em obras de arte, com tubos metalicos, tipo Mannesmmann ou similar, na densidade 5m de tubo equipado por m3 de escoramento, pago pelo volume deste e pelo tempo necessario, desde a entrega do material na obra, na ocasiao apropriada ate sua carga, para devolucao, logo que desnecessaria. | m3.mes | 9.69 | SCO | SINAPI
ET 20.10.0100 | Montagem e desmontagem de escoramento tubular normal, em obras de arte, na densidade de 5m de tubo por m3 de escoramento, compreendendo os transportes de material para obra e desta para o deposito, inclusive carga e descarga. O preco e dado por m3 de escoramento, contando das sapatas ate as extremidades superiores dos tubos, sendo pagos 60% na montagem e 40% na desmontagem. | m3 | 16.9 | SCO | SINAPI
ET 20.20.0050 | Escoramento de formas ate 3,00m de pe direito, utilizando madeira serrada, tabuas empregadas 3 vezes, prumos 4 vezes. | m3 | 8.47 | SCO | SINAPI
ET 20.20.0100 | Escoramento de formas de 3,01m ate 3,99m de pe direito, utilizando madeira serrada, tabuas empregadas 3 vezes, prumos 4 vezes. | m3 | 13.51 | SCO | SINAPI
ET 20.20.0150 | Escoramento de formas de 4,00m ate 5,00m de pe direito, utilizando madeira serrada, tabuas empregadas 3 vezes, prumos 4 vezes. | m3 | 20.79 | SCO | SINAPI
ET 20.25.0050 | Escoramento de formas de moldagem de pecas de concreto em vigas isoladas e semelhantes, ate 5m de pe direito, utilizando madeira serrada, empregada 2 vezes, medida pela area de projecao lateral de escoramento. | m2 | 87.55 | SCO | SINAPI
ET 20.30.0050 | Escoramento de formas de caixas de concreto em geral, cintas, blocos de fundacao e ou paramentos verticais ate 1,5m; com aproveitamento da madeira 2 vezes, inclusive retirada. | m2 | 32.04 | SCO | SINAPI
ET 20.30.0100 | Escoramento de formas de paramentos verticais de mais de 1,50m e ate 5m de altura, utilizando madeira serrada, com 30% do aproveitamento da madeira, inclusive retirada. | m2 | 49.07 | SCO | SINAPI
ET 20.30.0150 | Escoramento de formas de paramentos verticais de mais de 5m e ate 8m de altura, utilizando madeira serrada, com 30% do aproveitamento da madeira, inclusive retirada. | m2 | 72.3 | SCO | SINAPI
ET 20.30.0200 | Escoramento de formas de paramentos verticais, para altura de 1,50m ate 5m, utilizando madeira serrada, com aproveitamento da madeira 2 vezes, inclusive retirada. | m2 | 41.97 | SCO | SINAPI
ET 20.30.0250 | Escoramento de formas de paramentos verticais, para altura de 5m ate 8m, utilizando madeira serrada, com aproveitamento da madeira 2 vezes, inclusive retirada. | m2 | 52.23 | SCO | SINAPI
ET 20.30.0300 | Escoramento de formas de paramentos verticais, para altura de 8m ate 12m, utilizando madeira serrada, com 30% de aproveitamento da madeira, inclusive retirada. | m2 | 88.06 | SCO | SINAPI
ET 24.05.0050 | Demarcacao de area de risco e de preservacao, conforme desenho GEORIO no 3404/97, executada em encosta, utilizando perfil TR-32 ou maior a cada 5m e cabo de aco de 1/2", compreendendo o fornecimento dos perfis e do cabo de aco, incluindo rocado no tracado, escavacao manual, base de concreto armado, placas de sinalizacao (desenho GEORIO no 3475/98) a cada 50m e pintura protetotara do perfil. O custo considera todos os materiais e mao-de-obra.(desonerado) | m | 141.64 | SCO | SINAPI
ET 24.05.0100 | Estrutura metalica de impacto, com altura de 3m, em perfis I de 10", 1a alma, a cada 5m, com tela metalica de alta resistencia, malha de (8x10)cm, fio galvanizado de 2,70mm, cabos de aco DIN 3051, 6x19 GAL AF, 13mm e 16mm, respectivamente, para fixacao da tela aos perfis e travamento da parte superior desses, espacadores em barras chatas de 2"x1/4", servicos de corte e furacao dos perfis e barras, preparacao desses para pintura, incluindo servicos de desengorduramento, esmerilhamento, lixamento e limpeza, e aplicacao de zarcao de secagem rapida, na cor laranja, da marca Internacional ou similar, em 2 demaos de acabamento, conforme projeto GEORIO desenhos 3474/98REV.2 e 3476/98, inclusive todos os materias, mao-de-obra e equipamentos para montagem da mesma, exclusive estrutura de concreto para fixacao de perfis e elemento de ancoragem do cabo de travamento da parte superior dos perfis.(desonerado) | m | 864.03 | SCO | SINAPI
ET 24.05.0150 | Estrutura metalica para cobertura de quadra ou galpao, compreendendo vigas trelicadas compostas de membros soldados em perfil U de chapa dobrada nos banzos superior, inferior, montantes e diagonais, com perfil I 10" nas colunas e trecas em perfil U enrigecidos, aco USI SAC 41, parafusos com cabeca sextavada, porcas em aco carbono e tirante de 1/2" incluindo luva para fixacao. Para coberturas com vao maximo de 16m. Fornecimento de todos os materiais incluindo transporte e montagem.(desonerado) | m2 | 216.21 | SCO | SINAPI
ET 24.05.0160 | Perfil "I" de aco carbono, padrao americano, de 8"x4". Fornecimento e corte.(desonerado) | m | 142.63 | SCO | SINAPI
ET 24.05.0170 | Estrutura metalica para cobertura em telhas metalicas, exclusive as telhas. Fornecimento e montagem.(desonerado) | m2 | 205.35 | SCO | SINAPI
ET 24.05.0180 | Estrutura metalica em especial resistencia a corrosao (aco USI-SAC, Corten ou similar), para torres de elevadores, escadas, vigas e colunas de edificacoes existentes (pequenas intervecoes) e reforcos estruturais, composta de perfis "I" ou "H", cantoneiras e chapas, unificadas com eletrodo, inclusive protecao anti-ferrugem. Fornecimento e montagem.(desonerado) | Kg | 15.5 | SCO | SINAPI
ET 24.05.0200 | Estrutura metalica em especial resistente a corrosao (aco USI SAC, ASTM ou similar) para obras prediais de ate 04 pavimentos, incluindo projetos e detalhes executivos, pilares, vigas principais e secundarias, escadas, patamares e chapas das bases da fundacao, pintura protetora e de acabamento, fornecimento de todos os materiais e montagem. Exclusive a laje de concreto.(desonerado) | m2 | 523.99 | SCO | SINAPI
ET 24.05.0203 | Estrutura metalica em especial resistencia a corrosao (aco USI SAC, Corten ou similar) para obras prediais ate 04 pavimentos, pilares, vigas principais e secundariais, escadas, patamares e chapas das bases da fundacao, pintura protetora e de acabamento. Fornecimento, exclusive a montagem.(desonerado) | m2 | 346.04 | SCO | SINAPI
ET 24.05.0206 | Estrutura metalica em especial resistencia a corrosao (aco USI SAC, Corten ou similar) para obras prediais ate 04 pavimentos, incluindo projetos e datelhes executivos, pilares, vigas principais e secundariais, escadas, patamares e chapas das bases da fundacao, pintura protetora e de acabamento. Montagem, exclusive o fornecimento.(desonerado) | m2 | 152.16 | SCO | SINAPI
ET 24.05.0290 | Estrutura metalica em aco especial resistente a corrosao (aco USI-SAC ou similar) para pontes, viadutos, passarelas. Fornecimento do aco.(desonerado) | t | 5470.5 | SCO | SINAPI
ET 24.05.0310 | Estrutura metalica (montagem) em aco especial resistente a corrosao (aco USI-SAC ou similar) para pontes, viadutos e passarelas, incluindo fornecimento de materiais e de todos os servicos necessarios, inclusive pintura protetora, exclusive o fornecimento do aco.(desonerado) | t | 12576.88 | SCO | SINAPI
ET 24.05.0350 | Galpao com (18x22)m com 5m de pe direito lateral, em estrutura de aco galvanizado a fogo, utilizado a fogo, utilizando lona sintetica de alta tenacidade, revestidos de PVC em ambas as faces, com tela interna de poliester e confeccionado por soldagem eletronica de alta frequencia, com tratamento para resistir a intemperies, fungos e mofos, raios ultra violeta, ser auto extinguivel, em caso de incendio, incluindo portas de entrada e lateral anti-panico (2,50 x 4,00)m, porta embutida no portao de entrada (0,80 x 2,10)m, janelas (1,00 x 2,00)m, avances para portas de entrada e lateral (2,00 x 4,00)m e para janelas (1,00 x 2,00)m, lanternins para exaustao de ar quente no modulo central e porta de emergencia nos fundos (0,80 x 2,10)m. Fornecimento de todos os materiais e mao de obra de montagem.(desonerado) | m2 | 563.2 | SCO | SINAPI
ET 24.05.0450 | Pecas em chapa de aco 3/8", galvanizadas, nas dimensoes (3x0,10)m. Fornecimento dos materiais e mao de obra de colocacao.(desonerado) | Kg | 10.11 | SCO | SINAPI
ET 24.05.0453 | Pecas em chapa de aco 3/8", galvanizadas, dobradas nas dimensoes (15x20x14)cm com largura de 20cm. Fornecimento dos materiais e mao de obra de colocacao.(desonerado) | Kg | 10.87 | SCO | SINAPI
ET 24.05.0456 | Pecas em chapa de aco 3/8", galvanizadas, dobradas nas dimensoes (25x20x7)cm com largura de 20 cm. Fornecimento dos materiais e mao de obra de colocacao.(desonerado) | Kg | 10.58 | SCO | SINAPI
ET 24.05.0500 | Perfil em aluminio serie 25 para separacao de revestimentos variados, sobre paredes externas ou internas. Fornecimento e colcoacao.(desonerado) | m | 35.05 | SCO | SINAPI
ET 24.05.0550 | Reconstituicao de estruturas metalicas leves, por Kg de aco necessario (chapa e perfis) com fornecimento de materiais e pintura anti-oxidante.(desonerado) | Kg | 10.71 | SCO | SINAPI
ET 25.05.0050 | Demarcacao de area de risco e de preservacao, conforme desenho GEORIO no 3404/97, executada em encosta, utilizando perfil TR-32 ou maior a cada 5m e cabo de aco de 1/2", compreendendo o fornecimento dos perfis e do cabo de aco, incluindo rocado no tracado, escavacao manual, base de concreto armado, placas de sinalizacao (desenho GEORIO no 3475/98) a cada 50m e pintura protetotara do perfil. O custo considera todos os materiais e mao-de-obra. | m | 145.64 | SCO | SINAPI
ET 25.05.0100 | Estrutura metalica de impacto, com altura de 3m, em perfis I de 10", 1a alma, a cada 5m, com tela metalica de alta resistencia, malha de (8x10)cm, fio galvanizado de 2,70mm, cabos de aco DIN 3051, 6x19 GAL AF, 13mm e 16mm, respectivamente, para fixacao da tela aos perfis e travamento da parte superior desses, espacadores em barras chatas de 2"x1/4", servicos de corte e furacao dos perfis e barras, preparacao desses para pintura, incluindo servicos de desengorduramento, esmerilhamento, lixamento e limpeza, e aplicacao de zarcao de secagem rapida, na cor laranja, da marca Internacional ou similar, em 2 demaos de acabamento, conforme projeto GEORIO desenhos 3474/98REV.2 e 3476/98, inclusive todos os materias, mao-de-obra e equipamentos para montagem da mesma, exclusive estrutura de concreto para fixacao de perfis e elemento de ancoragem do cabo de travamento da parte superior dos perfis. | m | 892.81 | SCO | SINAPI
ET 25.05.0150 | Estrutura metalica para cobertura de quadra ou galpao, compreendendo vigas trelicadas compostas de membros soldados em perfil U de chapa dobrada nos banzos superior, inferior, montantes e diagonais, com perfil I 10" nas colunas e trecas em perfil U enrigecidos, aco USI SAC 41, parafusos com cabeca sextavada, porcas em aco carbono e tirante de 1/2" incluindo luva para fixacao. Para coberturas com vao maximo de 16m. Fornecimento de todos os materiais incluindo transporte e montagem. | m2 | 227.27 | SCO | SINAPI
ET 25.05.0160 | Perfil "I" de aco carbono, padrao americano, de 8"x4". Fornecimento e corte. | m | 143.18 | SCO | SINAPI
ET 25.05.0170 | Estrutura metalica para cobertura em telhas metalicas, exclusive as telhas. Fornecimento e montagem. | m2 | 219.5 | SCO | SINAPI
ET 25.05.0180 | Estrutura metalica em especial resistencia a corrosao (aco USI-SAC, Corten ou similar), para torres de elevadores, escadas, vigas e colunas de edificacoes existentes (pequenas intervecoes) e reforcos estruturais, composta de perfis "I" ou "H", cantoneiras e chapas, unificadas com eletrodo, inclusive protecao anti-ferrugem. Fornecimento e montagem. | Kg | 16.39 | SCO | SINAPI
ET 25.05.0200 | Estrutura metalica em especial resistente a corrosao (aco USI SAC, ASTM ou similar) para obras prediais de ate 04 pavimentos, incluindo projetos e detalhes executivos, pilares, vigas principais e secundarias, escadas, patamares e chapas das bases da fundacao, pintura protetora e de acabamento, fornecimento de todos os materiais e montagem. Exclusive a laje de concreto. | m2 | 544.17 | SCO | SINAPI
ET 25.05.0203 | Estrutura metalica em especial resistencia a corrosao (aco USI SAC, Corten ou similar) para obras prediais ate 04 pavimentos, pilares, vigas principais e secundariais, escadas, patamares e chapas das bases da fundacao, pintura protetora e de acabamento. Fornecimento, exclusive a montagem. | m2 | 347.35 | SCO | SINAPI
ET 25.05.0206 | Estrutura metalica em especial resistencia a corrosao (aco USI SAC, Corten ou similar) para obras prediais ate 04 pavimentos, incluindo projetos e datelhes executivos, pilares, vigas principais e secundariais, escadas, patamares e chapas das bases da fundacao, pintura protetora e de acabamento. Montagem, exclusive o fornecimento. | m2 | 168.81 | SCO | SINAPI
ET 25.05.0290 | Estrutura metalica em aco especial resistente a corrosao (aco USI-SAC ou similar) para pontes, viadutos, passarelas. Fornecimento do aco. | t | 5470.5 | SCO | SINAPI
ET 25.05.0310 | Estrutura metalica (montagem) em aco especial resistente a corrosao (aco USI-SAC ou similar) para pontes, viadutos e passarelas, incluindo fornecimento de materiais e de todos os servicos necessarios, inclusive pintura protetora, exclusive o fornecimento do aco. | t | 13854.81 | SCO | SINAPI
ET 25.05.0350 | Galpao com (18x22)m com 5m de pe direito lateral, em estrutura de aco galvanizado a fogo, utilizado a fogo, utilizando lona sintetica de alta tenacidade, revestidos de PVC em ambas as faces, com tela interna de poliester e confeccionado por soldagem eletronica de alta frequencia, com tratamento para resistir a intemperies, fungos e mofos, raios ultra violeta, ser auto extinguivel, em caso de incendio, incluindo portas de entrada e lateral anti-panico (2,50 x 4,00)m, porta embutida no portao de entrada (0,80 x 2,10)m, janelas (1,00 x 2,00)m, avances para portas de entrada e lateral (2,00 x 4,00)m e para janelas (1,00 x 2,00)m, lanternins para exaustao de ar quente no modulo central e porta de emergencia nos fundos (0,80 x 2,10)m. Fornecimento de todos os materiais e mao de obra de montagem. | m2 | 563.2 | SCO | SINAPI
ET 25.05.0450 | Pecas em chapa de aco 3/8", galvanizadas, nas dimensoes (3x0,10)m. Fornecimento dos materiais e mao de obra de colocacao. | Kg | 10.37 | SCO | SINAPI
ET 25.05.0453 | Pecas em chapa de aco 3/8", galvanizadas, dobradas nas dimensoes (15x20x14)cm com largura de 20cm. Fornecimento dos materiais e mao de obra de colocacao. | Kg | 11.25 | SCO | SINAPI
ET 25.05.0456 | Pecas em chapa de aco 3/8", galvanizadas, dobradas nas dimensoes (25x20x7)cm com largura de 20 cm. Fornecimento dos materiais e mao de obra de colocacao. | Kg | 10.94 | SCO | SINAPI
ET 25.05.0500 | Perfil em aluminio serie 25 para separacao de revestimentos variados, sobre paredes externas ou internas. Fornecimento e colcoacao. | m | 37.39 | SCO | SINAPI
ET 25.05.0550 | Reconstituicao de estruturas metalicas leves, por Kg de aco necessario (chapa e perfis) com fornecimento de materiais e pintura anti-oxidante. | Kg | 10.95 | SCO | SINAPI
ET 29.05.0050 | Aparelho de apoio de Neoprene, fretado (1,40kg/dm3), inclusive preparo do berco. Fornecimento e colocacao.(desonerado) | Kg | 25.47 | SCO | SINAPI
ET 29.10.0100 | Junta de dilatacao e vedacao de isopor na espessura de 1cm, fixada com cola Emulplast ou similar. Fornecimento e colocacao.(desonerado) | m2 | 20.91 | SCO | SINAPI
ET 29.10.0150 | Junta de dilatacao e vedacao confeccionada com aplicacao de Sikaflex 1A sobre superficie limpa, na espessura de 20mm e profundidade de 15mm, inclusive alimpeza. Foenecimento e colocacao.(desonerado) | m | 51.14 | SCO | SINAPI
ET 29.10.0200 | Junta de dilatacao e vedacao para ponte e viadutos composta por asfalto elastomerico e agregados aplicados a quente, modelo Thormark ou similar, para movimentos de ate +- 50mm, exclusive corte e remocao do pavimento e aplicacao minima de 1,0m3 e inclusive a quantidade necessaria de chapa de aluminio para execucao da junta.(desonerado) | m3 | 26102 | SCO | SINAPI
ET 29.10.0250 | Junta de dilatacao e vedacao em perfil elastomerico pre-formado, para pontes e viadutos, inclusive labios polimericos, para largura de juntas de 25mm, exclusive corte e remocao do pavimento, apicoamento de laje, formas e concretagem dos bercos. Fornecimento e colocacao.(desonerado) | m | 364 | SCO | SINAPI
ET 29.10.0253 | Junta de dilatacao e vedacao em perfil elastomerico pre-formado, para pontes e viadutos, inclusive labios polimericos, para largura de juntas de 35mm, exclusive corte e remocao do pavimento, apicoamento de laje, formas e concretagem dos bercos. Fornecimento e colocacao.(desonerado) | m | 723 | SCO | SINAPI
ET 29.10.0256 | Junta de dilatacao e vedacao em perfil elastomerico pre-formado, para pontes e viadutos, inclusive labios polimericos, para largura de juntas de 50mm, exclusive corte e remocao do pavimento, apicoamento de laje, formas e concretagem dos bercos. Fornecimento e colocacao.(desonerado) | m | 1189.5 | SCO | SINAPI
ET 29.10.0259 | Junta de dilatacao e vedacao em perfil elastomerico pre-formado, para pontes e viadutos, inclusive labios polimericos, para largura de juntas de 60mm, exclusive corte e remocao do pavimento, apicoamento de laje, formas e concretagem dos bercos. Fornecimento e colocacao.(desonerado) | m | 980 | SCO | SINAPI
ET 29.10.0262 | Junta de dilatacao e vedacao em perfil elastomerico pre-formado, para pontes e viadutos, inclusive labios polimericos, para largura de juntas de 80mm, exclusive corte e remocao do pavimento, apicoamento de laje, formas e concretagem dos bercos. Fornecimento e colocacao.(desonerado) | m | 1100 | SCO | SINAPI
ET 29.10.0265 | Junta de dilatacao e vedacao em perfil elastomerico pre-formado, para pontes e viadutos, inclusive labios polimericos, para largura de juntas de 100mm, exclusive corte e remocao do pavimento, apicoamento de laje, formas e concretagem dos bercos. Fornecimento e colocacao.(desonerado) | m | 1240 | SCO | SINAPI
ET 29.10.0300 | Junta elastica pre-moldada, perfilado em termoplastico PVC, tipo 0-22 Fugenband ou similar. Fornecimento e colocacao.(desonerado) | m | 80.65 | SCO | SINAPI
ET 29.10.0350 | Recuperacao de juntas de dilatacao de obras de contencao ate 2m de abertura com protecao de Bikaflex ou similar, ate a profundidade de 1m, exclusive andaime e recuperacao estrutural das faces laterais da junta.(desonerado) | m | 51.42 | SCO | SINAPI
ET 29.15.0050 | Macaqueamento para troca de aparelho de apoio com utilizacao de macaco pistao, capacidade de 100Tf.(desonerado) | un | 1294.9 | SCO | SINAPI
ET 30.05.0050 | Aparelho de apoio de Neoprene, fretado (1,40kg/dm3), inclusive preparo do berco. Fornecimento e colocacao. | Kg | 25.69 | SCO | SINAPI
ET 30.10.0100 | Junta de dilatacao e vedacao de isopor na espessura de 1cm, fixada com cola Emulplast ou similar. Fornecimento e colocacao. | m2 | 22.51 | SCO | SINAPI
ET 30.10.0150 | Junta de dilatacao e vedacao confeccionada com aplicacao de Sikaflex 1A sobre superficie limpa, na espessura de 20mm e profundidade de 15mm, inclusive alimpeza. Foenecimento e colocacao. | m | 52.08 | SCO | SINAPI
ET 30.10.0200 | Junta de dilatacao e vedacao para ponte e viadutos composta por asfalto elastomerico e agregados aplicados a quente, modelo Thormark ou similar, para movimentos de ate +- 50mm, exclusive corte e remocao do pavimento e aplicacao minima de 1,0m3 e inclusive a quantidade necessaria de chapa de aluminio para execucao da junta. | m3 | 26102 | SCO | SINAPI
ET 30.10.0250 | Junta de dilatacao e vedacao em perfil elastomerico pre-formado, para pontes e viadutos, inclusive labios polimericos, para largura de juntas de 25mm, exclusive corte e remocao do pavimento, apicoamento de laje, formas e concretagem dos bercos. Fornecimento e colocacao. | m | 364 | SCO | SINAPI
ET 30.10.0253 | Junta de dilatacao e vedacao em perfil elastomerico pre-formado, para pontes e viadutos, inclusive labios polimericos, para largura de juntas de 35mm, exclusive corte e remocao do pavimento, apicoamento de laje, formas e concretagem dos bercos. Fornecimento e colocacao. | m | 723 | SCO | SINAPI
ET 30.10.0256 | Junta de dilatacao e vedacao em perfil elastomerico pre-formado, para pontes e viadutos, inclusive labios polimericos, para largura de juntas de 50mm, exclusive corte e remocao do pavimento, apicoamento de laje, formas e concretagem dos bercos. Fornecimento e colocacao. | m | 1189.5 | SCO | SINAPI
ET 30.10.0259 | Junta de dilatacao e vedacao em perfil elastomerico pre-formado, para pontes e viadutos, inclusive labios polimericos, para largura de juntas de 60mm, exclusive corte e remocao do pavimento, apicoamento de laje, formas e concretagem dos bercos. Fornecimento e colocacao. | m | 980 | SCO | SINAPI
ET 30.10.0262 | Junta de dilatacao e vedacao em perfil elastomerico pre-formado, para pontes e viadutos, inclusive labios polimericos, para largura de juntas de 80mm, exclusive corte e remocao do pavimento, apicoamento de laje, formas e concretagem dos bercos. Fornecimento e colocacao. | m | 1100 | SCO | SINAPI
ET 30.10.0265 | Junta de dilatacao e vedacao em perfil elastomerico pre-formado, para pontes e viadutos, inclusive labios polimericos, para largura de juntas de 100mm, exclusive corte e remocao do pavimento, apicoamento de laje, formas e concretagem dos bercos. Fornecimento e colocacao. | m | 1240 | SCO | SINAPI
ET 30.10.0300 | Junta elastica pre-moldada, perfilado em termoplastico PVC, tipo 0-22 Fugenband ou similar. Fornecimento e colocacao. | m | 81.21 | SCO | SINAPI
ET 30.10.0350 | Recuperacao de juntas de dilatacao de obras de contencao ate 2m de abertura com protecao de Bikaflex ou similar, ate a profundidade de 1m, exclusive andaime e recuperacao estrutural das faces laterais da junta. | m | 53.08 | SCO | SINAPI
ET 30.15.0050 | Macaqueamento para troca de aparelho de apoio com utilizacao de macaco pistao, capacidade de 100Tf. | un | 1424.22 | SCO | SINAPI
ET 34.05.0050 | Acessorios para tirante de aco CA-50, diametro de 25mm (1"), compreendendo o fornecimento e instalacao da placa, porca, contra-porca, protecao anti-corrosiva das pecas metalicas, inclusive da cabeca com argamassa de cimento e areia no traco 1:3, exclusive protensao.(desonerado) | un | 188.68 | SCO | SINAPI
ET 34.05.0053 | Acessorios para tirante de aco CA-50, diametro de 25mm (1"), compreendendo o fornecimento e instalacao da placa, porca, contra-porca, anel de angulo, protensao, protecao anti-corrosiva das pecas metalicas, inclusive da cabeca com argamassa de cimento e areia no traco 1:3.(desonerado) | un | 512.5 | SCO | SINAPI
ET 34.05.0100 | Acessorios para tirante de aco CA-50, diametro de 32mm (1 1/4"), compreendendo o fornecimento e instalacao da placa, porca, contra-porca, protecao anti-corrosiva das pecas metalicas, inclusive da cabeca com argamassa de cimento e areia no traco 1:3, exclusive protensao.(desonerado) | un | 204.87 | SCO | SINAPI
ET 34.05.0103 | Acessorios para tirante de aco CA-50, diametro de 32mm (1 1/4"), compreendendo o fornecimento e instalacao da placa, porca, contra-porca, anel de angulo, protensao, protecao anti-corrosiva das pecas metalicas, inclusive da cabeca com argamassa de cimento e areia no traco 1:3.(desonerado) | un | 528.69 | SCO | SINAPI
ET 34.05.0150 | Acessorios para tirante de aco ST85/105, diametro de 15mm, incluindo o fornecimento e instalacao da placa metalica de (12x12)cm e porca. Exclusive protensao.(desonerado) | cj | 61.98 | SCO | SINAPI
ET 34.05.0200 | Tirante protendido em aco Gewi 50/55 ou similar, diametro de 32mm, incluindo o fornecimento da barra e bainha, protecao anticorrosiva, preparo e colocacao no furo, exclusive luvas, placas, contra porcas, etc., perfuracao e injecao.(desonerado) | m | 103.57 | SCO | SINAPI
ET 34.05.0250 | Tirante de aco ST85/105, diametro de 32mm (1 1/4"), incluindo o fornecimento da barra e bainha, protecao anticorrosiva, preparo e colocacao no furo, exclusive luvas, placas, contra porcas, etc., perfuracao e injecao.(desonerado) | m | 184.91 | SCO | SINAPI
ET 34.05.0300 | Verificacao da carga residual em ancoragens de ate 60t de carga maxima de ensaio, inclusive fornecimento de equipamentos hidraulicos (macaco e bomba), recuperacao com pintura anticorrosiva das ancoragens e reprotensao, limpeza com escova de aco, exclusive andaimes e caixa de protecao das cabecas dos tirantes.(desonerado) | un | 552.6 | SCO | SINAPI
ET 34.10.0050 | Forma interna em tubo de PVC rigido, diametro externo de 25cm para alivio de peso proprio de peca estrutural, inclusive fornecimento dos materiais.(desonerado) | m | 28.39 | SCO | SINAPI
ET 34.13.0050 | Cabo de aco de 6 cordoalhas de 1/2" (12,5mm) inclusive bainha metalica, e 10% de perdas de pontas, compreendendo apenas o fornecimento medido pelo peso do cabo de aco geometricamente necessario.(desonerado) | Kg | 17.09 | SCO | SINAPI
ET 34.13.0100 | Cabo de aco de 12 cordoalhas de 1/2" (12,5mm) inclusive bainha metalica, e 10% de perdas de pontas, com fornecimento medido pelo peso do cabo de aco geometricamente necessarios.(desonerado) | Kg | 13.34 | SCO | SINAPI
ET 34.13.0150 | Cabo de aco de 19 cordoalhas de 1/2" (12,5mm) inclusive bainha metalica, e 10% de perdas de pontas, com fornecimento medido pelo peso do cabo de aco geometricamente necessarios.(desonerado) | Kg | 11.84 | SCO | SINAPI
ET 34.13.0500 | Preparo e colocacao de 6 cordoalhas de 12,5mm nas formas, compreendendo corte, montagem, enfiacao na bainha e fornecimento de cimento para injecao.(desonerado) | m | 10.28 | SCO | SINAPI
ET 34.13.0550 | Preparo e colocacao de 12 cordoalhas de 12,5mm nas formas compreendendo corte, montagem, enfiacao e fornecimento de cimento para injecao.(desonerado) | m | 25.54 | SCO | SINAPI
ET 34.13.0600 | Preparo e colocacao de 19 cordoalhas de 12,5mm nas formas, compreendendo corte, dobragem, enfiacao na bainha, bem como o fornecimento de cimento para injecao.(desonerado) | m | 13.74 | SCO | SINAPI
ET 34.15.0050 | Protensao de tirante de 10 e 12 cordoalhas de 1/2", exclusive o fornecimentos dos materiais.(desonerado) | un | 1090 | SCO | SINAPI
ET 34.15.0100 | Tirante de aco CA-50, diametro de 25mm (1"), para comprimentos superiores a 6m, comprendendo o fornecimento da barra, bainha, abertura de roscas, luvas, protecao anticorrosiva, espacadores, preparo e colocacao no furo; exclusive perfuracao, protensao, injecao, acessorios para ancoragem e protecao da cabeca.(desonerado) | m | 89.03 | SCO | SINAPI
ET 34.15.0103 | Tirante de aco CA-50, diametro de 25mm (1"), para comprimentos ate 6m, comprendendo o fornecimento da barra, bainha, abertura de roscas, protecao anticorrosiva, espacadores, preparo e colocacao no furo; exclusive perfuracao, protensao, injecao, acessorios para ancoragem e protecao da cabeca.(desonerado) | m | 75.41 | SCO | SINAPI
ET 34.15.0150 | Tirante de aco CA-50, diametro de 32mm (1 1/4"), para comprimentos superiores a 6m, comprendendo o fornecimento da barra, bainha, abertura de roscas, luvas, protecao anticorrosiva, espacadores, preparo e colocacao no furo; exclusive perfuracao, protensao, injecao, acessorios para ancoragem e protecao da cabeca.(desonerado) | m | 108.58 | SCO | SINAPI
ET 34.15.0153 | Tirante de aco CA-50, diametro de 32mm (1 1/4"), para comprimentos ate 6m, comprendendo o fornecimento da barra, bainha, abertura de roscas, protecao anticorrosiva, espacadores, preparo e colocacao no furo; exclusive perfuracao, protensao, injecao, acessorios para ancoragem e protecao da cabeca.(desonerado) | m | 83.28 | SCO | SINAPI
ET 34.20.0050 | Acessorios para tirante de aco Gewi 50/55, diametro de 32mm (11/4"), compreendendo o fornecimento e instalacao da placa, porca, contra-porca, anel de angulo, protensao, e protecao anticorrosiva das pecas metalicas, inclusive da cabeca com argamassa de cimento e areia no traco 1:3.(desonerado) | un | 615.69 | SCO | SINAPI
ET 34.25.0050 | Cone de ancoragem de cabo de aco de 6 cordoalhas de 12,5mm, compreendendo fornecimento do cone, de luva cone-bainha, de 2m de mola central e bainha, bem como as operacoes de protensao e injecao de cimento.(desonerado) | un | 449.12 | SCO | SINAPI
ET 34.25.0100 | Cone ancoragem de cabo de aco de 12 cordoalhas de 12,50mm, compreendendo fornecimento do cone, de luva cone-bainha, de 2m de mola central e bainha, bem como as operacoes de protensao e injecao de cimento.(desonerado) | un | 1145.6 | SCO | SINAPI
ET 34.25.0150 | Cone de ancoragem de cabo de aco de 19 cordoalhas de 12,5mm, compreendendo fornecimento do cone, de luva cone-bainha, de 2m de mola central e bainha, bem como as operacoes de protensao e injecao de cimento.(desonerado) | un | 2574.03 | SCO | SINAPI
ET 35.05.0050 | Acessorios para tirante de aco CA-50, diametro de 25mm (1"), compreendendo o fornecimento e instalacao da placa, porca, contra-porca, protecao anti-corrosiva das pecas metalicas, inclusive da cabeca com argamassa de cimento e areia no traco 1:3, exclusive protensao. | un | 198.34 | SCO | SINAPI
ET 35.05.0053 | Acessorios para tirante de aco CA-50, diametro de 25mm (1"), compreendendo o fornecimento e instalacao da placa, porca, contra-porca, anel de angulo, protensao, protecao anti-corrosiva das pecas metalicas, inclusive da cabeca com argamassa de cimento e areia no traco 1:3. | un | 543.35 | SCO | SINAPI
ET 35.05.0100 | Acessorios para tirante de aco CA-50, diametro de 32mm (1 1/4"), compreendendo o fornecimento e instalacao da placa, porca, contra-porca, protecao anti-corrosiva das pecas metalicas, inclusive da cabeca com argamassa de cimento e areia no traco 1:3, exclusive protensao. | un | 215.83 | SCO | SINAPI
ET 35.05.0103 | Acessorios para tirante de aco CA-50, diametro de 32mm (1 1/4"), compreendendo o fornecimento e instalacao da placa, porca, contra-porca, anel de angulo, protensao, protecao anti-corrosiva das pecas metalicas, inclusive da cabeca com argamassa de cimento e areia no traco 1:3. | un | 560.84 | SCO | SINAPI
ET 35.05.0150 | Acessorios para tirante de aco ST85/105, diametro de 15mm, incluindo o fornecimento e instalacao da placa metalica de (12x12)cm e porca. Exclusive protensao. | cj | 62.24 | SCO | SINAPI
ET 35.05.0200 | Tirante protendido em aco Gewi 50/55 ou similar, diametro de 32mm, incluindo o fornecimento da barra e bainha, protecao anticorrosiva, preparo e colocacao no furo, exclusive luvas, placas, contra porcas, etc., perfuracao e injecao. | m | 106.16 | SCO | SINAPI
ET 35.05.0250 | Tirante de aco ST85/105, diametro de 32mm (1 1/4"), incluindo o fornecimento da barra e bainha, protecao anticorrosiva, preparo e colocacao no furo, exclusive luvas, placas, contra porcas, etc., perfuracao e injecao. | m | 189.57 | SCO | SINAPI
ET 35.05.0300 | Verificacao da carga residual em ancoragens de ate 60t de carga maxima de ensaio, inclusive fornecimento de equipamentos hidraulicos (macaco e bomba), recuperacao com pintura anticorrosiva das ancoragens e reprotensao, limpeza com escova de aco, exclusive andaimes e caixa de protecao das cabecas dos tirantes. | un | 568.36 | SCO | SINAPI
ET 35.10.0050 | Forma interna em tubo de PVC rigido, diametro externo de 25cm para alivio de peso proprio de peca estrutural, inclusive fornecimento dos materiais. | m | 29.06 | SCO | SINAPI
ET 35.13.0050 | Cabo de aco de 6 cordoalhas de 1/2" (12,5mm) inclusive bainha metalica, e 10% de perdas de pontas, compreendendo apenas o fornecimento medido pelo peso do cabo de aco geometricamente necessario. | Kg | 17.09 | SCO | SINAPI
ET 35.13.0100 | Cabo de aco de 12 cordoalhas de 1/2" (12,5mm) inclusive bainha metalica, e 10% de perdas de pontas, com fornecimento medido pelo peso do cabo de aco geometricamente necessarios. | Kg | 13.34 | SCO | SINAPI
ET 35.13.0150 | Cabo de aco de 19 cordoalhas de 1/2" (12,5mm) inclusive bainha metalica, e 10% de perdas de pontas, com fornecimento medido pelo peso do cabo de aco geometricamente necessarios. | Kg | 11.84 | SCO | SINAPI
ET 35.13.0500 | Preparo e colocacao de 6 cordoalhas de 12,5mm nas formas, compreendendo corte, montagem, enfiacao na bainha e fornecimento de cimento para injecao. | m | 11.21 | SCO | SINAPI
ET 35.13.0550 | Preparo e colocacao de 12 cordoalhas de 12,5mm nas formas compreendendo corte, montagem, enfiacao e fornecimento de cimento para injecao. | m | 27.68 | SCO | SINAPI
ET 35.13.0600 | Preparo e colocacao de 19 cordoalhas de 12,5mm nas formas, compreendendo corte, dobragem, enfiacao na bainha, bem como o fornecimento de cimento para injecao. | m | 14.93 | SCO | SINAPI
ET 35.15.0050 | Protensao de tirante de 10 e 12 cordoalhas de 1/2", exclusive o fornecimentos dos materiais. | un | 1180.97 | SCO | SINAPI
ET 35.15.0100 | Tirante de aco CA-50, diametro de 25mm (1"), para comprimentos superiores a 6m, comprendendo o fornecimento da barra, bainha, abertura de roscas, luvas, protecao anticorrosiva, espacadores, preparo e colocacao no furo; exclusive perfuracao, protensao, injecao, acessorios para ancoragem e protecao da cabeca. | m | 95.24 | SCO | SINAPI
ET 35.15.0103 | Tirante de aco CA-50, diametro de 25mm (1"), para comprimentos ate 6m, comprendendo o fornecimento da barra, bainha, abertura de roscas, protecao anticorrosiva, espacadores, preparo e colocacao no furo; exclusive perfuracao, protensao, injecao, acessorios para ancoragem e protecao da cabeca. | m | 80.72 | SCO | SINAPI
ET 35.15.0150 | Tirante de aco CA-50, diametro de 32mm (1 1/4"), para comprimentos superiores a 6m, comprendendo o fornecimento da barra, bainha, abertura de roscas, luvas, protecao anticorrosiva, espacadores, preparo e colocacao no furo; exclusive perfuracao, protensao, injecao, acessorios para ancoragem e protecao da cabeca. | m | 116.01 | SCO | SINAPI
ET 35.15.0153 | Tirante de aco CA-50, diametro de 32mm (1 1/4"), para comprimentos ate 6m, comprendendo o fornecimento da barra, bainha, abertura de roscas, protecao anticorrosiva, espacadores, preparo e colocacao no furo; exclusive perfuracao, protensao, injecao, acessorios para ancoragem e protecao da cabeca. | m | 88.59 | SCO | SINAPI
ET 35.20.0050 | Acessorios para tirante de aco Gewi 50/55, diametro de 32mm (11/4"), compreendendo o fornecimento e instalacao da placa, porca, contra-porca, anel de angulo, protensao, e protecao anticorrosiva das pecas metalicas, inclusive da cabeca com argamassa de cimento e areia no traco 1:3. | un | 646.47 | SCO | SINAPI
ET 35.25.0050 | Cone de ancoragem de cabo de aco de 6 cordoalhas de 12,5mm, compreendendo fornecimento do cone, de luva cone-bainha, de 2m de mola central e bainha, bem como as operacoes de protensao e injecao de cimento. | un | 465.47 | SCO | SINAPI
ET 35.25.0100 | Cone ancoragem de cabo de aco de 12 cordoalhas de 12,50mm, compreendendo fornecimento do cone, de luva cone-bainha, de 2m de mola central e bainha, bem como as operacoes de protensao e injecao de cimento. | un | 1164.26 | SCO | SINAPI
ET 35.25.0150 | Cone de ancoragem de cabo de aco de 19 cordoalhas de 12,5mm, compreendendo fornecimento do cone, de luva cone-bainha, de 2m de mola central e bainha, bem como as operacoes de protensao e injecao de cimento. | un | 2596.67 | SCO | SINAPI
ET 39.05.0050 | Tela de aco de alta resistencia em malha hexagonal de dupla torcao, tipo (8x10)cm, diametro 2,40mm, com revestimento em PVC, Inclusive o arame de amarracao. Fornecimento.(desonerado) | m2 | 55.35 | SCO | SINAPI
ET 39.05.0053 | Tela de aco de alta resistencia em malha hexagonal de dupla torcao, tipo (8x10)cm, diametro 2,70mm, galvanizada, Inclusive o arame de amarracao. Fornecimento.(desonerado) | m2 | 49.88 | SCO | SINAPI
ET 39.05.0100 | Tela de aco soldada Telcon Q-113 ou similar, com malha de (10x10)cm, CA-60, com diametro de 3,8mm e 1,8Kg/m2. Fornecimento e colocacao.(desonerado) | m2 | 7.69 | SCO | SINAPI
ET 39.05.0103 | Tela de aco soldada Telcon Q-138 ou similar, com malha de (10x10)cm, CA-60, com diametro de 4,2mm e 2,2Kg/m2. Fornecimento.(desonerado) | m2 | 10.6 | SCO | SINAPI
ET 39.05.0109 | Tela de aco soldada Telcon Q-196 ou similar, com malha de (10x10)cm, CA-60, com diametro de 5mm e 3,11Kg/m2. Fornecimento e colocacao.(desonerado) | m2 | 14.16 | SCO | SINAPI
ET 39.05.0112 | Tela de aco soldada Telcon Q-246 ou similar, com malha de (10x10)cm, CA-60, com diametro de 5,6mm e 3,91Kg/m2. Fornecimento e colocacao.(desonerado) | m2 | 20.69 | SCO | SINAPI
ET 39.05.0115 | Tela de aco soldada Telcon Q-283 ou similar, com malha de (10x10)cm, CA-60, com diametro de 6mm e 4,48Kg/m2. Fornecimento e colocacao.(desonerado) | m2 | 22.62 | SCO | SINAPI
ET 39.05.0118 | Tela de aco soldada Telcon Q-396 ou similar, com malha de (10x10)cm, CA-60, com diametro de 7,1mm e 6,28Kg/m2. Fornecimento e colocacao.(desonerado) | m2 | 17.97 | SCO | SINAPI
ET 39.05.0121 | Tela de aco soldada Telcon Q-503 ou similar, com malha de (10x10)cm, CA-60, com diametro de 8mm e 7,97Kg/m2. Fornecimento e colocacao.(desonerado) | m2 | 44.3 | SCO | SINAPI
ET 39.05.0127 | Tela de aco soldada Telcon Q-636 ou similar, com malha de (10x10)cm, CA-60, com diametro de 9mm e 10,09Kg/m2. Fornecimento e colocacao.(desonerado) | m2 | 58.57 | SCO | SINAPI
ET 39.05.0150 | Tela de aco soldada Telcon Q-61 ou similar, com malha de (15x15)cm, CA-60, com diametro de 3,4mm e 0,97Kg/m2. Fornecimento e colocacao.(desonerado) | m2 | 5.42 | SCO | SINAPI
ET 39.05.0153 | Tela de aco soldada Telcon Q-75 ou similar, com malha de (15x15)cm, CA-60, diametro de 3,8mm e 1,21Kg/m2. Fornecimento.(desonerado) | m2 | 5.44 | SCO | SINAPI
ET 39.05.0156 | Tela de aco soldada Telcon Q-92 ou similar, com malha de (15x15)cm, CA-60, com diametro de 4,2mm e 1,48Kg/m2. Fornecimento e colocacao.(desonerado) | m2 | 7.92 | SCO | SINAPI
ET 39.05.0159 | Tela de aco soldada Telcon Q-335 ou similar, com malha de (15x15)cm, CA-60, com diametro de 8mm e 5,37Kg/m2. Fornecimento e colocacao.(desonerado) | m2 | 23.72 | SCO | SINAPI
ET 39.05.0200 | Tela de aco soldada Telcon L-159 ou similar, com malha de (10x30)cm, CA-60, com diametro de 4,5mm e 1,69Kg/m2. Fornecimento.(desonerado) | m2 | 7.49 | SCO | SINAPI
ET 39.05.0250 | Tela de aco Telcon ou similar. Colocacao.(desonerado) | m2 | 0.52 | SCO | SINAPI
ET 40.05.0050 | Tela de aco de alta resistencia em malha hexagonal de dupla torcao, tipo (8x10)cm, diametro 2,40mm, com revestimento em PVC, Inclusive o arame de amarracao. Fornecimento. | m2 | 55.35 | SCO | SINAPI
ET 40.05.0053 | Tela de aco de alta resistencia em malha hexagonal de dupla torcao, tipo (8x10)cm, diametro 2,70mm, galvanizada, Inclusive o arame de amarracao. Fornecimento. | m2 | 49.88 | SCO | SINAPI
ET 40.05.0100 | Tela de aco soldada Telcon Q-113 ou similar, com malha de (10x10)cm, CA-60, com diametro de 3,8mm e 1,8Kg/m2. Fornecimento e colocacao. | m2 | 7.75 | SCO | SINAPI
ET 40.05.0103 | Tela de aco soldada Telcon Q-138 ou similar, com malha de (10x10)cm, CA-60, com diametro de 4,2mm e 2,2Kg/m2. Fornecimento. | m2 | 10.6 | SCO | SINAPI
ET 40.05.0109 | Tela de aco soldada Telcon Q-196 ou similar, com malha de (10x10)cm, CA-60, com diametro de 5mm e 3,11Kg/m2. Fornecimento e colocacao. | m2 | 14.22 | SCO | SINAPI
ET 40.05.0112 | Tela de aco soldada Telcon Q-246 ou similar, com malha de (10x10)cm, CA-60, com diametro de 5,6mm e 3,91Kg/m2. Fornecimento e colocacao. | m2 | 20.75 | SCO | SINAPI
ET 40.05.0115 | Tela de aco soldada Telcon Q-283 ou similar, com malha de (10x10)cm, CA-60, com diametro de 6mm e 4,48Kg/m2. Fornecimento e colocacao. | m2 | 22.71 | SCO | SINAPI
ET 40.05.0118 | Tela de aco soldada Telcon Q-396 ou similar, com malha de (10x10)cm, CA-60, com diametro de 7,1mm e 6,28Kg/m2. Fornecimento e colocacao. | m2 | 18.06 | SCO | SINAPI
ET 40.05.0121 | Tela de aco soldada Telcon Q-503 ou similar, com malha de (10x10)cm, CA-60, com diametro de 8mm e 7,97Kg/m2. Fornecimento e colocacao. | m2 | 44.39 | SCO | SINAPI
ET 40.05.0127 | Tela de aco soldada Telcon Q-636 ou similar, com malha de (10x10)cm, CA-60, com diametro de 9mm e 10,09Kg/m2. Fornecimento e colocacao. | m2 | 58.66 | SCO | SINAPI
ET 40.05.0150 | Tela de aco soldada Telcon Q-61 ou similar, com malha de (15x15)cm, CA-60, com diametro de 3,4mm e 0,97Kg/m2. Fornecimento e colocacao. | m2 | 5.48 | SCO | SINAPI
ET 40.05.0153 | Tela de aco soldada Telcon Q-75 ou similar, com malha de (15x15)cm, CA-60, diametro de 3,8mm e 1,21Kg/m2. Fornecimento. | m2 | 5.44 | SCO | SINAPI
ET 40.05.0156 | Tela de aco soldada Telcon Q-92 ou similar, com malha de (15x15)cm, CA-60, com diametro de 4,2mm e 1,48Kg/m2. Fornecimento e colocacao. | m2 | 7.98 | SCO | SINAPI
ET 40.05.0159 | Tela de aco soldada Telcon Q-335 ou similar, com malha de (15x15)cm, CA-60, com diametro de 8mm e 5,37Kg/m2. Fornecimento e colocacao. | m2 | 23.81 | SCO | SINAPI
ET 40.05.0200 | Tela de aco soldada Telcon L-159 ou similar, com malha de (10x30)cm, CA-60, com diametro de 4,5mm e 1,69Kg/m2. Fornecimento. | m2 | 7.49 | SCO | SINAPI
ET 40.05.0250 | Tela de aco Telcon ou similar. Colocacao. | m2 | 0.58 | SCO | SINAPI
ET 44.05.0050 | Concreto projetado, consumo de 355kg/m3 de cimento, com aditivo, aplicado em superficies verticais ou superiores, medido pelo volume aplicado, inclusive 5% de perdas.(desonerado) | m3 | 1062.85 | SCO | SINAPI
ET 44.05.0100 | Rocha artificial com tecnologia de argamassa armada, com espessura variavel de 10 a 12cm, projetada sobre tela apoiada em estrutura de vergalhoes de aco CA 60 de 6,0mm liso, estrutura fixada por meio de chumbadores em elementos de concretos com espessura minimas de 10cm e fck minimo de 15MPa, vergalhoes soldados em forma de tela e atirantados recebenco uma demao de primertex 582 (laranja, fosco, da solventex), efetuando-se os moldes dos vergalhoes ee a cada 1m2 fixados cinco chumbadores recebendo 40 kg de carga ade tracao cada (relacao de 200 kg/m2) para melhor adaptacao dos moldes alem dos tirantes, fixacao de cantoneira L em aco, funcao de mao francesa, projecao da argamassa sobre tela propria, colocada sobre os vergalhoes e pintura de acabamento. Fornecimento, fabricacao, montagem, aplicacao e consultoria tecnica especializada.(desonerado) | m2 | 1212.85 | SCO | SINAPI
ET 44.10.0053 | Concreto bombeado, fck=15MPa, compreendendo o fornecimento de concreto importado de usina, colocacao nas formas, espalhamento, adensamento mecanico e acabamento.(desonerado) | m3 | 381.89 | SCO | SINAPI
ET 44.10.0056 | Concreto bombeado, fck=18MPa, compreendendo o fornecimento de concreto importado de usina, colocacao nas formas, espalhamento, adensamento mecanico e acabamento.(desonerado) | m3 | 350.39 | SCO | SINAPI
ET 44.10.0059 | Concreto bombeado, fck=20MPa, compreendendo o fornecimento de concreto importado de usina, colocacao nas formas, espalhamento, adensamento mecanico e acabamento.(desonerado) | m3 | 392.39 | SCO | SINAPI
ET 44.10.0065 | Concreto bombeado, fck=22,5MPa, compreendendo o fornecimento de concreto importado de usina, colocacao nas formas, espalhamento, adensamento mecanico e acabamento.(desonerado) | m3 | 396.08 | SCO | SINAPI
ET 44.10.0067 | Concreto bombeado com fck=25MPa, compreendendo o fornecimento de concreto importado de usina, colocacao nas formas, espalhamento, adensamento mecanico e acabamento.(desonerado) | m3 | 408.14 | SCO | SINAPI
ET 44.10.0071 | Concreto bombeado, fck=30MPa, compreendendo o fornecimento de concreto importado de usina, colocacao nas formas, espalhamento, adensamento mecanico e acabamento.(desonerado) | m3 | 413.39 | SCO | SINAPI
ET 44.10.0076 | Concreto bombeado com fck=35MPa, compreendendo o fornecimento de concreto importado de usina, colocacao nas formas, espalhamento, adensamento mecanico e acabamento.(desonerado) | m3 | 423.89 | SCO | SINAPI
ET 44.10.0080 | Concreto bombeado com fck=40MPa, compreendendo o fornecimento de concreto importado de usina, colocacao nas formas, espalhamento, adensamento mecanico e acabamento.(desonerado) | m3 | 446.99 | SCO | SINAPI
ET 45.05.0050 | Concreto projetado, consumo de 355kg/m3 de cimento, com aditivo, aplicado em superficies verticais ou superiores, medido pelo volume aplicado, inclusive 5% de perdas. | m3 | 1087.4 | SCO | SINAPI
ET 45.05.0100 | Rocha artificial com tecnologia de argamassa armada, com espessura variavel de 10 a 12cm, projetada sobre tela apoiada em estrutura de vergalhoes de aco CA 60 de 6,0mm liso, estrutura fixada por meio de chumbadores em elementos de concretos com espessura minimas de 10cm e fck minimo de 15MPa, vergalhoes soldados em forma de tela e atirantados recebenco uma demao de primertex 582 (laranja, fosco, da solventex), efetuando-se os moldes dos vergalhoes ee a cada 1m2 fixados cinco chumbadores recebendo 40 kg de carga ade tracao cada (relacao de 200 kg/m2) para melhor adaptacao dos moldes alem dos tirantes, fixacao de cantoneira L em aco, funcao de mao francesa, projecao da argamassa sobre tela propria, colocada sobre os vergalhoes e pintura de acabamento. Fornecimento, fabricacao, montagem, aplicacao e consultoria tecnica especializada. | m2 | 1291.52 | SCO | SINAPI
ET 45.10.0053 | Concreto bombeado, fck=15MPa, compreendendo o fornecimento de concreto importado de usina, colocacao nas formas, espalhamento, adensamento mecanico e acabamento. | m3 | 385.43 | SCO | SINAPI
ET 45.10.0056 | Concreto bombeado, fck=18MPa, compreendendo o fornecimento de concreto importado de usina, colocacao nas formas, espalhamento, adensamento mecanico e acabamento. | m3 | 353.93 | SCO | SINAPI
ET 45.10.0059 | Concreto bombeado, fck=20MPa, compreendendo o fornecimento de concreto importado de usina, colocacao nas formas, espalhamento, adensamento mecanico e acabamento. | m3 | 395.93 | SCO | SINAPI
ET 45.10.0065 | Concreto bombeado, fck=22,5MPa, compreendendo o fornecimento de concreto importado de usina, colocacao nas formas, espalhamento, adensamento mecanico e acabamento. | m3 | 399.62 | SCO | SINAPI
ET 45.10.0067 | Concreto bombeado com fck=25MPa, compreendendo o fornecimento de concreto importado de usina, colocacao nas formas, espalhamento, adensamento mecanico e acabamento. | m3 | 411.68 | SCO | SINAPI
ET 45.10.0071 | Concreto bombeado, fck=30MPa, compreendendo o fornecimento de concreto importado de usina, colocacao nas formas, espalhamento, adensamento mecanico e acabamento. | m3 | 416.93 | SCO | SINAPI
ET 45.10.0076 | Concreto bombeado com fck=35MPa, compreendendo o fornecimento de concreto importado de usina, colocacao nas formas, espalhamento, adensamento mecanico e acabamento. | m3 | 427.43 | SCO | SINAPI
ET 45.10.0080 | Concreto bombeado com fck=40MPa, compreendendo o fornecimento de concreto importado de usina, colocacao nas formas, espalhamento, adensamento mecanico e acabamento. | m3 | 450.53 | SCO | SINAPI
ET 49.05.0050 | Estabilizacao de talude com revestimento de concreto dosado para uma resistencia caracteristica a compressao de 20MPa, aplicado manualmente sobre tela metalica, tipo Telcon Q-138 ou similar. O servico inclui a limpeza (rocado e remocao da vegetacao) e regularizacao do talude, chapisco fino de cimento e areia no traco 1:3, instalacao de chumbadores de aco de 12,5mm fixados no terreno com nata de cimento, instalacao de drenos com tubos de PVC de 2" a cada 2,25m2 envoltos com geossintetico, tipo Bidim OP-30 ou similar, fixacao da tela metalica nos chumbadores e aplicacao do concreto na espessura media de 7,50cm.(desonerado) | m2 | 93.72 | SCO | SINAPI
ET 49.05.0150 | Execucao de revestimento de canal, utilizando o colchao em concreto VSL ou similar, com espessura de 0,15m, incluindo fornecimento dos materiais.(desonerado) | m2 | 582.61 | SCO | SINAPI
ET 49.05.0200 | Muro de contencao de taludes em alvenaria de bloco de concreto estrutural de (19x19x39)cm, ate 1,80m de altura, incluindo base de concreto, aco CA-50 e enchimento de blocos e medido pela area real.(desonerado) | m2 | 298.47 | SCO | SINAPI
ET 50.05.0050 | Estabilizacao de talude com revestimento de concreto dosado para uma resistencia caracteristica a compressao de 20MPa, aplicado manualmente sobre tela metalica, tipo Telcon Q-138 ou similar. O servico inclui a limpeza (rocado e remocao da vegetacao) e regularizacao do talude, chapisco fino de cimento e areia no traco 1:3, instalacao de chumbadores de aco de 12,5mm fixados no terreno com nata de cimento, instalacao de drenos com tubos de PVC de 2" a cada 2,25m2 envoltos com geossintetico, tipo Bidim OP-30 ou similar, fixacao da tela metalica nos chumbadores e aplicacao do concreto na espessura media de 7,50cm. | m2 | 99.46 | SCO | SINAPI
ET 50.05.0150 | Execucao de revestimento de canal, utilizando o colchao em concreto VSL ou similar, com espessura de 0,15m, incluindo fornecimento dos materiais. | m2 | 582.61 | SCO | SINAPI
ET 50.05.0200 | Muro de contencao de taludes em alvenaria de bloco de concreto estrutural de (19x19x39)cm, ate 1,80m de altura, incluindo base de concreto, aco CA-50 e enchimento de blocos e medido pela area real. | m2 | 311.94 | SCO | SINAPI
ET 54.05.0050 | Colagem com adesivo especial estrutural de pecas de concreto pre-fabricadas, sobre laje preparada e regularizada, exclusive esta camada, estimando-se a aplicacao de uma camada de adesivo nas faces.(desonerado) | m2 | 320.81 | SCO | SINAPI
ET 54.05.0100 | Laje pre-moldada, ßeta 11, para sobrecarga de 1KN/m2 e vao ate 4,40m, considerando vigotas, tijolos e armadura negativa, inclusive capeamento de 4cm de espessura, com concreto fck=20MPa e escoramento. Fornecimento e montagem.(desonerado) | m2 | 63.11 | SCO | SINAPI
ET 54.05.0103 | Laje pre-moldada, ßeta 12, para sobrecarga de 3,5KN/m2 e vao de 4,10m, considerando vigotas, tijolos e armadura negativa, inclusive capeamento de 4cm de espessura, com concreto fck=20MPa e escoramento. Fornecimento e montagem.(desonerado) | m2 | 69.77 | SCO | SINAPI
ET 54.05.0150 | Laje pre-moldada para sobrecarga de 300kgf/m2, em paineis com vao de ate 5m, ßeta 12, ferros transversais e negativos CA-50 e capeamento de 5cm de espessura com concreto de fck=20MPa. Forma e escoramento com aproveitamento da madeira em 3 vezes. Fornecimento e montagem.(desonerado) | m2 | 75.73 | SCO | SINAPI
ET 54.05.0156 | Laje pre-moldada, ßeta 16, para sobrecarga de 3,5KN/m2 e vao ate 5,20m, considerando vigotas, tijolos e armadura negativa, inclusive capeamento de 4cm de espesssura, com concreto fck=15MPa e escoramento. Fornecimento e montagem do conjunto.(desonerado) | m2 | 111.13 | SCO | SINAPI
ET 54.05.0159 | Laje pre-moldada para sobrecarga de 300kgf/m2, em paineis com vao de 5,10m ate 6,90m, ßeta 16, ferros transversais e negativos CA-50 e capeamento de 5cm de espessura com concreto de fck=20MPa. Forma e escoramento com aproveitamento da madeira em 3 vezes. Fornecimento e montagem.(desonerado) | m2 | 107.01 | SCO | SINAPI
ET 54.05.0165 | Laje pre-moldada, ßeta 20, para sobrecarga de 3,5KN/m2 e vao ate 6,20m, considerando vigotas, tijolos e armadura negativa, inclusive capeamento de 4cm de espessura, com concreto fck=20MPa e escoramento. Fornecimento e montagem.(desonerado) | m2 | 117.12 | SCO | SINAPI
ET 54.05.0171 | Laje pre-moldada para sobrecarga de 300kgf/m2, em paineis com vao de 7m ate 8m, ßeta 20, ferros transversais e negativos CA-50 e capeamento de 5cm de espessura com concreto de fck=20MPa. Forma e escoramento com aproveitamento da madeira em 3 vezes. Fornecimento e montagem.(desonerado) | m2 | 128.69 | SCO | SINAPI
ET 54.10.0050 | Bloco de concreto, intertravado, dimensao de (40x40x20)cm e peso minimo de 29Kg, modelo Terrae W, sem jardineira, Terrae ou similar, para paramentos de estruturas de contencao. Fornecimento.(desonerado) | un | 35.07 | SCO | SINAPI
ET 54.10.0053 | Bloco de concreto, intertravado, dimensao de (40x40x20)cm e peso minimo de 25Kg, modelo Terrae F, com jardineira, Terrae ou similar, para paramentos de estruturas de contencao. Fornecimento.(desonerado) | un | 32.93 | SCO | SINAPI
ET 54.10.0100 | Canal pre-fabricado, em concreto protendido e/ou armado, com secao em U, medido pela area do perimetro interno da secao vezes o comprimento do canal, inclusive transporte das pecas ate a obra. Fornecimento e assentamento.(desonerado) | m2 | 553.63 | SCO | SINAPI
ET 54.10.0150 | Cobertura de canal pre-fabricado, em concreto armado, para vaos de ate 5m, inclusive transporte das pecas ate a obra. Fornecimento e colocacao.(desonerado) | m2 | 614.43 | SCO | SINAPI
ET 54.10.0301 | Superestrutura de concreto protendido pre-fabricada de passarela para pedestre, com 2,00m de largura. Incluindo guarda-corpos metalicos com pintura, transporte ate a obra e montagem. Vao livre entre 7,50 a 15,00m.(desonerado) | m | 5893.31 | SCO | SINAPI
ET 54.10.0303 | Superestrutura de concreto protendido pre-fabricada de passarela para pedestre, com 2,00m de largura. Incluindo guarda-corpos metalicos com pintura, transporte ate a obra e montagem. Vao livre entre 15,01m a 22,50m.(desonerado) | m | 7661.32 | SCO | SINAPI
ET 54.10.0306 | Superestrutura de concreto protendido pre-fabricada de passarela para pedestre, com 2,00m de largura. Incluindo guarda-corpos metalicos com pintura, transporte ate a obra e montagem. Vao livre entre 22,51m a 25,00m.(desonerado) | m | 7956.02 | SCO | SINAPI
ET 54.10.0500 | Superestrutura de concreto protendido pre-fabricada, para pontes ou viadutos, classe 45, com uma faixa de trafego e pista de rolamento de 3,20m. Incluindo guarda-rodas, passeios, guarda-corpos metalicos com pintura, transporte ate a obra e montagem. Exclusive revestimento asfaltico e iluminacao publica. Vao livre entre 7,50m a 10,00m e largura total de 4,60m.(desonerado) | m | 12137.03 | SCO | SINAPI
ET 54.10.0503 | Superestrutura de concreto protendido pre-fabricada, para pontes ou viadutos, classe 45, com uma faixa de trafego e pista de rolamento de 3,20m. Incluindo guarda-rodas, passeios, guarda-corpos metalicos com pintura, transporte ate a obra e montagem. Exclusive revestimento asfaltico e iluminacao publica. Vao livre entre 10,01m a 15,00m e largura total de 4,60m.(desonerado) | m | 13957.56 | SCO | SINAPI
ET 54.10.0506 | Superestrutura de concreto protendido pre-fabricada, para pontes ou viadutos, classe 45, com uma faixa de trafego e pista de rolamento de 3,20m. Incluindo guarda-rodas, passeios, guarda-corpos metalicos com pintura, transporte ate a obra e montagem. Exclusive revestimento asfaltico e iluminacao publica. Vao livre entre 15,01m a 17,50m e largura total de 4,60m.(desonerado) | m | 14867.78 | SCO | SINAPI
ET 54.10.0509 | Superestrutura de concreto protendido pre-fabricada, para pontes ou viadutos, classe 45, com uma faixa de trafego e pista de rolamento de 3,20m. Incluindo guarda-rodas, passeios, guarda-corpos metalicos com pintura, transporte ate a obra e montagem. Exclusive revestimento asfaltico e iluminacao publica. Vao livre entre 17,51m a 25,00m e largura total de 4,60m.(desonerado) | m | 15778.08 | SCO | SINAPI
ET 54.10.0600 | Superestrutura de concreto protendido pre-fabricada, para pontes ou viadutos, classe 45, para duas faixas de trafego e pista de rolamento de 7,20m. Incluindo barreiras de concreto, transporte ate a obra e montagem. Exclusive revestimento asfaltico e iluminacao publica. Vao livre entre 7,50m a 12,50m e largura total de 8,00m.(desonerado) | m | 29538.39 | SCO | SINAPI
ET 54.10.0603 | Superestrutura de concreto protendido pre-fabricada, para pontes ou viadutos, classe 45, para duas faixas de trafego e pista de rolamento de 7,20m. Incluindo barreiras de concreto, transporte ate a obra e montagem. Exclusive revestimento asfaltico e iluminacao publica. Vao livre entre 12,51m a 17,50m e largura total de 8,00m.(desonerado) | m | 32492.19 | SCO | SINAPI
ET 54.10.0606 | Superestrutura de concreto protendido pre-fabricada, para pontes ou viadutos, classe 45, para duas faixas de trafego e pista de rolamento de 7,20m. Incluindo barreiras de concreto, transporte ate a obra e montagem. Exclusive revestimento asfaltico e iluminacao publica. Vao livre entre 17,51m a 25,00m e largura total de 8,00m.(desonerado) | m | 35446.06 | SCO | SINAPI
ET 54.10.0609 | Superestrutura de concreto protendido pre-fabricada, para pontes ou viadutos, classe 45, para duas faixas de trafego e pista de rolamento de 7,20m. Incluindo barreiras de concreto, transporte ate a obra e montagem. Exclusive revestimento asfaltico e iluminacao publica. Vao livre entre 25,01m a 30,00m e largura total de 8,00m.(desonerado) | m | 41353.76 | SCO | SINAPI
ET 54.10.0700 | Superestrutura de concreto protendido pre-fabricada, para pontes ou viadutos, classe 45, para duas faixas de trafego e pista de rolamento de 7,20m. Incluindo barreiras de concreto, passeios, guarda-corpos metalicos com pintura, transporte ate a obra e montagem. Exclusive revestimento asfaltico e iluminacao publica. Vao livre entre 7,50m a 12,50m e largura total de 10,50m.(desonerado) | m | 31261.03 | SCO | SINAPI
ET 54.10.0703 | Superestrutura de concreto protendido pre-fabricada, para pontes ou viadutos, classe 45, para duas faixas de trafego e pista de rolamento de 7,20m. Incluindo barreiras de concreto, passeios, guarda-corpos metalicos com pintura, transporte ate a obra e montagem. Exclusive revestimento asfaltico e iluminacao publica. Vao livre entre 12,50m a 17,50m e largura total de 10,50m.(desonerado) | m | 34387.09 | SCO | SINAPI
ET 54.10.0706 | Superestrutura de concreto protendido pre-fabricada, para pontes ou viadutos, classe 45, para duas faixas de trafego e pista de rolamento de 7,20m. Incluindo barreiras de concreto, passeios, guarda-corpos metalicos com pintura, transporte ate a obra e montagem. Exclusive revestimento asfaltico e iluminacao publica. Vao livre entre 17,50m a 25m e largura total de 10,50m.(desonerado) | m | 37513.21 | SCO | SINAPI
ET 54.10.0709 | Superestrutura de concreto protendido pre-fabricada, para pontes ou viadutos, classe 45, para duas faixas de trafego e pista de rolamento de 7,20m. Incluindo barreiras de concreto, passeios, guarda-corpos metalicos com pintura, transporte ate a obra e montagem. Exclusive revestimento asfaltico e iluminacao publica. Vao livre entre 25m a 30m e largura total de 10,50m.(desonerado) | m | 43765.43 | SCO | SINAPI
ET 54.15.0050 | Estrutura pre-fabricada em concreto armado / protendido, com fck >= 30 MPa, para obras prediais ate quatro pavimentos, com pilares, vigas principais e secundarias, lajes, patamares e rampas de acesso, sendo a Confeccao das pecas inclusive o fornecimento dos materiais e o Transporte ate o canteiro da obra exclusive a montagem.(desonerado) | m2 | 410 | SCO | SINAPI
ET 54.15.0100 | Montagem da estrutura pre-fabricada em concreto armado / protendido, com fck >= 30 MPa, para obras prediais ate quatro pavimentos, com pilares, vigas principais e secundarias, lajes, patamares e rampas de acesso, incluindo o capeamento das lajes ja equalizadas, solidarizacao da estrutura, exclusive a confeccao e o transporte das pecas ate o canteiro da obra.(desonerado) | m2 | 204.93 | SCO | SINAPI
ET 55.05.0050 | Colagem com adesivo especial estrutural de pecas de concreto pre-fabricadas, sobre laje preparada e regularizada, exclusive esta camada, estimando-se a aplicacao de uma camada de adesivo nas faces. | m2 | 324.23 | SCO | SINAPI
ET 55.05.0100 | Laje pre-moldada, ßeta 11, para sobrecarga de 1KN/m2 e vao ate 4,40m, considerando vigotas, tijolos e armadura negativa, inclusive capeamento de 4cm de espessura, com concreto fck=20MPa e escoramento. Fornecimento e montagem. | m2 | 65.42 | SCO | SINAPI
ET 55.05.0103 | Laje pre-moldada, ßeta 12, para sobrecarga de 3,5KN/m2 e vao de 4,10m, considerando vigotas, tijolos e armadura negativa, inclusive capeamento de 4cm de espessura, com concreto fck=20MPa e escoramento. Fornecimento e montagem. | m2 | 72.29 | SCO | SINAPI
ET 55.05.0150 | Laje pre-moldada para sobrecarga de 300kgf/m2, em paineis com vao de ate 5m, ßeta 12, ferros transversais e negativos CA-50 e capeamento de 5cm de espessura com concreto de fck=20MPa. Forma e escoramento com aproveitamento da madeira em 3 vezes. Fornecimento e montagem. | m2 | 78.7 | SCO | SINAPI
ET 55.05.0156 | Laje pre-moldada, ßeta 16, para sobrecarga de 3,5KN/m2 e vao ate 5,20m, considerando vigotas, tijolos e armadura negativa, inclusive capeamento de 4cm de espesssura, com concreto fck=15MPa e escoramento. Fornecimento e montagem do conjunto. | m2 | 114.08 | SCO | SINAPI
ET 55.05.0159 | Laje pre-moldada para sobrecarga de 300kgf/m2, em paineis com vao de 5,10m ate 6,90m, ßeta 16, ferros transversais e negativos CA-50 e capeamento de 5cm de espessura com concreto de fck=20MPa. Forma e escoramento com aproveitamento da madeira em 3 vezes. Fornecimento e montagem. | m2 | 111.43 | SCO | SINAPI
ET 55.05.0165 | Laje pre-moldada, ßeta 20, para sobrecarga de 3,5KN/m2 e vao ate 6,20m, considerando vigotas, tijolos e armadura negativa, inclusive capeamento de 4cm de espessura, com concreto fck=20MPa e escoramento. Fornecimento e montagem. | m2 | 120.03 | SCO | SINAPI
ET 55.05.0171 | Laje pre-moldada para sobrecarga de 300kgf/m2, em paineis com vao de 7m ate 8m, ßeta 20, ferros transversais e negativos CA-50 e capeamento de 5cm de espessura com concreto de fck=20MPa. Forma e escoramento com aproveitamento da madeira em 3 vezes. Fornecimento e montagem. | m2 | 134.45 | SCO | SINAPI
ET 55.10.0050 | Bloco de concreto, intertravado, dimensao de (40x40x20)cm e peso minimo de 29Kg, modelo Terrae W, sem jardineira, Terrae ou similar, para paramentos de estruturas de contencao. Fornecimento. | un | 35.07 | SCO | SINAPI
ET 55.10.0053 | Bloco de concreto, intertravado, dimensao de (40x40x20)cm e peso minimo de 25Kg, modelo Terrae F, com jardineira, Terrae ou similar, para paramentos de estruturas de contencao. Fornecimento. | un | 32.93 | SCO | SINAPI
ET 55.10.0100 | Canal pre-fabricado, em concreto protendido e/ou armado, com secao em U, medido pela area do perimetro interno da secao vezes o comprimento do canal, inclusive transporte das pecas ate a obra. Fornecimento e assentamento. | m2 | 580.65 | SCO | SINAPI
ET 55.10.0150 | Cobertura de canal pre-fabricado, em concreto armado, para vaos de ate 5m, inclusive transporte das pecas ate a obra. Fornecimento e colocacao. | m2 | 642.71 | SCO | SINAPI
ET 55.10.0301 | Superestrutura de concreto protendido pre-fabricada de passarela para pedestre, com 2,00m de largura. Incluindo guarda-corpos metalicos com pintura, transporte ate a obra e montagem. Vao livre entre 7,50 a 15,00m. | m | 6337.67 | SCO | SINAPI
ET 55.10.0303 | Superestrutura de concreto protendido pre-fabricada de passarela para pedestre, com 2,00m de largura. Incluindo guarda-corpos metalicos com pintura, transporte ate a obra e montagem. Vao livre entre 15,01m a 22,50m. | m | 8238.98 | SCO | SINAPI
ET 55.10.0306 | Superestrutura de concreto protendido pre-fabricada de passarela para pedestre, com 2,00m de largura. Incluindo guarda-corpos metalicos com pintura, transporte ate a obra e montagem. Vao livre entre 22,51m a 25,00m. | m | 8555.9 | SCO | SINAPI
ET 55.10.0500 | Superestrutura de concreto protendido pre-fabricada, para pontes ou viadutos, classe 45, com uma faixa de trafego e pista de rolamento de 3,20m. Incluindo guarda-rodas, passeios, guarda-corpos metalicos com pintura, transporte ate a obra e montagem. Exclusive revestimento asfaltico e iluminacao publica. Vao livre entre 7,50m a 10,00m e largura total de 4,60m. | m | 13062 | SCO | SINAPI
ET 55.10.0503 | Superestrutura de concreto protendido pre-fabricada, para pontes ou viadutos, classe 45, com uma faixa de trafego e pista de rolamento de 3,20m. Incluindo guarda-rodas, passeios, guarda-corpos metalicos com pintura, transporte ate a obra e montagem. Exclusive revestimento asfaltico e iluminacao publica. Vao livre entre 10,01m a 15,00m e largura total de 4,60m. | m | 15021.39 | SCO | SINAPI
ET 55.10.0506 | Superestrutura de concreto protendido pre-fabricada, para pontes ou viadutos, classe 45, com uma faixa de trafego e pista de rolamento de 3,20m. Incluindo guarda-rodas, passeios, guarda-corpos metalicos com pintura, transporte ate a obra e montagem. Exclusive revestimento asfaltico e iluminacao publica. Vao livre entre 15,01m a 17,50m e largura total de 4,60m. | m | 16000.95 | SCO | SINAPI
ET 55.10.0509 | Superestrutura de concreto protendido pre-fabricada, para pontes ou viadutos, classe 45, com uma faixa de trafego e pista de rolamento de 3,20m. Incluindo guarda-rodas, passeios, guarda-corpos metalicos com pintura, transporte ate a obra e montagem. Exclusive revestimento asfaltico e iluminacao publica. Vao livre entre 17,51m a 25,00m e largura total de 4,60m. | m | 16980.62 | SCO | SINAPI
ET 55.10.0600 | Superestrutura de concreto protendido pre-fabricada, para pontes ou viadutos, classe 45, para duas faixas de trafego e pista de rolamento de 7,20m. Incluindo barreiras de concreto, transporte ate a obra e montagem. Exclusive revestimento asfaltico e iluminacao publica. Vao livre entre 7,50m a 12,50m e largura total de 8,00m. | m | 32357.58 | SCO | SINAPI
ET 55.10.0603 | Superestrutura de concreto protendido pre-fabricada, para pontes ou viadutos, classe 45, para duas faixas de trafego e pista de rolamento de 7,20m. Incluindo barreiras de concreto, transporte ate a obra e montagem. Exclusive revestimento asfaltico e iluminacao publica. Vao livre entre 12,51m a 17,50m e largura total de 8,00m. | m | 35593.31 | SCO | SINAPI
ET 55.10.0606 | Superestrutura de concreto protendido pre-fabricada, para pontes ou viadutos, classe 45, para duas faixas de trafego e pista de rolamento de 7,20m. Incluindo barreiras de concreto, transporte ate a obra e montagem. Exclusive revestimento asfaltico e iluminacao publica. Vao livre entre 17,51m a 25,00m e largura total de 8,00m. | m | 38829.08 | SCO | SINAPI
ET 55.10.0609 | Superestrutura de concreto protendido pre-fabricada, para pontes ou viadutos, classe 45, para duas faixas de trafego e pista de rolamento de 7,20m. Incluindo barreiras de concreto, transporte ate a obra e montagem. Exclusive revestimento asfaltico e iluminacao publica. Vao livre entre 25,01m a 30,00m e largura total de 8,00m. | m | 45300.58 | SCO | SINAPI
ET 55.10.0700 | Superestrutura de concreto protendido pre-fabricada, para pontes ou viadutos, classe 45, para duas faixas de trafego e pista de rolamento de 7,20m. Incluindo barreiras de concreto, passeios, guarda-corpos metalicos com pintura, transporte ate a obra e montagem. Exclusive revestimento asfaltico e iluminacao publica. Vao livre entre 7,50m a 12,50m e largura total de 10,50m. | m | 33827.71 | SCO | SINAPI
ET 55.10.0703 | Superestrutura de concreto protendido pre-fabricada, para pontes ou viadutos, classe 45, para duas faixas de trafego e pista de rolamento de 7,20m. Incluindo barreiras de concreto, passeios, guarda-corpos metalicos com pintura, transporte ate a obra e montagem. Exclusive revestimento asfaltico e iluminacao publica. Vao livre entre 12,50m a 17,50m e largura total de 10,50m. | m | 37210.47 | SCO | SINAPI
ET 55.10.0706 | Superestrutura de concreto protendido pre-fabricada, para pontes ou viadutos, classe 45, para duas faixas de trafego e pista de rolamento de 7,20m. Incluindo barreiras de concreto, passeios, guarda-corpos metalicos com pintura, transporte ate a obra e montagem. Exclusive revestimento asfaltico e iluminacao publica. Vao livre entre 17,50m a 25m e largura total de 10,50m. | m | 40593.25 | SCO | SINAPI
ET 55.10.0709 | Superestrutura de concreto protendido pre-fabricada, para pontes ou viadutos, classe 45, para duas faixas de trafego e pista de rolamento de 7,20m. Incluindo barreiras de concreto, passeios, guarda-corpos metalicos com pintura, transporte ate a obra e montagem. Exclusive revestimento asfaltico e iluminacao publica. Vao livre entre 25m a 30m e largura total de 10,50m. | m | 47358.79 | SCO | SINAPI
ET 55.15.0050 | Estrutura pre-fabricada em concreto armado / protendido, com fck >= 30 MPa, para obras prediais ate quatro pavimentos, com pilares, vigas principais e secundarias, lajes, patamares e rampas de acesso, sendo a Confeccao das pecas inclusive o fornecimento dos materiais e o Transporte ate o canteiro da obra exclusive a montagem. | m2 | 421.26 | SCO | SINAPI
ET 55.15.0100 | Montagem da estrutura pre-fabricada em concreto armado / protendido, com fck >= 30 MPa, para obras prediais ate quatro pavimentos, com pilares, vigas principais e secundarias, lajes, patamares e rampas de acesso, incluindo o capeamento das lajes ja equalizadas, solidarizacao da estrutura, exclusive a confeccao e o transporte das pecas ate o canteiro da obra. | m2 | 217.18 | SCO | SINAPI
ET 59.05.0051 | Concreto importado de usina dosado racionalmente para uma resistencia caracteristica a compressao de fck=10MPa.(desonerado) | m3 | 242.24 | SCO | SINAPI
ET 59.05.0056 | Concreto importado de usina dosado racionalmente para uma resistencia caracteristica a compressao de 15MPa.(desonerado) | m3 | 288.83 | SCO | SINAPI
ET 59.05.0059 | Concreto importado de usina dosado racionalmente para uma resistencia caracteristica a compressao de 18MPa.(desonerado) | m3 | 264.18 | SCO | SINAPI
ET 59.05.0062 | Concreto importado de usina dosado racionalmente para uma resistencia caracteristica a compressao de 20MPa.(desonerado) | m3 | 325.78 | SCO | SINAPI
ET 59.05.0068 | Concreto importado de usina dosado racionalmente para uma resistencia caracteristica a compressao de 22,5MPa.(desonerado) | m3 | 313.71 | SCO | SINAPI
ET 59.05.0071 | Concreto importado de usina dosado racionalmente para uma resistencia caracteristica a compressao de fck=25MPa.(desonerado) | m3 | 318.07 | SCO | SINAPI
ET 59.05.0074 | Concreto importado de usina dosado racionalmente para uma resistencia caracteristica a compressao de fck=30MPa.(desonerado) | m3 | 308.43 | SCO | SINAPI
ET 59.05.0077 | Concreto importado de usina dosado racionalmente para uma resistencia caracteristica a compressao de fck=35MPa.(desonerado) | m3 | 310.15 | SCO | SINAPI
ET 59.05.0100 | Concreto importado de usina dosado racionalmente para uma resistencia caracteristica a compressao de 40Mpa.(desonerado) | m3 | 320 | SCO | SINAPI
ET 59.05.0159 | Concreto colorido, com oxido de ferro vermelho sintetico, importado de usina, dosado racionalmente para uma resistencia caracteristica a compressao de 15 Mpa.(desonerado) | m3 | 300.61 | SCO | SINAPI
ET 59.10.0300 | Concreto de alto desempenho, importado de usina, dosado racionalmente para uma resistencia caracteristica a compressao de 30 Mpa, fator agua cimento 0,30 a 0,40, incluindo aditivos.(desonerado) | m3 | 327.02 | SCO | SINAPI
ET 59.10.0500 | Concreto de alto desempenho, importado de usina, dosado racionalmente para resistencia caracteristica a compressao de 50 Mpa, fator agua cimento 0,30 a 0,40, incluindo aditivos.(desonerado) | m3 | 419.37 | SCO | SINAPI
ET 59.15.0050 | Bombeamento para concreto de alto desempenho.(desonerado) | m3 | 30 | SCO | SINAPI
ET 60.05.0051 | Concreto importado de usina dosado racionalmente para uma resistencia caracteristica a compressao de fck=10MPa. | m3 | 242.24 | SCO | SINAPI
ET 60.05.0056 | Concreto importado de usina dosado racionalmente para uma resistencia caracteristica a compressao de 15MPa. | m3 | 288.83 | SCO | SINAPI
ET 60.05.0059 | Concreto importado de usina dosado racionalmente para uma resistencia caracteristica a compressao de 18MPa. | m3 | 264.18 | SCO | SINAPI
ET 60.05.0062 | Concreto importado de usina dosado racionalmente para uma resistencia caracteristica a compressao de 20MPa. | m3 | 325.78 | SCO | SINAPI
ET 60.05.0068 | Concreto importado de usina dosado racionalmente para uma resistencia caracteristica a compressao de 22,5MPa. | m3 | 313.71 | SCO | SINAPI
ET 60.05.0071 | Concreto importado de usina dosado racionalmente para uma resistencia caracteristica a compressao de fck=25MPa. | m3 | 318.07 | SCO | SINAPI
ET 60.05.0074 | Concreto importado de usina dosado racionalmente para uma resistencia caracteristica a compressao de fck=30MPa. | m3 | 308.43 | SCO | SINAPI
ET 60.05.0077 | Concreto importado de usina dosado racionalmente para uma resistencia caracteristica a compressao de fck=35MPa. | m3 | 310.15 | SCO | SINAPI
ET 60.05.0100 | Concreto importado de usina dosado racionalmente para uma resistencia caracteristica a compressao de 40Mpa. | m3 | 320 | SCO | SINAPI
ET 60.05.0159 | Concreto colorido, com oxido de ferro vermelho sintetico, importado de usina, dosado racionalmente para uma resistencia caracteristica a compressao de 15 Mpa. | m3 | 300.61 | SCO | SINAPI
ET 60.10.0300 | Concreto de alto desempenho, importado de usina, dosado racionalmente para uma resistencia caracteristica a compressao de 30 Mpa, fator agua cimento 0,30 a 0,40, incluindo aditivos. | m3 | 327.02 | SCO | SINAPI
ET 60.10.0500 | Concreto de alto desempenho, importado de usina, dosado racionalmente para resistencia caracteristica a compressao de 50 Mpa, fator agua cimento 0,30 a 0,40, incluindo aditivos. | m3 | 419.37 | SCO | SINAPI
ET 60.15.0050 | Bombeamento para concreto de alto desempenho. | m3 | 30 | SCO | SINAPI
ET 64.05.0050 | Aplicacao com Air Less de inibidor de corrosao Sika Ferrogard-903 ou similar em estrutura de comcreto armado nos servicos de recuperacao estrutural. Exclusive limpeza da estrutura.(desonerado) | m2 | 30.49 | SCO | SINAPI
ET 64.05.0103 | Recuperacao de ferragem em estrutura de concreto, sem utilizacao de solda, incluindo fornecimento, corte, dobragem e colocacao.(desonerado) | Kg | 17.55 | SCO | SINAPI
ET 64.05.0106 | Recuperacao de armadura de concreto, por meio de solda eletrica.(desonerado) | Kg | 106.02 | SCO | SINAPI
ET 64.05.0153 | Reforco estrutural composto de manta de fibra de carbono com espessura de 0,166mm, sistema SIKAWRAP ou similar, inclusive lixamento da superficie, regularizacao por enchimento aleatorio e aplicacao de adesivo epoxi para fixacao e saturacao das fibras de carbono.(desonerado) | m2 | 841.9 | SCO | SINAPI
ET 64.05.0156 | Reforco estrutural com lamina de fibra de carbono, largura de 50mm e espessura de 1,20mm, sistema SIKACARBODUR ou similar, inclusive lixamento da superficie, regularizacao por enchimento aleatorio e aplicacao de adesivo epoxi para fixacao e saturacao das fibras de carbono.(desonerado) | m2 | 137.54 | SCO | SINAPI
ET 64.05.0200 | Tratamento de armadura de ferro em estrutura de concreto armado, com Sika - top 108, ou similar(desonerado) | m2 | 44.13 | SCO | SINAPI
ET 65.05.0050 | Aplicacao com Air Less de inibidor de corrosao Sika Ferrogard-903 ou similar em estrutura de comcreto armado nos servicos de recuperacao estrutural. Exclusive limpeza da estrutura. | m2 | 31.84 | SCO | SINAPI
ET 65.05.0103 | Recuperacao de ferragem em estrutura de concreto, sem utilizacao de solda, incluindo fornecimento, corte, dobragem e colocacao. | Kg | 19.15 | SCO | SINAPI
ET 65.05.0106 | Recuperacao de armadura de concreto, por meio de solda eletrica. | Kg | 107.79 | SCO | SINAPI
ET 65.05.0153 | Reforco estrutural composto de manta de fibra de carbono com espessura de 0,166mm, sistema SIKAWRAP ou similar, inclusive lixamento da superficie, regularizacao por enchimento aleatorio e aplicacao de adesivo epoxi para fixacao e saturacao das fibras de carbono. | m2 | 852.31 | SCO | SINAPI
ET 65.05.0156 | Reforco estrutural com lamina de fibra de carbono, largura de 50mm e espessura de 1,20mm, sistema SIKACARBODUR ou similar, inclusive lixamento da superficie, regularizacao por enchimento aleatorio e aplicacao de adesivo epoxi para fixacao e saturacao das fibras de carbono. | m2 | 139.18 | SCO | SINAPI
ET 65.05.0200 | Tratamento de armadura de ferro em estrutura de concreto armado, com Sika - top 108, ou similar | m2 | 45.14 | SCO | SINAPI
ET 69.05.0100 | Saco solo cimento (RIP RAP), com capacidade para 0,07m3 de material adensado, nas dimensoes aproximadas de (0,60x0,58x0,20)m, com taxa de 10% de cimento, inclusive fornecimento de todos os materiais, dosagem, mistura, acondicionamento, costura e transporte manual equivalente a 20,00m na horizontal e 5,00m na vertical.(desonerado) | un | 13.1 | SCO | SINAPI
ET 70.05.0100 | Saco solo cimento (RIP RAP), com capacidade para 0,07m3 de material adensado, nas dimensoes aproximadas de (0,60x0,58x0,20)m, com taxa de 10% de cimento, inclusive fornecimento de todos os materiais, dosagem, mistura, acondicionamento, costura e transporte manual equivalente a 20,00m na horizontal e 5,00m na vertical. | un | 13.54 | SCO | SINAPI
ET 74.05.0050 | Berco de argamassa Epoxi (Grout).(desonerado) | m3 | 3818.67 | SCO | SINAPI
ET 74.05.0100 | Fixacao de apoios estruturais, ancoragem de cabos, colagem de elementos pre-moldados, juntas de concretagem (juntas finas), fixacao de chumbadores, calhas e guias, reparos em arestas de concreto aparente, trincas e defeitos superficiais e colagem de concreto velho com concreto novo com resina epoxica. Fornecimento e aplicacao.(desonerado) | Kg | 51.61 | SCO | SINAPI
ET 74.05.0150 | Fornecimento e aplicacao de Grout ou similar.(desonerado) | m3 | 3548.61 | SCO | SINAPI
ET 74.05.0200 | Injecao de calda de cimento, admitindo uma producao media bruta de 0,5saco/h, inclusive fornecimento dos materiais, medido por saco de 50Kg.(desonerado) | saco | 170.79 | SCO | SINAPI
ET 74.05.0203 | Injecao de calda de cimento, admitindo uma producao media bruta de 1saco/h, inclusive fornecimento dos materiais, medido por saco de 50Kg.(desonerado) | saco | 96.05 | SCO | SINAPI
ET 74.05.0206 | Injecao de calda de cimento, admitindo uma producao media bruta de 2 sacos/h, inclusive fornecimento dos materiais, medido por saco de 50Kg.(desonerado) | saco | 57.44 | SCO | SINAPI
ET 74.05.0250 | Injecao de calda de cimento para chumbamento de tirantes, com pressao de 0,20MPa, aferida atraves de manometro, incluindo todos os materiais, equipamentos e mao de obra.(desonerado) | saco | 36.3 | SCO | SINAPI
ET 74.05.0300 | Injecao de resina Epoxica em fissuras de concreto estrutural, inclusive preparo do local, perfuracao, vedacao e fornecimento dos materiais a injetar. Custo por metro linear de fissura.(desonerado) | m | 115.25 | SCO | SINAPI
ET 74.05.0350 | Resina acrilica como ponte de aderencia para argamassa em servicos de recuperacao estrutural. Fornecimento e aplicacao.(desonerado) | m2 | 6.78 | SCO | SINAPI
ET 75.05.0050 | Berco de argamassa Epoxi (Grout). | m3 | 3848.71 | SCO | SINAPI
ET 75.05.0100 | Fixacao de apoios estruturais, ancoragem de cabos, colagem de elementos pre-moldados, juntas de concretagem (juntas finas), fixacao de chumbadores, calhas e guias, reparos em arestas de concreto aparente, trincas e defeitos superficiais e colagem de concreto velho com concreto novo com resina epoxica. Fornecimento e aplicacao. | Kg | 52.8 | SCO | SINAPI
ET 75.05.0150 | Fornecimento e aplicacao de Grout ou similar. | m3 | 3550.73 | SCO | SINAPI
ET 75.05.0200 | Injecao de calda de cimento, admitindo uma producao media bruta de 0,5saco/h, inclusive fornecimento dos materiais, medido por saco de 50Kg. | saco | 183.27 | SCO | SINAPI
ET 75.05.0203 | Injecao de calda de cimento, admitindo uma producao media bruta de 1saco/h, inclusive fornecimento dos materiais, medido por saco de 50Kg. | saco | 102.29 | SCO | SINAPI
ET 75.05.0206 | Injecao de calda de cimento, admitindo uma producao media bruta de 2 sacos/h, inclusive fornecimento dos materiais, medido por saco de 50Kg. | saco | 60.55 | SCO | SINAPI
ET 75.05.0250 | Injecao de calda de cimento para chumbamento de tirantes, com pressao de 0,20MPa, aferida atraves de manometro, incluindo todos os materiais, equipamentos e mao de obra. | saco | 37.31 | SCO | SINAPI
ET 75.05.0300 | Injecao de resina Epoxica em fissuras de concreto estrutural, inclusive preparo do local, perfuracao, vedacao e fornecimento dos materiais a injetar. Custo por metro linear de fissura. | m | 116.89 | SCO | SINAPI
ET 75.05.0350 | Resina acrilica como ponte de aderencia para argamassa em servicos de recuperacao estrutural. Fornecimento e aplicacao. | m2 | 6.98 | SCO | SINAPI
ET 79.05.0050 | Aditivo a base de silica ativa, dosado sobre o peso do cimento, na proporcao media de 10%, incluindo mao-de-obra e perdas. Por m3 de concreto.(desonerado) | m3 | 60.04 | SCO | SINAPI
ET 79.05.0100 | Concreto (Sikagrout ou similar) incluindo 50% de pedrisco, compreendendo fornecimento, preparo e lancamento.(desonerado) | m3 | 2399.18 | SCO | SINAPI
ET 79.05.0150 | Plastiment VZ liquido ou similar, adicionado ao concreto na proporcao de 500g/saco de cimento.(desonerado) | Kg | 4 | SCO | SINAPI
ET 80.05.0050 | Aditivo a base de silica ativa, dosado sobre o peso do cimento, na proporcao media de 10%, incluindo mao-de-obra e perdas. Por m3 de concreto. | m3 | 60.71 | SCO | SINAPI
ET 80.05.0100 | Concreto (Sikagrout ou similar) incluindo 50% de pedrisco, compreendendo fornecimento, preparo e lancamento. | m3 | 2422.35 | SCO | SINAPI
ET 80.05.0150 | Plastiment VZ liquido ou similar, adicionado ao concreto na proporcao de 500g/saco de cimento. | Kg | 4 | SCO | SINAPI
ET 84.05.0050 | Terra armada para arrimo de macico tipo Greide, isto e, para rampas de acesso e viadutos ou pontes com sobrecarga rodoviaria, sendo a altura da soleira ao greide da pista entre 0m e 6m. O preco inclui a execucao de todos os servicos e o fornecimento de todos os elementos construtivos especiais e pecas galvanizadas, necessarios para a fabricacao e montagem das escamas pre-moldadas em concreto estrutural (fck=21MPa e 50Kg/m3) de armadura com aco CA-50 e concreto simples (fck=15MPa) para soleira e arremates de topo, bem como caminhao tipo Munck para carga e transporte das escamas a partir do canteiro de fabricacao, exclusive a execucao do aterro.(desonerado) | m2 | 904.66 | SCO | SINAPI
ET 84.05.0100 | Terra armada para arrimo de macico tipo Greide, isto e, para rampas de acesso e viadutos ou pontes com sobrecarga rodoviaria, sendo a altura da soleira ao greide da pista entre 6m e 9m. O preco inclui a execucao de todos os servicos e o fornecimento de todos os elementos construtivos especiais e pecas galvanizadas, necessarios para a fabricacao e montagem das escamas pre-moldadas em concreto estrutural (fck=21MPa e 50Kg/m3) de armadura com aco CA-50 e concreto simples (fck=15MPa) para soleira e arremates de topo, bem como caminhao tipo Munck para carga e transporte das escamas a partir do canteiro de fabricacao, exclusive a execucao do aterro.(desonerado) | m2 | 1003.66 | SCO | SINAPI
ET 84.05.0150 | Terra armada para arrimo de macico tipo Greide, isto e, para rampas de acesso e viadutos ou pontes com sobrecarga rodoviaria, sendo a altura da soleira ao greide da pista entre 9m e 12m. O preco inclui a execucao de todos os servicos e o fornecimento de todos os elementos construtivos especiais e pecas galvanizadas, necessarios para a fabricacao e montagem das escamas pre-moldadas em concreto estrutural (fck=21MPa e 50Kg/m3) de armadura com aco CA-50 e concreto simples (fck=15MPa) para soleira e arremates de topo, bem como caminhao tipo Munck para carga e transporte das escamas a partir do canteiro de fabricacao, exclusive a execucao do aterro.(desonerado) | m2 | 1297.66 | SCO | SINAPI
ET 85.05.0050 | Terra armada para arrimo de macico tipo Greide, isto e, para rampas de acesso e viadutos ou pontes com sobrecarga rodoviaria, sendo a altura da soleira ao greide da pista entre 0m e 6m. O preco inclui a execucao de todos os servicos e o fornecimento de todos os elementos construtivos especiais e pecas galvanizadas, necessarios para a fabricacao e montagem das escamas pre-moldadas em concreto estrutural (fck=21MPa e 50Kg/m3) de armadura com aco CA-50 e concreto simples (fck=15MPa) para soleira e arremates de topo, bem como caminhao tipo Munck para carga e transporte das escamas a partir do canteiro de fabricacao, exclusive a execucao do aterro. | m2 | 904.83 | SCO | SINAPI
ET 85.05.0100 | Terra armada para arrimo de macico tipo Greide, isto e, para rampas de acesso e viadutos ou pontes com sobrecarga rodoviaria, sendo a altura da soleira ao greide da pista entre 6m e 9m. O preco inclui a execucao de todos os servicos e o fornecimento de todos os elementos construtivos especiais e pecas galvanizadas, necessarios para a fabricacao e montagem das escamas pre-moldadas em concreto estrutural (fck=21MPa e 50Kg/m3) de armadura com aco CA-50 e concreto simples (fck=15MPa) para soleira e arremates de topo, bem como caminhao tipo Munck para carga e transporte das escamas a partir do canteiro de fabricacao, exclusive a execucao do aterro. | m2 | 1003.83 | SCO | SINAPI
ET 85.05.0150 | Terra armada para arrimo de macico tipo Greide, isto e, para rampas de acesso e viadutos ou pontes com sobrecarga rodoviaria, sendo a altura da soleira ao greide da pista entre 9m e 12m. O preco inclui a execucao de todos os servicos e o fornecimento de todos os elementos construtivos especiais e pecas galvanizadas, necessarios para a fabricacao e montagem das escamas pre-moldadas em concreto estrutural (fck=21MPa e 50Kg/m3) de armadura com aco CA-50 e concreto simples (fck=15MPa) para soleira e arremates de topo, bem como caminhao tipo Munck para carga e transporte das escamas a partir do canteiro de fabricacao, exclusive a execucao do aterro. | m2 | 1297.83 | SCO | SINAPI
ET 89.05.0053 | Pilar em madeira de reflorestamento, com 25cm de diametro, tratado com pintura imunizante Pentox ou similar, exclusive escavacao, fundacao e reaterro. Fornecimento e assentamento.(desonerado) | m | 53.37 | SCO | SINAPI
ET 89.10.0500 | Pier para atracacao de embarcacoes estruturado em pecas de madeira serrada, sendo as longarinas de 3"x9" e as transversinas de 3"x12", fixadas por barras inox rosqueadas de 1,00mx1/2", assoalho em ripas de madeira aparelhada de (2,5x10)cm, fixadas por pregos galvanizados de secao quadrada nas dimensoes de (4,38x79)mm. Todo conjunto assentado sobre pilares circulares com diametro de 40cm em concreto estrutural FCK=20MPa, revestido em tubo de PVC rigido de 400mm. Fornecimento de todos materiais, colocacao, instalacao, transporte, topografia e montagem de todas as pecas e acabamento final.(desonerado) | m2 | 761.7 | SCO | SINAPI
ET 90.05.0053 | Pilar em madeira de reflorestamento, com 25cm de diametro, tratado com pintura imunizante Pentox ou similar, exclusive escavacao, fundacao e reaterro. Fornecimento e assentamento. | m | 55.34 | SCO | SINAPI
ET 90.10.0500 | Pier para atracacao de embarcacoes estruturado em pecas de madeira serrada, sendo as longarinas de 3"x9" e as transversinas de 3"x12", fixadas por barras inox rosqueadas de 1,00mx1/2", assoalho em ripas de madeira aparelhada de (2,5x10)cm, fixadas por pregos galvanizados de secao quadrada nas dimensoes de (4,38x79)mm. Todo conjunto assentado sobre pilares circulares com diametro de 40cm em concreto estrutural FCK=20MPa, revestido em tubo de PVC rigido de 400mm. Fornecimento de todos materiais, colocacao, instalacao, transporte, topografia e montagem de todas as pecas e acabamento final. | m2 | 798.76 | SCO | SINAPI
ET 98.99.0050 | Placa pre-moldada de concreto armado com 6cm de espessura, confeccionada com concreto importado de usina, dosado para fck=24MPa e 8% de microssilica, compreendendo lancamento e adensamento mecanico, inclusive transporte e colocacao sobre vigas, com guindaste.(desonerado) | m2 | 106.83 | SCO | SINAPI
ET 99.99.0050 | Placa pre-moldada de concreto armado com 6cm de espessura, confeccionada com concreto importado de usina, dosado para fck=24MPa e 8% de microssilica, compreendendo lancamento e adensamento mecanico, inclusive transporte e colocacao sobre vigas, com guindaste. | m2 | 111.18 | SCO | SINAPI
FD 04.05.0050 | Cravacao de estaca de aco, perfil H de (6"x6"), 1a alma, em terreno de media resistencia a penetracao, inclusive fornecimento e um corte ao macarico e perda de 5% do perfil, exclusive emendas entaladas.(desonerado) | m | 256.24 | SCO | SINAPI
FD 04.05.0100 | Cravacao de estaca de aco I, de 15" a 20", em terreno de media resistencia a penetracao, inclusive um corte ao macarico, exclusive emendas, fornecimento e perdas do perfil.(desonerado) | m | 74.32 | SCO | SINAPI
FD 04.05.0150 | Cravacao de estaca, trilho TR-37, duplo, em terreno de media resistencia a penetracao, inclusive fornecimento, um corte ao macarico e perdas, exclusive emendas transversais e dispositivos contra a puncao.(desonerado) | m | 457.94 | SCO | SINAPI
FD 04.05.0200 | Cravacao de estaca, trilho TR-37, simples, em terreno de media resistencia a penetracao, inclusive fornecimento dos materiais, um corte ao macarico e perdas, exclusive emendas transversais e dispositivos contra a puncao.(desonerado) | m | 196.24 | SCO | SINAPI
FD 04.10.0050 | Cravacao de estaca pre-moldada, de concreto armado centrifugado, tipo Scac Standard ou similar, com diametro de 20cm e capacidade de carga de 25t a 30t, inclusive fornecimento e exclusive emendas e transporte do Bate Estaca.(desonerado) | m | 137.93 | SCO | SINAPI
FD 04.10.0100 | Cravacao de estaca pre-moldada, de concreto armado centrifugado, tipo Scac Standard ou similar, com diametro de 26cm e capacidade de carga de 30t a 40t, inclusive fornecimento e exclusive emendas e transporte de Bate Estaca.(desonerado) | m | 159.18 | SCO | SINAPI
FD 04.10.0150 | Cravacao de estaca pre-moldada, de concreto armado centrifugado, tipo Scac Standard ou similar, com diametro de 33cm e capacidade de carga de 40t a 60t, inclusive fornecimento e exclusive emendas e transporte de Bate Estaca.(desonerado) | m | 217.15 | SCO | SINAPI
FD 04.10.0200 | Emenda metalica em estaca pre-moldada tipo Scac Standard ou similar, com diametro de 20cm e capacidade de carga de 25t a 30t.(desonerado) | un | 42.99 | SCO | SINAPI
FD 04.10.0250 | Emenda metalica em estaca pre-moldada tipo Scac Standard ou similar, com diametro de 26cm e capacidade de carga de 30t a 40t.(desonerado) | un | 55.89 | SCO | SINAPI
FD 04.10.0300 | Emenda metalica em estaca pre-moldada tipo Scac Standard ou similar, com diametro de 33cm e capacidade de carga de 40t a 60t.(desonerado) | un | 70.91 | SCO | SINAPI
FD 04.10.0350 | Emenda de estaca pre-moldada de concreto armado, tipo POE-XR ou similar, com diametro nominal de 455mm.(desonerado) | un | 72.6 | SCO | SINAPI
FD 04.10.0400 | Fornecimento e cravacao vertical de estaca pre-moldada de concreto armado com fck de 22,5 MPa, POE-XR ou similar, com diametro nominal de 455mm, inclusive o transporte da estaca, exclusive emendas, a mobilizacao e a desmobilizacao do bate estacas.(desonerado) | m | 291.03 | SCO | SINAPI
FD 04.10.0500 | Fornecimento e cravacao inclinada ate 12o de estaca pre-moldada de concreto armado com fck de 22,5 MPa, POE-XR ou similar, com diametro nominal de 455mm, inclusive o transporte da estaca, exclusive emendas, a mobilizacao e a desmobilizacao do bate estacas.(desonerado) | m | 304.6 | SCO | SINAPI
FD 04.15.0050 | Cravacao de estaca em madeira de reflorestamento, com diametro de 25cm, em terreno de fraca resistencia a penetracao, inclusive fornecimento da estaca.(desonerado) | m | 72.1 | SCO | SINAPI
FD 04.15.0100 | Cravacao de estaca em madeira de reflorestamento, com diametro de 25cm, em terreno de media resistencia a penetracao, inclusive fornecimento da estaca.(desonerado) | m | 80.67 | SCO | SINAPI
FD 04.20.0050 | Estaca de concreto armado, moldado no terreno, tipo Franki Standard ou similar, com diametro de 400mm, profundidade ate 16m, capacidade media de carga igual a 70t, inclusive fornecimento dos materiais, considerando o trecho cravado e concretado.(desonerado) | m | 171.21 | SCO | SINAPI
FD 04.20.0100 | Estaca de concreto armado, moldado no terreno, tipo Franki Standart ou similar, com diametro de 600m, profundidade ate 16m, capacidade media de carga igual 170t, inclusive fornecimento dos materiais, considerando o trecho cravado e concretado.(desonerado) | m | 301.53 | SCO | SINAPI
FD 04.23.0025 | Estaca de concreto armado, moldada no terreno, tipo helice continua, diametro de 400mm, capacidade de carga de 60t a 80t, inclusive fornecimento dos materiais, considerando o trecho cravado e concretado.(desonerado) | m | 243.52 | SCO | SINAPI
FD 04.23.0028 | Estaca de concreto armado, moldada no terreno, tipo helice continua, diametro de 500mm, capacidade de carga de 80t a 130t, inclusive fornecimento dos materiais, considerando o trecho cravado e concretado.(desonerado) | m | 297.74 | SCO | SINAPI
FD 04.23.0050 | Estaca de concreto armado, moldada no terreno tipo helice continua, com diametro de 600mm, com capacidade de carga de 131 a 150t, incluindo o fornecimento de todos os materiais, considerando o trecho cravado e concretado.(desonerado) | m | 439.51 | SCO | SINAPI
FD 04.25.0050 | Tubulao com camisa de concreto armado com diametro de 1m. Fornecimento, preparo e colocacao dos materiais para execucao (concreto fck=18,5MPa para camisa e fck=15MPa para enchimento, forma curva, aco CA-50).(desonerado) | m | 667.96 | SCO | SINAPI
FD 04.25.0100 | Tubulao com camisa de concreto armado, tendo 1m de diametro externo e o plano inferior da base ate 10m da cota de arrasamento, em material de 1a categoria, exclusive material e mao-de-obra do concreto, formas, armacao, carga, transporte e descarga do material escavado, alargamento da base, matacoes de material de 2a e 3a categorias porventura encontrados, que deverao ser medidos a parte. Para tubuloes tendo o plano inferior da base entre 10m a 20m de profundidade, o trecho excedente de 10m sera pago com o valor do item mais 30%. Em cada caso, para trechos em material de 2a ou 3a categorias, adotar o valor mais 40% ou 55%, respectivamente.(desonerado) | m | 1120.02 | SCO | SINAPI
FD 04.25.0150 | Tubulao com camisa de concreto armado com diametro de 1,20m. Fornecimento, preparo e execucao (concreto fck=18MPa) para camisa e fck=15MPa para enchimento, forma curva, aco CA-50B.(desonerado) | m | 913.99 | SCO | SINAPI
FD 04.25.0200 | Tubulao com camisa de concreto armado com diametro de 1,2m. Fornecimento, preparo e colocacao dos materiais (concreto fck=15MPa) para execucao de base alargada.(desonerado) | m3 | 435.8 | SCO | SINAPI
FD 04.25.0250 | Tubulao com camisa de concreto armado, tendo 1,20m de diametro externo e o plano inferior da base ate 10m da cota de arrasamento, em material de 1a categoria, exclusive material e mao-de-obra do concreto, formas, armacao, carga, transporte e descarga do material escavado, alargamento da base, matacoes de material de 2a e 3a categorias porventura encontrados, que deverao ser medidos a parte. Para tubuloes tendo o plano inferior da base entre 10m a 20m de profundidade, o trecho excedente de 10m sera pago com o valor do item mais 30%. Em cada caso, para trechos em material de 2a ou 3a categorias, adotar o valor do caso mais 40% ou 55%, respectivamente.(desonerado) | m | 1562.15 | SCO | SINAPI
FD 04.25.0300 | Tubulao com camisa de concreto armado, tendo 1,40m de diametro externo e o plano inferior da base ate 10m da cota de arrasamento, em material de 1a categoria, exclusive material e mao-de-obra do concreto, formas, armacao, carga, transporte e descarga do material escavado, alargamento da base, matacoes de material de 2a e 3a categorias porventura encontrados, que deverao ser medidos a parte. Para tubuloes tendo o plano inferior da base entre 10m a 20m de profundidade, o trecho excedente de 10m sera pago com o valor do item mais 30%. Em cada caso, para trechos em material de 2a ou 3a categorias, adotar o valor do caso mais 40% ou 55%, respectivamente.(desonerado) | m | 2111.66 | SCO | SINAPI
FD 04.25.0350 | Tubulao com camisa de concreto armado, tendo 1,50m de diametro externo e o plano inferior da base ate 10m da cota de arrasamento, em material de 1a categoria, exclusive material e mao-de-obra do concreto, formas, armacao, carga, transporte e descarga do material escavado, alargamento da base, matacoes de material de 2a e 3a categorias porventura encontrados, que deverao ser medidos a parte. Para tubuloes tendo o plano inferior da base entre 10m a 20m de profundidade, o trecho excedente de 10m sera pago com o valor do item mais 30%. Em cada caso, para trechos em material de 2a ou 3a categorias, adotar o valor do caso mais 40% ou 55%, respectivamente.(desonerado) | m | 2226.02 | SCO | SINAPI
FD 04.30.0050 | Escavacao de base alargada de tubuloes, estando o plano inferior da mesma ate 10m da cota arrasamento, considerando-se escavacao em material de 1a categoria, exclusive carga, transporte e descarga do material escavado, matacoes de material de 2a e 3a categorias porventura encontrados, que deverao ser medidos a parte. No caso do plano inferior da base estar situado entre 10m e 20m de profundidade, acrescentar 35% ao preco do item. Em cada caso, para escavacao em material de 2a ou 3a categorias, adotar o valor do caso mais 55% ou 75%, respectivamente.(desonerado) | m3 | 1505.7 | SCO | SINAPI
FD 04.35.0050 | Emenda de perfil de aco H, de 6", 1a alma, para estaca, considerando-se um corte ao macarico e soldagem de topo em todo o perimetro e de 4 talas, em barras chatas de 5/16" de espessura, inclusive fornecimento de todo o material.(desonerado) | un | 88.87 | SCO | SINAPI
FD 04.35.0100 | Emenda de perfil de aco I, de 10", 1a alma, para estaca, considerando-se um corte ao macarico e soldagem de topo em todo o perimetro e de 4 talas, em barras chatas de 5/16" de espessura, inclusive fornecimento de todo o material.(desonerado) | un | 102.87 | SCO | SINAPI
FD 04.35.0150 | Emenda de perfil de aco I, de 12", 1a alma, para estaca, considerando-se um corte ao macarico e soldagem de topo em todo o perimetro e de 4 talas, em barras chatas de 5/16" de espessura, inclusive fornecimento de todo o material.(desonerado) | un | 547.79 | SCO | SINAPI
FD 04.35.0200 | Emenda de perfil de aco I, de 15", 1a alma, para estaca, considerando-se um corte ao macarico e soldagem de topo em todo o perimetro e de 4 talas, em barras chatas de 5/16" de espessura, inclusive fornecimento de todo o material.(desonerado) | un | 617.96 | SCO | SINAPI
FD 04.35.0250 | Trilho TR-32 ou similar, usado. Fornecimento.(desonerado) | Kg | 4 | SCO | SINAPI
FD 04.35.0253 | Trilho TR-37 ou similar, usado. Fornecimento.(desonerado) | Kg | 4 | SCO | SINAPI
FD 04.40.0050 | Arrasamento de estaca de concreto armado, ate 30cm de lado ou diametro.(desonerado) | un | 35.58 | SCO | SINAPI
FD 04.40.0100 | Arrasamento de estaca de concreto armado, de 31 a 50cm de lado ou de diametro.(desonerado) | un | 68 | SCO | SINAPI
FD 04.40.0150 | Arrasamento de estaca de concreto armado, de 51 a 80cm de lado ou de diametro.(desonerado) | un | 103.57 | SCO | SINAPI
FD 04.40.0200 | Arrasamento de tubulao de concreto, com diametro acima de 80cm.(desonerado) | un | 139.14 | SCO | SINAPI
FD 04.45.0050 | Placa de aco contra a puncao, com espessura de 1/2", soldada sobre cabeca de estaca metalica de perfil de 10", inclusive fornecimento.(desonerado) | un | 81.26 | SCO | SINAPI
FD 04.55.0051 | Cravacao de perfil H, de (6"x6"), 1a alma, ate 9m de comprimento, em terreno de fraca resistencia a penetracao, admitindo-se sua utilizacao 5 vezes, para execucao de pranchada horizontal, inclusive fornecimento. Considerando a cravacao com Bate Estacas e retirada com escavadeira, transporte interno e limpeza do perfil apos cada utilizacao.(desonerado) | m | 105.56 | SCO | SINAPI
FD 04.60.0050 | Cravacao de estaca prancha de concreto pre-moldado, com largura util de 30cm e comprimento ate 7m, considerando-se toda a superficie da estaca, em terreno de resistencia a penetracao, exclusive estaca.(desonerado) | m2 | 139.5 | SCO | SINAPI
FD 04.65.0050 | Estaca raiz com diametro de 6", perfurada em solo, incluindo a perfuracao, o fornecimento de todos os materiais e a injecao.(desonerado) | m | 355.5 | SCO | SINAPI
FD 04.65.0100 | Estaca raiz com diametro de 8", perfurada em solo, incluindo a perfuracao, o fornecimento de todos os materiais e a injecao.(desonerado) | m | 467.48 | SCO | SINAPI
FD 04.65.0150 | Estaca raiz com diametro de 10", perfurada em solo, incluindo a perfuracao, o fornecimento de todos os materiais e a injecao.(desonerado) | m | 566.81 | SCO | SINAPI
FD 04.65.0200 | Estaca raiz com diametro de 12", perfurada em solo, incluindo a perfuracao, o fornecimento de todos os materiais e a injecao.(desonerado) | m | 746.41 | SCO | SINAPI
FD 05.05.0050 | Cravacao de estaca de aco, perfil H de (6"x6"), 1a alma, em terreno de media resistencia a penetracao, inclusive fornecimento e um corte ao macarico e perda de 5% do perfil, exclusive emendas entaladas. | m | 261.11 | SCO | SINAPI
FD 05.05.0100 | Cravacao de estaca de aco I, de 15" a 20", em terreno de media resistencia a penetracao, inclusive um corte ao macarico, exclusive emendas, fornecimento e perdas do perfil. | m | 80.5 | SCO | SINAPI
FD 05.05.0150 | Cravacao de estaca, trilho TR-37, duplo, em terreno de media resistencia a penetracao, inclusive fornecimento, um corte ao macarico e perdas, exclusive emendas transversais e dispositivos contra a puncao. | m | 465.55 | SCO | SINAPI
FD 05.05.0200 | Cravacao de estaca, trilho TR-37, simples, em terreno de media resistencia a penetracao, inclusive fornecimento dos materiais, um corte ao macarico e perdas, exclusive emendas transversais e dispositivos contra a puncao. | m | 199.97 | SCO | SINAPI
FD 05.10.0050 | Cravacao de estaca pre-moldada, de concreto armado centrifugado, tipo Scac Standard ou similar, com diametro de 20cm e capacidade de carga de 25t a 30t, inclusive fornecimento e exclusive emendas e transporte do Bate Estaca. | m | 141.29 | SCO | SINAPI
FD 05.10.0100 | Cravacao de estaca pre-moldada, de concreto armado centrifugado, tipo Scac Standard ou similar, com diametro de 26cm e capacidade de carga de 30t a 40t, inclusive fornecimento e exclusive emendas e transporte de Bate Estaca. | m | 164.25 | SCO | SINAPI
FD 05.10.0150 | Cravacao de estaca pre-moldada, de concreto armado centrifugado, tipo Scac Standard ou similar, com diametro de 33cm e capacidade de carga de 40t a 60t, inclusive fornecimento e exclusive emendas e transporte de Bate Estaca. | m | 224.48 | SCO | SINAPI
FD 05.10.0200 | Emenda metalica em estaca pre-moldada tipo Scac Standard ou similar, com diametro de 20cm e capacidade de carga de 25t a 30t. | un | 43.99 | SCO | SINAPI
FD 05.10.0250 | Emenda metalica em estaca pre-moldada tipo Scac Standard ou similar, com diametro de 26cm e capacidade de carga de 30t a 40t. | un | 57.21 | SCO | SINAPI
FD 05.10.0300 | Emenda metalica em estaca pre-moldada tipo Scac Standard ou similar, com diametro de 33cm e capacidade de carga de 40t a 60t. | un | 72.58 | SCO | SINAPI
FD 05.10.0350 | Emenda de estaca pre-moldada de concreto armado, tipo POE-XR ou similar, com diametro nominal de 455mm. | un | 72.6 | SCO | SINAPI
FD 05.10.0400 | Fornecimento e cravacao vertical de estaca pre-moldada de concreto armado com fck de 22,5 MPa, POE-XR ou similar, com diametro nominal de 455mm, inclusive o transporte da estaca, exclusive emendas, a mobilizacao e a desmobilizacao do bate estacas. | m | 308.03 | SCO | SINAPI
FD 05.10.0500 | Fornecimento e cravacao inclinada ate 12o de estaca pre-moldada de concreto armado com fck de 22,5 MPa, POE-XR ou similar, com diametro nominal de 455mm, inclusive o transporte da estaca, exclusive emendas, a mobilizacao e a desmobilizacao do bate estacas. | m | 322.35 | SCO | SINAPI
FD 05.15.0050 | Cravacao de estaca em madeira de reflorestamento, com diametro de 25cm, em terreno de fraca resistencia a penetracao, inclusive fornecimento da estaca. | m | 75.39 | SCO | SINAPI
FD 05.15.0100 | Cravacao de estaca em madeira de reflorestamento, com diametro de 25cm, em terreno de media resistencia a penetracao, inclusive fornecimento da estaca. | m | 84.67 | SCO | SINAPI
FD 05.20.0050 | Estaca de concreto armado, moldado no terreno, tipo Franki Standard ou similar, com diametro de 400mm, profundidade ate 16m, capacidade media de carga igual a 70t, inclusive fornecimento dos materiais, considerando o trecho cravado e concretado. | m | 178.65 | SCO | SINAPI
FD 05.20.0100 | Estaca de concreto armado, moldado no terreno, tipo Franki Standart ou similar, com diametro de 600m, profundidade ate 16m, capacidade media de carga igual 170t, inclusive fornecimento dos materiais, considerando o trecho cravado e concretado. | m | 309.5 | SCO | SINAPI
FD 05.23.0025 | Estaca de concreto armado, moldada no terreno, tipo helice continua, diametro de 400mm, capacidade de carga de 60t a 80t, inclusive fornecimento dos materiais, considerando o trecho cravado e concretado. | m | 251.61 | SCO | SINAPI
FD 05.23.0028 | Estaca de concreto armado, moldada no terreno, tipo helice continua, diametro de 500mm, capacidade de carga de 80t a 130t, inclusive fornecimento dos materiais, considerando o trecho cravado e concretado. | m | 306.46 | SCO | SINAPI
FD 05.23.0050 | Estaca de concreto armado, moldada no terreno tipo helice continua, com diametro de 600mm, com capacidade de carga de 131 a 150t, incluindo o fornecimento de todos os materiais, considerando o trecho cravado e concretado. | m | 451.32 | SCO | SINAPI
FD 05.25.0050 | Tubulao com camisa de concreto armado com diametro de 1m. Fornecimento, preparo e colocacao dos materiais para execucao (concreto fck=18,5MPa para camisa e fck=15MPa para enchimento, forma curva, aco CA-50). | m | 706.28 | SCO | SINAPI
FD 05.25.0100 | Tubulao com camisa de concreto armado, tendo 1m de diametro externo e o plano inferior da base ate 10m da cota de arrasamento, em material de 1a categoria, exclusive material e mao-de-obra do concreto, formas, armacao, carga, transporte e descarga do material escavado, alargamento da base, matacoes de material de 2a e 3a categorias porventura encontrados, que deverao ser medidos a parte. Para tubuloes tendo o plano inferior da base entre 10m a 20m de profundidade, o trecho excedente de 10m sera pago com o valor do item mais 30%. Em cada caso, para trechos em material de 2a ou 3a categorias, adotar o valor mais 40% ou 55%, respectivamente. | m | 1171.21 | SCO | SINAPI
FD 05.25.0150 | Tubulao com camisa de concreto armado com diametro de 1,20m. Fornecimento, preparo e execucao (concreto fck=18MPa) para camisa e fck=15MPa para enchimento, forma curva, aco CA-50B. | m | 958.23 | SCO | SINAPI
FD 05.25.0200 | Tubulao com camisa de concreto armado com diametro de 1,2m. Fornecimento, preparo e colocacao dos materiais (concreto fck=15MPa) para execucao de base alargada. | m3 | 451.52 | SCO | SINAPI
FD 05.25.0250 | Tubulao com camisa de concreto armado, tendo 1,20m de diametro externo e o plano inferior da base ate 10m da cota de arrasamento, em material de 1a categoria, exclusive material e mao-de-obra do concreto, formas, armacao, carga, transporte e descarga do material escavado, alargamento da base, matacoes de material de 2a e 3a categorias porventura encontrados, que deverao ser medidos a parte. Para tubuloes tendo o plano inferior da base entre 10m a 20m de profundidade, o trecho excedente de 10m sera pago com o valor do item mais 30%. Em cada caso, para trechos em material de 2a ou 3a categorias, adotar o valor do caso mais 40% ou 55%, respectivamente. | m | 1637.67 | SCO | SINAPI
FD 05.25.0300 | Tubulao com camisa de concreto armado, tendo 1,40m de diametro externo e o plano inferior da base ate 10m da cota de arrasamento, em material de 1a categoria, exclusive material e mao-de-obra do concreto, formas, armacao, carga, transporte e descarga do material escavado, alargamento da base, matacoes de material de 2a e 3a categorias porventura encontrados, que deverao ser medidos a parte. Para tubuloes tendo o plano inferior da base entre 10m a 20m de profundidade, o trecho excedente de 10m sera pago com o valor do item mais 30%. Em cada caso, para trechos em material de 2a ou 3a categorias, adotar o valor do caso mais 40% ou 55%, respectivamente. | m | 2206.68 | SCO | SINAPI
FD 05.25.0350 | Tubulao com camisa de concreto armado, tendo 1,50m de diametro externo e o plano inferior da base ate 10m da cota de arrasamento, em material de 1a categoria, exclusive material e mao-de-obra do concreto, formas, armacao, carga, transporte e descarga do material escavado, alargamento da base, matacoes de material de 2a e 3a categorias porventura encontrados, que deverao ser medidos a parte. Para tubuloes tendo o plano inferior da base entre 10m a 20m de profundidade, o trecho excedente de 10m sera pago com o valor do item mais 30%. Em cada caso, para trechos em material de 2a ou 3a categorias, adotar o valor do caso mais 40% ou 55%, respectivamente. | m | 2322.39 | SCO | SINAPI
FD 05.30.0050 | Escavacao de base alargada de tubuloes, estando o plano inferior da mesma ate 10m da cota arrasamento, considerando-se escavacao em material de 1a categoria, exclusive carga, transporte e descarga do material escavado, matacoes de material de 2a e 3a categorias porventura encontrados, que deverao ser medidos a parte. No caso do plano inferior da base estar situado entre 10m e 20m de profundidade, acrescentar 35% ao preco do item. Em cada caso, para escavacao em material de 2a ou 3a categorias, adotar o valor do caso mais 55% ou 75%, respectivamente. | m3 | 1588.88 | SCO | SINAPI
FD 05.35.0050 | Emenda de perfil de aco H, de 6", 1a alma, para estaca, considerando-se um corte ao macarico e soldagem de topo em todo o perimetro e de 4 talas, em barras chatas de 5/16" de espessura, inclusive fornecimento de todo o material. | un | 92.95 | SCO | SINAPI
FD 05.35.0100 | Emenda de perfil de aco I, de 10", 1a alma, para estaca, considerando-se um corte ao macarico e soldagem de topo em todo o perimetro e de 4 talas, em barras chatas de 5/16" de espessura, inclusive fornecimento de todo o material. | un | 107.55 | SCO | SINAPI
FD 05.35.0150 | Emenda de perfil de aco I, de 12", 1a alma, para estaca, considerando-se um corte ao macarico e soldagem de topo em todo o perimetro e de 4 talas, em barras chatas de 5/16" de espessura, inclusive fornecimento de todo o material. | un | 567.44 | SCO | SINAPI
FD 05.35.0200 | Emenda de perfil de aco I, de 15", 1a alma, para estaca, considerando-se um corte ao macarico e soldagem de topo em todo o perimetro e de 4 talas, em barras chatas de 5/16" de espessura, inclusive fornecimento de todo o material. | un | 640.7 | SCO | SINAPI
FD 05.35.0250 | Trilho TR-32 ou similar, usado. Fornecimento. | Kg | 4 | SCO | SINAPI
FD 05.35.0253 | Trilho TR-37 ou similar, usado. Fornecimento. | Kg | 4 | SCO | SINAPI
FD 05.40.0050 | Arrasamento de estaca de concreto armado, ate 30cm de lado ou diametro. | un | 39.26 | SCO | SINAPI
FD 05.40.0100 | Arrasamento de estaca de concreto armado, de 31 a 50cm de lado ou de diametro. | un | 75.06 | SCO | SINAPI
FD 05.40.0150 | Arrasamento de estaca de concreto armado, de 51 a 80cm de lado ou de diametro. | un | 114.32 | SCO | SINAPI
FD 05.40.0200 | Arrasamento de tubulao de concreto, com diametro acima de 80cm. | un | 153.58 | SCO | SINAPI
FD 05.45.0050 | Placa de aco contra a puncao, com espessura de 1/2", soldada sobre cabeca de estaca metalica de perfil de 10", inclusive fornecimento. | un | 84.97 | SCO | SINAPI
FD 05.55.0051 | Cravacao de perfil H, de (6"x6"), 1a alma, ate 9m de comprimento, em terreno de fraca resistencia a penetracao, admitindo-se sua utilizacao 5 vezes, para execucao de pranchada horizontal, inclusive fornecimento. Considerando a cravacao com Bate Estacas e retirada com escavadeira, transporte interno e limpeza do perfil apos cada utilizacao. | m | 111.19 | SCO | SINAPI
FD 05.60.0050 | Cravacao de estaca prancha de concreto pre-moldado, com largura util de 30cm e comprimento ate 7m, considerando-se toda a superficie da estaca, em terreno de resistencia a penetracao, exclusive estaca. | m2 | 152.5 | SCO | SINAPI
FD 05.65.0050 | Estaca raiz com diametro de 6", perfurada em solo, incluindo a perfuracao, o fornecimento de todos os materiais e a injecao. | m | 355.5 | SCO | SINAPI
FD 05.65.0100 | Estaca raiz com diametro de 8", perfurada em solo, incluindo a perfuracao, o fornecimento de todos os materiais e a injecao. | m | 467.48 | SCO | SINAPI
FD 05.65.0150 | Estaca raiz com diametro de 10", perfurada em solo, incluindo a perfuracao, o fornecimento de todos os materiais e a injecao. | m | 566.81 | SCO | SINAPI
FD 05.65.0200 | Estaca raiz com diametro de 12", perfurada em solo, incluindo a perfuracao, o fornecimento de todos os materiais e a injecao. | m | 746.41 | SCO | SINAPI
FD 09.05.0050 | Ensecadeira de estacas-prancha de aco, tipo Armco ou similar, bitola MSG-7 tipo flange, em valas de ate 3m de largura, medida apenas a superficie util cobrindo a parede da vala, esta com profundidade ate 3m, em terreno de fraca resistencia a penetracao sendo a cravacao com compressor e a extracao com escavadeira. Fornecimento, execucao e retirada de todos os materiais. Prumos, estroncas e guias em madeira serrada, usadas 3 vezes e espacadas para igual tensao nas estacas.(desonerado) | m2 | 179.37 | SCO | SINAPI
FD 09.05.0100 | Ensecadeira de estacas-prancha de aco, tipo Armco ou similar, bitola MSG-7 tipo encaixe, em valas de ate 3m de largura, medida apenas a superficie util cobrindo a parede da vala, esta com profundidade ate 3m, em terreno de fraca resistencia a penetracao sendo a cravacao com compressor e a extracao com escavadeira. Fornecimento, execucao e retirada de todos os materiais. Prumos, estroncas e guias em madeira serrada, usadas 3 vezes e espacadas para igual tensao nas estacas.(desonerado) | m2 | 301.52 | SCO | SINAPI
FD 09.10.0050 | Ensecadeira simples (escoramento fechado) de estacas-prancha em madeira serrada, sem encaixe, em valas de ate 3m de largura, medida apenas a superficie util cobrindo a parede da vala, esta com profundidade ate 3m, em terreno de fraca resistencia a penetracao, sendo a cravacao com compressor e a extracao com escavadeira. Fornecimento, execucao e retirada de todos os materiais. As estacas usadas 4 vezes, as guias 3 vezes e as estroncas 2 vezes.(desonerado) | m2 | 177.09 | SCO | SINAPI
FD 09.10.0100 | Ensecadeira simples (escoramento fechado) de estacas-prancha em madeira macica, serrada, de (3" x 9"), sem encaixe, em valas de ate 3m de largura, medida apenas a superficie util cobrindo a parede da vala, esta com profundidade ate 4,50m, em terreno de fraca resistencia a penetracao, sendo a cravacao com compressor e a extracao com escavadeira. Fornecimento, execucao e retirada de todos os materiais. As estacas usadas 4 vezes, as guias 3 vezes e as estroncas 2 vezes.(desonerado) | m2 | 185.94 | SCO | SINAPI
FD 09.15.0050 | Ensecadeira simples (escoramento fechado) de estacas-prancha de madeira serrada, sem encaixe, em valas de ate 3m de largura e ate 3m de profundidade, sendo a cravacao manual e sem ficha e a extracao com Carregador Frontal. Estacas, longarinas e estroncas usadas 3 vezes.(desonerado) | m2 | 147.74 | SCO | SINAPI
FD 09.20.0050 | Barragem provisoria ou ensecadeira, para desvios de pequenos cursos d'agua, com saco de areia.(desonerado) | un | 52.36 | SCO | SINAPI
FD 09.25.0050 | Escoramento de vala/cava ate 4m de profundidade com pranchoes de madeira serrada, utilizando Escavadeira Hidraulica na cravacao e retirada dos pranchoes. A medicao do servico e feita pela area efetivamente em contato com os pranchoes. Considerando a madeira reutilizada 4 vezes. Fornecimento e colocacao.(desonerado) | m2 | 41.1 | SCO | SINAPI
FD 09.30.0050 | Consolo de perfil de aco, com peso ate 10Kg, para suporte de guia (viga, longarina), em trabalhos do escoramento e congeneres, soldado em estaca do mesmo material, inclusive fornecimento, colocacao e retirada, admitindo-se sua utilizacao 10 vezes.(desonerado) | un | 75.78 | SCO | SINAPI
FD 09.30.0100 | Estronca (escora) de perfil de aco I, de 6", 1a alma, em trabalhos de escoramento e congeneres, tendo comprimento de 2,50m a 3m, soldada em guias, inclusive fornecimento, colocacao, retirada e transporte interno com caminhao, admitindo-se sua utilizacao 7 vezes.(desonerado) | un | 103.2 | SCO | SINAPI
FD 09.30.0151 | Guia (viga, longarina) de perfil de aco I, de 6", 1a alma, em trabalhos de escoramento e congeneres, soldada sobre consolos e estacas, estas intercaladas de 1,50m a 2m inclusive fornecimento, colocacao, retirada e transporte interno, admitindo-se sua utilizacao 7 vezes.(desonerado) | m | 42.33 | SCO | SINAPI
FD 10.05.0050 | Ensecadeira de estacas-prancha de aco, tipo Armco ou similar, bitola MSG-7 tipo flange, em valas de ate 3m de largura, medida apenas a superficie util cobrindo a parede da vala, esta com profundidade ate 3m, em terreno de fraca resistencia a penetracao sendo a cravacao com compressor e a extracao com escavadeira. Fornecimento, execucao e retirada de todos os materiais. Prumos, estroncas e guias em madeira serrada, usadas 3 vezes e espacadas para igual tensao nas estacas. | m2 | 189.28 | SCO | SINAPI
FD 10.05.0100 | Ensecadeira de estacas-prancha de aco, tipo Armco ou similar, bitola MSG-7 tipo encaixe, em valas de ate 3m de largura, medida apenas a superficie util cobrindo a parede da vala, esta com profundidade ate 3m, em terreno de fraca resistencia a penetracao sendo a cravacao com compressor e a extracao com escavadeira. Fornecimento, execucao e retirada de todos os materiais. Prumos, estroncas e guias em madeira serrada, usadas 3 vezes e espacadas para igual tensao nas estacas. | m2 | 310.47 | SCO | SINAPI
FD 10.10.0050 | Ensecadeira simples (escoramento fechado) de estacas-prancha em madeira serrada, sem encaixe, em valas de ate 3m de largura, medida apenas a superficie util cobrindo a parede da vala, esta com profundidade ate 3m, em terreno de fraca resistencia a penetracao, sendo a cravacao com compressor e a extracao com escavadeira. Fornecimento, execucao e retirada de todos os materiais. As estacas usadas 4 vezes, as guias 3 vezes e as estroncas 2 vezes. | m2 | 186.46 | SCO | SINAPI
FD 10.10.0100 | Ensecadeira simples (escoramento fechado) de estacas-prancha em madeira macica, serrada, de (3" x 9"), sem encaixe, em valas de ate 3m de largura, medida apenas a superficie util cobrindo a parede da vala, esta com profundidade ate 4,50m, em terreno de fraca resistencia a penetracao, sendo a cravacao com compressor e a extracao com escavadeira. Fornecimento, execucao e retirada de todos os materiais. As estacas usadas 4 vezes, as guias 3 vezes e as estroncas 2 vezes. | m2 | 195.78 | SCO | SINAPI
FD 10.15.0050 | Ensecadeira simples (escoramento fechado) de estacas-prancha de madeira serrada, sem encaixe, em valas de ate 3m de largura e ate 3m de profundidade, sendo a cravacao manual e sem ficha e a extracao com Carregador Frontal. Estacas, longarinas e estroncas usadas 3 vezes. | m2 | 156.11 | SCO | SINAPI
FD 10.20.0050 | Barragem provisoria ou ensecadeira, para desvios de pequenos cursos d'agua, com saco de areia. | un | 56.41 | SCO | SINAPI
FD 10.25.0050 | Escoramento de vala/cava ate 4m de profundidade com pranchoes de madeira serrada, utilizando Escavadeira Hidraulica na cravacao e retirada dos pranchoes. A medicao do servico e feita pela area efetivamente em contato com os pranchoes. Considerando a madeira reutilizada 4 vezes. Fornecimento e colocacao. | m2 | 41.54 | SCO | SINAPI
FD 10.30.0050 | Consolo de perfil de aco, com peso ate 10Kg, para suporte de guia (viga, longarina), em trabalhos do escoramento e congeneres, soldado em estaca do mesmo material, inclusive fornecimento, colocacao e retirada, admitindo-se sua utilizacao 10 vezes. | un | 80.55 | SCO | SINAPI
FD 10.30.0100 | Estronca (escora) de perfil de aco I, de 6", 1a alma, em trabalhos de escoramento e congeneres, tendo comprimento de 2,50m a 3m, soldada em guias, inclusive fornecimento, colocacao, retirada e transporte interno com caminhao, admitindo-se sua utilizacao 7 vezes. | un | 107.74 | SCO | SINAPI
FD 10.30.0151 | Guia (viga, longarina) de perfil de aco I, de 6", 1a alma, em trabalhos de escoramento e congeneres, soldada sobre consolos e estacas, estas intercaladas de 1,50m a 2m inclusive fornecimento, colocacao, retirada e transporte interno, admitindo-se sua utilizacao 7 vezes. | m | 43.49 | SCO | SINAPI
FD 14.05.0050 | Execucao de parede diafragmada, com 0,60m de espessura, incluindo escavacao de trincheira, preparo da lama bentonita, carga do material escavado, operacao de colocacao da armadura (gaiola) e lancamento do concreto, exclusive o fornecimento do concreto, do aco e da bentonita.(desonerado) | m2 | 460.87 | SCO | SINAPI
FD 14.05.0100 | Gaiola armadura para parede diafragma, em aco CA-50, incluindo fornecimento, perdas, corte, dobragem, montagem e soldas.(desonerado) | Kg | 6.61 | SCO | SINAPI
FD 15.05.0050 | Execucao de parede diafragmada, com 0,60m de espessura, incluindo escavacao de trincheira, preparo da lama bentonita, carga do material escavado, operacao de colocacao da armadura (gaiola) e lancamento do concreto, exclusive o fornecimento do concreto, do aco e da bentonita. | m2 | 482.01 | SCO | SINAPI
FD 15.05.0100 | Gaiola armadura para parede diafragma, em aco CA-50, incluindo fornecimento, perdas, corte, dobragem, montagem e soldas. | Kg | 6.87 | SCO | SINAPI
FD 19.05.0050 | Fundacao de alvenaria de pedra, com argamassa de cimento saibro e areia, no traco 1:2:3, tendo 0,35 a 0,45m de largura.(desonerado) | m3 | 381.81 | SCO | SINAPI
FD 19.05.0100 | Fundacao de alvenaria de pedra, com argamassa de cimento saibro e areia, no traco 1:2:3, tendo 0,60 a 0,80m de largura.(desonerado) | m3 | 463.33 | SCO | SINAPI
FD 20.05.0050 | Fundacao de alvenaria de pedra, com argamassa de cimento saibro e areia, no traco 1:2:3, tendo 0,35 a 0,45m de largura. | m3 | 407.5 | SCO | SINAPI
FD 20.05.0100 | Fundacao de alvenaria de pedra, com argamassa de cimento saibro e areia, no traco 1:2:3, tendo 0,60 a 0,80m de largura. | m3 | 496.44 | SCO | SINAPI
IP 04.05.0200 | Poste de concreto, com secao circular, reto, com 9 m de comprimento, tipo leve, inclusive transporte. Fornecimento.(desonerado) | un | 986 | SCO | SINAPI
IP 04.05.0250 | Poste de concreto, com secao circular, reto, com 11m de comprimento, tipo leve, com cabeca de concreto, inclusive transporte. Fornecimento.(desonerado) | un | 1134 | SCO | SINAPI
IP 04.05.0256 | Poste de concreto, com secao circular, reto, com 11m de comprimento, tipo pesado, com cabeca de concreto, inclusive transporte. Fornecimento.(desonerado) | un | 1135 | SCO | SINAPI
IP 04.05.0300 | Poste de concreto, com secao circular, reto, com 12m de comprimento, tipo leve, com cabeca de concreto, inclusive transporte. Fornecimento.(desonerado) | un | 1340 | SCO | SINAPI
IP 04.05.0306 | Poste de concreto, com secao circular, reto, com 12m de comprimento, tipo pesado, com cabeca de concreto, inclusive transporte. Fornecimento.(desonerado) | un | 1860 | SCO | SINAPI
IP 04.05.0350 | Poste de concreto, com secao circular, reto, com13m de comprimento, conicidade reduzida, carga nominal de 200Kg. Fornecimento.(desonerado) | un | 3394 | SCO | SINAPI
IP 04.05.0500 | Poste de concreto, com secao circular, reto, com 17m de comprimento, conicidade reduzida, com cabeca de concreto, inclusive transporte. Fornecimento.(desonerado) | un | 3900 | SCO | SINAPI
IP 04.05.0700 | Poste de concreto, com secao circular, reto, com 22,50m de comprimento, conicidade reduzida, com cabeca de concreto, inclusive transporte. Fornecimento.(desonerado) | un | 5786 | SCO | SINAPI
IP 04.10.0106 | Poste de aco SAE 1006/1020, reto, padrao Hadock Lobo, montagem 1, altura util de 4,50m, com flange, conico continuo sem emendas e braco simples com 0,45m para fixacao de luminaria, conforme desenho A2-1978-PD e especificacao EM-RIOLUZ-No 4. Fornecimento.(desonerado) | un | 1357 | SCO | SINAPI
IP 04.10.0109 | Poste de aco SAE 1006/1020, reto, padrao Hadock Lobo, montagem 1, altura util de 6,00m, com flange, conico continuo sem emendas e braco simples com 0,60m para fixacao de luminaria, conforme desenho A2-1978-PD e especificacao EM-RIOLUZ-No 4. Fornecimento.(desonerado) | un | 1556.2 | SCO | SINAPI
IP 04.10.0115 | Poste de aco SAE 1006/1020, reto, padrao Hadock Lobo, montagem 2, altura util de 4,50m, com flange, conico continuo sem emendas e braco duplo com 0,45m para fixacao de luminarias, conforme desenho A2-1978-PD e especificacao EM-RIOLUZ-No 4. Fornecimento.(desonerado) | un | 1786.8 | SCO | SINAPI
IP 04.10.0150 | Poste de aco, reto, conico continuo, altura de 3,50m, sem sapata. Fornecimento.(desonerado) | un | 230 | SCO | SINAPI
IP 04.10.0153 | Poste de aco, reto, conico continuo, altura de 3,5m, com sapata e base (padrao Rio Cidade Catete). Fornecimento.(desonerado) | un | 1498.56 | SCO | SINAPI
IP 04.10.0300 | Poste de aco, reto, conico continuo, altura de 4,5m, sem sapata, especificacao EM-CME-04 da RIOLUZ. Fornecimento.(desonerado) | un | 305 | SCO | SINAPI
IP 04.10.0303 | Poste de aco, reto, conico continuo, altura de 4,50m, com sapata. Fornecimento.(desonerado) | un | 335 | SCO | SINAPI
IP 04.10.0450 | Poste de aco, reto, conico continuo ou escalonado, altura de 6m, sem sapata. Fornecimento.(desonerado) | un | 864.28 | SCO | SINAPI
IP 04.10.0500 | Poste de aco, reto, conico continuo, altura de 7m, sem sapata. Fornecimento.(desonerado) | un | 844.59 | SCO | SINAPI
IP 04.10.0550 | Poste de aco, reto, de 7m, com sapata, escalonado, braco de aco curvo com diametro de 60,3mm e projecao horizontal de 2,50m para luminaria superior e braco de aco reto de 1m com diametro de 60,3mm para luminaria inferior, com suporte para um galhaderte e suporte para placa indicativa de rua, com 4 chumbadores de 7/8"x70cm, tipo I, padrao Riomar. Fornecimento.(desonerado) | un | 8474 | SCO | SINAPI
IP 04.10.0553 | Poste de aco, reto, de 7m, com sapata, escalonado, 2 bracos de aco curvo com diametro de 60,3mm e projecao horizontal de 2,50m para luminarias superiores e com suporte para 2 galhadertes com 4 chumbadores de 7/8"x70cm, tipo II, padrao Riomar. Fornecimento.(desonerado) | un | 8930 | SCO | SINAPI
IP 04.10.0559 | Poste de aco, reto, de 7m, com sapata, escalonado, braco de aco curvo com diametro de 60,3mm e projecao horizontal de 2,50m para luminarias superiores com suporte para galhardete e suporte para placa indicativa de rua, com 4 chumbadores de 7/8"x70cm, tipo III, padrao Riomar. Fornecimento.(desonerado) | un | 8187 | SCO | SINAPI
IP 04.10.0700 | Poste de aco, reto, conico continuo, altura de 9m, sem sapata. Fornecimento.(desonerado) | un | 1150.89 | SCO | SINAPI
IP 04.10.0703 | Poste de aco, reto, conico continuo, altura de 9m, com sapata. Fornecimento.(desonerado) | un | 1367.99 | SCO | SINAPI
IP 04.10.0750 | Poste de aco, curvo, conico continuo, simples, (9x2,5)m, sem sapata. Fornecimento.(desonerado) | un | 2470 | SCO | SINAPI
IP 04.10.0753 | Poste de aco, curvo, conico continuo, simples, (9x2,5)m, com sapata. Fornecimento.(desonerado) | un | 3229.2 | SCO | SINAPI
IP 04.10.0800 | Poste de aco, curvo, conico continuo, duplo, (9x2,5)m, com sapata. Fornecimento.(desonerado) | un | 3918.05 | SCO | SINAPI
IP 04.10.0803 | Poste de aco, curvo, conico continuo, duplo, (9x2,5)m, sem sapata. Fornecimento.(desonerado) | un | 1397.85 | SCO | SINAPI
IP 04.10.0850 | Poste Multi-Uso de aco, reto, cilindrico , altura de 9,5m, proprio para montagem em base de sustentacao com diametro de 6", espessura de 7,11mm, galvanizado, com a possibilidade de ser equipado com braco para semaforo, braco para placa de transito, placas de rua, semaforos (repetido e pedestre), bracos para luminarias, galhardete, com tomada na parte superior (ver desenho A1-1859-PD). Fornecimento.(desonerado) | un | 15877.93 | SCO | SINAPI
IP 04.10.1050 | Poste de aco, reto, conico continuo, altura de 15m, com sapata. Fornecimento.(desonerado) | un | 9826.75 | SCO | SINAPI
IP 04.12.0201 | Poste composto de Poliester reforcado com Fibra de Vidro - PRFV, secao unica, altura total de 4,50 m, conicidade reduzida, carga nominal de 50 daN, diametro no topo de 60 mm, com flange(sapata), especificacao EM- RIOLUZ No 101. Fornecimento e assentamento. (desonerado). | un | 1647.5 | SCO | SINAPI
IP 04.12.0300 | Poste composto de Poliester reforcado com Fibra de Vidro - PRFV, secao unica, altura total de 6,00 m, conicidade reduzida, carga nominal de 50 daN, diametro no topo de 60 mm, com flange (sapata), especificacao EM-RIOLUZ No101. Fornecimento e assentamento. (desonerado) | un | 1755.53 | SCO | SINAPI
IP 04.12.0400 | Poste composto de Poliester reforcado com Fibra de Vidro - PRFV, secao unica, altura total de 7,00 m, altura util de 6,00 m, conicidade nominal, tipo leve, carga nominal de 200 daN, diametro no topo de 180 mm, engastado, especificacao EM-RIOLUZ No101. Fornecimento e assentamento. (desonerado) | un | 1317.68 | SCO | SINAPI
IP 04.12.0450 | Poste composto de Poliester reforcado com Fibra de Vidro - PRFV, secao unica, altura total de 9,00 m, conicidade reduzida, carga nominal de 60 daN, diametro no topo de 60 mm, com flange (sapata), especificacao EM-RIOLUZ No101. Fornecimento e assentamento. (desonerado) | un | 2911.29 | SCO | SINAPI
IP 04.12.0500 | Poste composto de Poliester reforcado com Fibra de Vidro - PRFV, secao unica, altura total de 9,00 m, altura util de 7,50 m, conicidade normal, tipo leve, carga nominal de 300 daN, diametro no topo de 180 mm, engastado, especificacao EM-RIOLUZ No101. Fornecimento e assentamento. (desonerado) | un | 2141.6 | SCO | SINAPI
IP 04.12.0650 | Poste composto de Poliester reforcado com Fibra de Vidro - PRFV, secao unica, altura total de 11,00 m, conicidade reduzida, carga nominal de 200 daN, diametro no topo de 110 mm, com flange (sapata), especificacao EM-RIOLUZ No101. Fornecimento e assentamento. (desonerado) | un | 4436.33 | SCO | SINAPI
IP 04.12.0701 | Poste composto de Poliester reforcado com Fibra de Vidro - PRFV, secao unica, altura de 11,00 m, altura util de 9,00 m, conicidade normal, tipo leve, carga nominal de 400 daN, diametro no topo de 180 mm, engastado, especificacao EM- RIOLUZ No 101. Fornecimento e assentamento.(desonerado) | un | 4266.88 | SCO | SINAPI
IP 04.12.0750 | Poste composto de Poliester reforcado com Fibra de Vidro - PRFV, secao unica, altura total de 11,00 m, altura util de 9,00 m, conicidade normal, tipo pesado, carga nominal de 600 daN, diametro no topo de 180 mm, engastado, especificacao EM-RIOLUZ No101. Fornecimento e assentamento. (desonerado) | un | 4459.65 | SCO | SINAPI
IP 04.12.0800 | Poste composto de Poliester reforcado com Fibra de Vidro - PRFV, secao unica, altura total de 12,00 m, altura util de 10,00 m, conicidade normal, tipo leve, carga nominal de 400 daN, diametro no topo de 180 mm, engastado, especificacao EM-RIOLUZ No101. Fornecimento e assentamento. (desonerado) | un | 4668.69 | SCO | SINAPI
IP 04.12.0950 | Poste composto de Poliester reforcado com Fibra de Vidro - PRFV, secao unica, altura total de 15,00 m, conicidade reduzida, carga nominal de 200 daN, diametro no topo de 110 mm, com flange (sapata), especificacao EM-RIOLUZ No101. Fornecimento e assentamento. (desonerado) | un | 9428.54 | SCO | SINAPI
IP 04.25.0050 | Poste de aco reto de 3,50m, com flange de aco soldado na sua base, fixado por parafuso chumbadores engastados em fundacao de concreto, exclusive fundacao e fornecimento do poste. Assentamento.(desonerado) | un | 110.73 | SCO | SINAPI
IP 04.25.0100 | Poste de aco reto de 3,50m com engastamento da parte inferior da coluna diretamente no solo, exclusive fornecimento do poste. Assentamento.(desonerado) | un | 96.28 | SCO | SINAPI
IP 04.25.0150 | Poste de aco, reto, ou de composto de poliester reforcado com fibra de vidro - PRFV, secao unica, reto, ambos de 4,50m ate 6,00m, com engastamento da parte inferior da coluna diretamente no solo; exclusive fornecimento do poste. Assentamento. (desonerado) | un | 118.43 | SCO | SINAPI
IP 04.25.0200 | Poste de aco, reto, ou de composto de poliester reforcado com fibra de vidro - PRFV, secao unica, reto, ambos de 7,00m ate 12,00m, com engastamento da parte inferior da coluna diretamente no solo; exclusive fornecimento do poste. Assentamento. (desonerado) | un | 238.48 | SCO | SINAPI
IP 04.25.0250 | Poste de aco, reto, de 13m ate 20m, com engastamento da parte inferior da coluna diretamente no solo; exclusive fornecimento do poste. Assentamento.(desonerado) | un | 477.71 | SCO | SINAPI
IP 04.25.0300 | Poste de aco, curvo, de 1 braco, de 8m ate 12m, com engastamento da parte inferior da coluna diretamente no solo; exclusive fornecimento do poste. Assentamento.(desonerado) | un | 238.48 | SCO | SINAPI
IP 04.25.0350 | Poste de aco, curvo, de 2 bracos, de 8m ate 12m, com engastamento da parte inferior da coluna diretamente no solo; exclusive fornecimento do poste. Assentamento.(desonerado) | un | 282.77 | SCO | SINAPI
IP 04.25.0356 | Poste de aco curvo, de 2 bracos, de 10m a 12m, com flange de aco soldado na sua base, fixado por parafusos chumbadores engastados em fundacao de concreto. Assentamento.(desonerado) | m | 221.45 | SCO | SINAPI
IP 04.25.0400 | Poste de aco, curvo, conico continuo, simples, sem base, com janela de inspecao, com altura de 9m. Fornecimento e assentamento.(desonerado) | un | 2580.73 | SCO | SINAPI
IP 04.25.0550 | Poste de concreto, com secao circular, com 7m de comprimento e carga nominal no topo, de 100Kg, inclusive escavacao e exclusive transporte. Fornecimento e assentamento.(desonerado) | un | 662.71 | SCO | SINAPI
IP 04.25.0556 | Poste de concreto, com secao circular, com 7m de comprimento e carga nominal no topo, de 200Kg, inclusive escavacao e exclusive transporte. Fornecimento e assentamento.(desonerado) | un | 756.21 | SCO | SINAPI
IP 04.25.0559 | Poste de concreto, com secao circular, com 7m de comprimento e carga nominal horizontal no topo, de 300Kg, inclusive escavacao exclusive transporte. Fornecimento e assentamento.(desonerado) | un | 1042.6 | SCO | SINAPI
IP 04.25.0600 | Poste de concreto, circular reto de 9m, com cabeca de concreto; exclusive fornecimento do poste e da cabeca. Assentamento.(desonerado) | un | 248.01 | SCO | SINAPI
IP 04.25.0650 | Poste de concreto, circular reto de 11m, com cabeca de concreto; exclusive fornecimento do poste e da cabeca. Assentamento.(desonerado) | un | 270.16 | SCO | SINAPI
IP 04.25.0700 | Poste de concreto, circular reto de 12m, com cabeca de concreto; exclusive fornecimento do poste e da cabeca. Assentamento.(desonerado) | un | 309.63 | SCO | SINAPI
IP 04.25.0750 | Poste de concreto, circular reto de 13m, com cabeca de concreto; exclusive fornecimento do poste e da cabeca. Assentamento.(desonerado) | un | 379.61 | SCO | SINAPI
IP 04.25.0800 | Poste de concreto, circular reto de 17m, com cabeca de concreto; exclusive fornecimento do poste e da cabeca. Assentamento.(desonerado) | un | 504.26 | SCO | SINAPI
IP 04.25.0850 | Poste de composto de poliester reforcado com fibra de vidro - PRFV, secao unica, reto, de 4,50m a 6m, com flange fixado por parafusos chumbadores engastados em fundacao de concreto, exclusive fundacao e fornecimento do poste. Assentamento. (desonerado) | un | 77.51 | SCO | SINAPI
IP 04.25.0900 | Poste de composto de poliester reforcado com fibra de vidro - PRFV, secao unica, reto, de 7,00m a 11,00m, com flange fixado por parafusos chumbadores engastados em fundacao de concreto, exclusive fundacao e fornecimento do poste. (desonerado) | un | 132.87 | SCO | SINAPI
IP 04.30.0200 | Poste de aco, reto, de 4,50m a 6m, com flange de aco soldado na base, fixado por parafusos chumbadores engastados em fundacao de concreto, exclusive fundacao e fornecimento do poste. Assentamento.(desonerado) | un | 110.73 | SCO | SINAPI
IP 04.30.0250 | Poste de aco, reto, de 7m a 11m, com flange de aco soldado na sua base, fixado por parafusos chumbadores engastados em fundacao de concreto, exclusive fundacao e fornecimento do poste. Assentamento.(desonerado) | un | 166.09 | SCO | SINAPI
IP 04.30.0300 | Poste de aco, reto, de 12m a 20m, com flange de aco soldado na sua base, fixado por parafusos chumbadores engastados em fundacao de concreto, exclusive fundacao e fornecimento do poste. Assentamento.(desonerado) | un | 221.45 | SCO | SINAPI
IP 04.30.0500 | Poste de aco, curvo, de 1 braco, de 8m a 9m, com flange de aco soldado na sua base, fixado por parafusos chumbadores engastados em fundacao de concreto, exclusive fundacao e poste.(desonerado) | un | 110.73 | SCO | SINAPI
IP 04.30.0506 | Poste de aco, curvo, de 2 bracos, de 8m a 9m, com flange de aco soldado na sua base, fixado por parafusos chumbadores engastados em fundacao de concreto, exclusive fundacao e poste. Assentamento.(desonerado) | un | 132.87 | SCO | SINAPI
IP 04.30.0550 | Poste de aco, curvo, de 1 braco, de 10m a 12m, com flange de aco soldado na sua base, fixado por parafusos chumbadores engastados em fundacao de concreto, exclusive fundacao e poste. Assentamento.(desonerado) | un | 177.16 | SCO | SINAPI
IP 04.30.0700 | Poste de concreto circular, reto, de 23m em fundacao especial, exclusive fundacao e fornecimento do poste. Assentamento.(desonerado) | un | 608.43 | SCO | SINAPI
IP 04.35.0050 | Fundacao simples de concreto pre-moldado, padrao RIOLUZ, com chumbadores de aco provido de arruelas e porcas, para fixacao de poste de aco reto de 3,5m, exclusive o poste e chumbadores.(desonerado) | un | 119.25 | SCO | SINAPI
IP 04.35.0100 | Fundacao simples de concreto pre-moldado, padrao RIOLUZ, com chumbadores de aco provido de arruelas e porcas, para fixacao de postes de aco reto ou de composto de poliester reforcado com fibra de vidro - PRFV, secao unica, ambos de 4,5m a 6m, exclusive o poste e chumbadores. (desonerado) | un | 120.31 | SCO | SINAPI
IP 04.35.0150 | Fundacao simples de concreto pre-moldado, padrao RIOLUZ, com chumbadores de aco provido de arruelas e porcas, para fixacao de postes de aco reto ou de composto de poliester reforcado com fibra de vidro - PRFV, secao unica, ambos de 7,00 m a 11,00 m, exclusive o poste e chumbadores. (desonerado) | un | 129.89 | SCO | SINAPI
IP 04.35.0200 | Fundacao simples de concreto pre-moldado, padrao RIOLUZ, com chumbadores de aco provido de arruelas e porcas, para fixacao de postes de aco curvo, de 1 braco, de 8m a 9m, exclusive o poste e chumbadores.(desonerado) | un | 129.89 | SCO | SINAPI
IP 04.35.0250 | Fundacao simples de concreto pre-moldado, padrao RIOLUZ, com chumbadores de aco provido de arruelas e porcas, para fixacao de postes de aco curvo, de 1 braco, de 10m a 12m, exclusive o poste e chumbadores.(desonerado) | un | 228.27 | SCO | SINAPI
IP 04.35.0300 | Fundacao simples de concreto pre-moldado, padrao RIOLUZ, com chumbadores de aco provido de arruelas e porcas, para fixacao de postes de aco reto de 12m a 15m, exclusive o poste e chumbadores.(desonerado) | un | 343.59 | SCO | SINAPI
IP 04.35.0350 | Fundacao simples de concreto pre-moldado, padrao RIOLUZ, com chumbadores de aco provido de arruelas e porcas, para fixacao de poste de aco curvo, de 2 bracos, de 8m a 9m, exclusive o poste e chumbadores.(desonerado) | un | 129.89 | SCO | SINAPI
IP 04.35.0400 | Fundacao simples de concreto pre-moldado, padrao RIOLUZ, com chumbadores de aco provido de arruelas e porcas, para fixacao de postes de aco curvo, de 2 bracos, de 10m a 12m, exclusive o poste e chumbadores.(desonerado) | un | 228.27 | SCO | SINAPI
IP 04.40.0200 | Fundacao especial de concreto padrao RIOLUZ, com chumbadores de aco, provido de arruelas e porcas, para fixacao de postes de aco reto de 12 a 15m, exclusive o poste e chumbadores.(desonerado) | un | 446.29 | SCO | SINAPI
IP 04.40.0206 | Fundacao especial de concreto de (0,70x0,70x1,50)m, para poste de aco reto de12 a 15m, inclusive fornecimento de todo o material, exclusive chumbadores. Construcao.(desonerado) | un | 704.64 | SCO | SINAPI
IP 04.40.0400 | Fundacao para poste de concreto de 13m, em terreno de areia, argila ou picarra, inclusive instalacao e fornecimento de tampa de protecao. Construcao.(desonerado) | un | 968.67 | SCO | SINAPI
IP 04.40.0500 | Fundacao especial para fixacao de poste de concreto circular, reto, de 17m, em terreno pantanoso ou aterrado, exclusive o poste.(desonerado) | un | 1324.17 | SCO | SINAPI
IP 04.40.0506 | Fundacao especial para fixacao de poste de concreto circular, reto, de 23m, em terreno pantanoso ou aterrado, exclusive o poste.(desonerado) | un | 1574.44 | SCO | SINAPI
IP 04.40.0550 | Fundacao especial para fixacao de poste de aco, reto ou curvo com flange, de 1 ou 2 bracos de 16m a 20m, em terreno pantanoso ou aterrado, exclusive o poste.(desonerado) | un | 1596.86 | SCO | SINAPI
IP 04.40.0600 | Construcao de fundacao antifurto de concreto armado com chumbadores de aco galvanizado provido de arruelas e porcas, para fixacao de postes com flange (sapata) antifurto, retos ou curvos, ate a altura util de 9 metros, conforme desenho RIOLUZ A4-2028-PD, incluindo a construcao de caixa de passagem de concreto armado, integrada a fundacao (oculta), conforme padrao RIOLUZ, incluindo escavacao, reaterro, instalacao de dreno, tubos, fornecimento do concreto armado, vergalhoes e de todos os materiais necessarios com excecao do fornecimento do poste e dos chumbadores, incluindo mao de obra e equipamentos. (Desonerado) | un | 1314.94 | SCO | SINAPI
IP 04.45.0050 | Base para sustentacao de poste de aco reto de ate 7m, modelo trapezoidal em aco zincado, com altura de 400mm, com portinhola de visita, inclusive chumbadores e parafusos. Fornecimento.(desonerado) | un | 2097.03 | SCO | SINAPI
IP 04.45.0100 | Base para sustentacao de poste de aco reto de 8m a 12m, modelo trapezoidal em aco zincado, com altura de 500mm, com portinhola de visita, inclusive chumbadores e parafusos. Fornecimento.(desonerado) | un | 2266.02 | SCO | SINAPI
IP 04.50.0020 | Braco reto, em aco de baixo teor de carbono SAE 1010/1020 galvanizado a fusao, internamente e externamente por imersao unica em banho de zinco, conforme NBR-7398 e 7400 da ABNT, com 0,20m de projecao horizontal diametro externo de 48mm, conforme desenho A-4-1984-PD e especificacao EM-RIOLUZ no 17. Fornecimento e instalacao.(desonerado) | un | 63.97 | SCO | SINAPI
IP 04.50.0057 | Braco reto, em aco de baixo teor de carbono SAE 1010/1020 galvanizado a fusao, internamente e externamente por imersao unica em banho de zinco, conforme NBR-7398 e 7400 da ABNT, com 0,57m de projecao horizontal diametro externo de 48mm, conforme desenho A-4-1926-PD e especificacao EM-RIOLUZ no 17. Fornecimento e instalacao.(desonerado) | un | 106.39 | SCO | SINAPI
IP 04.50.0506 | Braco curvo, em aco de baixo teor de carbono SAE 1010/1020 galvanizado a fusao, interna e externamente por imersao unica em banho de zinco, conforme NBR-7398 e 7400 da ABNT, com 1,77m de projecao horizontal, diametro externo de 48mm, conforme desenho A4-1407-PD e especificacao EM-RIOLUZ n.o 17. Fornecimento.(desonerado) | un | 149.6 | SCO | SINAPI
IP 04.50.0556 | Braco curvo, em aco de baixo teor de carbono SAE 1010/1020 galvanizado a fusao, interna e externamente por imersao unica em banho de zinco, conforme NBR-7398 e 7400 da ABNT, com 2,50m de projecao horizontal, diametro externo de 60,3mm, conforme desenho A4-1229-PD e especificacao EM-RIOLUZ n.o 17. Fornecimento.(desonerado) | un | 234.19 | SCO | SINAPI
IP 04.50.0562 | Braco de aco galvanizado, curvo, com 2,5m de projecao horizontal e diametro externo de 48mm. Fornecimento.(desonerado) | un | 184.42 | SCO | SINAPI
IP 04.50.0600 | Braco curvo, em aco de baixo teor de carbono SAE 1010/1020 galvanizado a fusao, interna e externamente por imersao unica em banho de zinco, conforme NBR-7398 e 7400 da ABNT, com 3,50m de projecao horizontal, diametro externo de 60,3mm, conforme desenho A4-1153-PD e especificacao EM-RIOLUZ n.o 17. Fornecimento.(desonerado) | un | 289.94 | SCO | SINAPI
IP 04.55.0050 | Colocacao de braco, padrao RIOLUZ, exclusive fornecimento das ferragens de fixacao e do braco.(desonerado) | un | 22.15 | SCO | SINAPI
IP 04.55.0100 | Colocacao de braco, padrao RIOLUZ, com 0,57m ou 1,77m de projecao horizontal, para luminaria LRJ-10, em poste de concreto, com fornecimento das ferragens de fixacao; exclusive fornecimento do braco.(desonerado) | un | 82.42 | SCO | SINAPI
IP 04.55.0150 | Colocacao de braco, padrao RIOLUZ, de 1,5m ate 2,50m de projecao horizontal, em poste reto de aco ou concreto, com fornecimento das ferragens de fixacao; exclusive fornecimento do braco.(desonerado) | un | 164.85 | SCO | SINAPI
IP 04.55.0200 | Colocacao de braco, padrao RIOLUZ, de 2,6m ate 3,50m de projecao horizontal, em poste reto de aco ou concreto, com fornecimento das ferragens de fixacao; exclusive fornecimento do braco.(desonerado) | un | 186.99 | SCO | SINAPI
IP 04.55.0300 | Colocacao de base quadrupla para topo de poste, em poste reto de aco ou concreto, para altura de ate 15m, para luminaria tipo ponta de braco; exclusive luminarias e base quadrupla.(desonerado) | un | 33.22 | SCO | SINAPI
IP 04.60.0050 | Pintura de braco com 2 demaos de tinta Aluminac ou similar.(desonerado) | un | 24.81 | SCO | SINAPI
IP 04.60.0150 | Pintura de poste de aco curvo, de 1 braco, de 8m ate 10m, com 2 demaos de tinta Aluminac ou similar.(desonerado) | un | 110.28 | SCO | SINAPI
IP 04.60.0153 | Pintura de poste de aco curvo, de 1 braco, de 11m ate 15m, com 2 demaos de tinta Aluminac ou similar.(desonerado) | un | 154.04 | SCO | SINAPI
IP 04.60.0200 | Pintura de poste de aco curvo, de 2 bracos, de 8m ate 10m, com 2 demaos de tinta Aluminac ou similar.(desonerado) | un | 145.26 | SCO | SINAPI
IP 04.60.0203 | Pintura de poste de aco curvo, de 2 bracos, de 11m ate 15m, com 2 demaos de tinta Aluminac ou similar.(desonerado) | un | 423.2 | SCO | SINAPI
IP 04.60.0259 | Pintura de poste de concreto, de 17m, com 1 demao de tinta Sikatop ou similar e 2 demaos de tinta Internacional ou similar.(desonerado) | un | 609.85 | SCO | SINAPI
IP 05.05.0200 | Poste de concreto, com secao circular, reto, com 9 m de comprimento, tipo leve, inclusive transporte. Fornecimento. | un | 986 | SCO | SINAPI
IP 05.05.0250 | Poste de concreto, com secao circular, reto, com 11m de comprimento, tipo leve, com cabeca de concreto, inclusive transporte. Fornecimento. | un | 1134 | SCO | SINAPI
IP 05.05.0256 | Poste de concreto, com secao circular, reto, com 11m de comprimento, tipo pesado, com cabeca de concreto, inclusive transporte. Fornecimento. | un | 1135 | SCO | SINAPI
IP 05.05.0300 | Poste de concreto, com secao circular, reto, com 12m de comprimento, tipo leve, com cabeca de concreto, inclusive transporte. Fornecimento. | un | 1340 | SCO | SINAPI
IP 05.05.0306 | Poste de concreto, com secao circular, reto, com 12m de comprimento, tipo pesado, com cabeca de concreto, inclusive transporte. Fornecimento. | un | 1860 | SCO | SINAPI
IP 05.05.0350 | Poste de concreto, com secao circular, reto, com13m de comprimento, conicidade reduzida, carga nominal de 200Kg. Fornecimento. | un | 3394 | SCO | SINAPI
IP 05.05.0500 | Poste de concreto, com secao circular, reto, com 17m de comprimento, conicidade reduzida, com cabeca de concreto, inclusive transporte. Fornecimento. | un | 3900 | SCO | SINAPI
IP 05.05.0700 | Poste de concreto, com secao circular, reto, com 22,50m de comprimento, conicidade reduzida, com cabeca de concreto, inclusive transporte. Fornecimento. | un | 5786 | SCO | SINAPI
IP 05.10.0106 | Poste de aco SAE 1006/1020, reto, padrao Hadock Lobo, montagem 1, altura util de 4,50m, com flange, conico continuo sem emendas e braco simples com 0,45m para fixacao de luminaria, conforme desenho A2-1978-PD e especificacao EM-RIOLUZ-No 4. Fornecimento. | un | 1357 | SCO | SINAPI
IP 05.10.0109 | Poste de aco SAE 1006/1020, reto, padrao Hadock Lobo, montagem 1, altura util de 6,00m, com flange, conico continuo sem emendas e braco simples com 0,60m para fixacao de luminaria, conforme desenho A2-1978-PD e especificacao EM-RIOLUZ-No 4. Fornecimento. | un | 1556.2 | SCO | SINAPI
IP 05.10.0115 | Poste de aco SAE 1006/1020, reto, padrao Hadock Lobo, montagem 2, altura util de 4,50m, com flange, conico continuo sem emendas e braco duplo com 0,45m para fixacao de luminarias, conforme desenho A2-1978-PD e especificacao EM-RIOLUZ-No 4. Fornecimento. | un | 1786.8 | SCO | SINAPI
IP 05.10.0150 | Poste de aco, reto, conico continuo, altura de 3,50m, sem sapata. Fornecimento. | un | 230 | SCO | SINAPI
IP 05.10.0153 | Poste de aco, reto, conico continuo, altura de 3,5m, com sapata e base (padrao Rio Cidade Catete). Fornecimento. | un | 1498.56 | SCO | SINAPI
IP 05.10.0300 | Poste de aco, reto, conico continuo, altura de 4,5m, sem sapata, especificacao EM-CME-04 da RIOLUZ. Fornecimento. | un | 305 | SCO | SINAPI
IP 05.10.0303 | Poste de aco, reto, conico continuo, altura de 4,50m, com sapata. Fornecimento. | un | 335 | SCO | SINAPI
IP 05.10.0450 | Poste de aco, reto, conico continuo ou escalonado, altura de 6m, sem sapata. Fornecimento. | un | 864.28 | SCO | SINAPI
IP 05.10.0500 | Poste de aco, reto, conico continuo, altura de 7m, sem sapata. Fornecimento. | un | 844.59 | SCO | SINAPI
IP 05.10.0550 | Poste de aco, reto, de 7m, com sapata, escalonado, braco de aco curvo com diametro de 60,3mm e projecao horizontal de 2,50m para luminaria superior e braco de aco reto de 1m com diametro de 60,3mm para luminaria inferior, com suporte para um galhaderte e suporte para placa indicativa de rua, com 4 chumbadores de 7/8"x70cm, tipo I, padrao Riomar. Fornecimento. | un | 8474 | SCO | SINAPI
IP 05.10.0553 | Poste de aco, reto, de 7m, com sapata, escalonado, 2 bracos de aco curvo com diametro de 60,3mm e projecao horizontal de 2,50m para luminarias superiores e com suporte para 2 galhadertes com 4 chumbadores de 7/8"x70cm, tipo II, padrao Riomar. Fornecimento. | un | 8930 | SCO | SINAPI
IP 05.10.0559 | Poste de aco, reto, de 7m, com sapata, escalonado, braco de aco curvo com diametro de 60,3mm e projecao horizontal de 2,50m para luminarias superiores com suporte para galhardete e suporte para placa indicativa de rua, com 4 chumbadores de 7/8"x70cm, tipo III, padrao Riomar. Fornecimento. | un | 8187 | SCO | SINAPI
IP 05.10.0700 | Poste de aco, reto, conico continuo, altura de 9m, sem sapata. Fornecimento. | un | 1150.89 | SCO | SINAPI
IP 05.10.0703 | Poste de aco, reto, conico continuo, altura de 9m, com sapata. Fornecimento. | un | 1367.99 | SCO | SINAPI
IP 05.10.0750 | Poste de aco, curvo, conico continuo, simples, (9x2,5)m, sem sapata. Fornecimento. | un | 2470 | SCO | SINAPI
IP 05.10.0753 | Poste de aco, curvo, conico continuo, simples, (9x2,5)m, com sapata. Fornecimento. | un | 3229.2 | SCO | SINAPI
IP 05.10.0800 | Poste de aco, curvo, conico continuo, duplo, (9x2,5)m, com sapata. Fornecimento. | un | 3918.05 | SCO | SINAPI
IP 05.10.0803 | Poste de aco, curvo, conico continuo, duplo, (9x2,5)m, sem sapata. Fornecimento. | un | 1397.85 | SCO | SINAPI
IP 05.10.0850 | Poste Multi-Uso de aco, reto, cilindrico , altura de 9,5m, proprio para montagem em base de sustentacao com diametro de 6", espessura de 7,11mm, galvanizado, com a possibilidade de ser equipado com braco para semaforo, braco para placa de transito, placas de rua, semaforos (repetido e pedestre), bracos para luminarias, galhardete, com tomada na parte superior (ver desenho A1-1859-PD). Fornecimento. | un | 15877.93 | SCO | SINAPI
IP 05.10.1050 | Poste de aco, reto, conico continuo, altura de 15m, com sapata. Fornecimento. | un | 9826.75 | SCO | SINAPI
IP 05.12.0201 | Poste composto de Poliester reforcado com Fibra de Vidro - PRFV, secao unica, altura total de 4,50 m, conicidade reduzida, carga nominal de 50 daN, diametro no topo de 60 mm, com flange(sapata), especificacao EM- RIOLUZ No 101. Fornecimento e assentamento. | un | 1654.35 | SCO | SINAPI
IP 05.12.0300 | Poste composto de Poliester reforcado com Fibra de Vidro - PRFV, secao unica, altura total de 6,00 m, conicidade reduzida, carga nominal de 50 daN, diametro no topo de 60 mm, com flange (sapata), especificacao EM-RIOLUZ No101. Fornecimento e assentamento. | un | 1763.53 | SCO | SINAPI
IP 05.12.0400 | Poste composto de Poliester reforcado com Fibra de Vidro - PRFV, secao unica, altura total de 7,00 m, altura util de 6,00 m, conicidade nominal, tipo leve, carga nominal de 200 daN, diametro no topo de 180 mm, engastado, especificacao EM-RIOLUZ No101. Fornecimento e assentamento. | un | 1335.97 | SCO | SINAPI
IP 05.12.0450 | Poste composto de Poliester reforcado com Fibra de Vidro - PRFV, secao unica, altura total de 9,00 m, conicidade reduzida, carga nominal de 60 daN, diametro no topo de 60 mm, com flange (sapata), especificacao EM-RIOLUZ No101. Fornecimento e assentamento. | un | 2922.72 | SCO | SINAPI
IP 05.12.0500 | Poste composto de Poliester reforcado com Fibra de Vidro - PRFV, secao unica, altura total de 9,00 m, altura util de 7,50 m, conicidade normal, tipo leve, carga nominal de 300 daN, diametro no topo de 180 mm, engastado, especificacao EM-RIOLUZ No101. Fornecimento e assentamento. | un | 2162.17 | SCO | SINAPI
IP 05.12.0650 | Poste composto de Poliester reforcado com Fibra de Vidro - PRFV, secao unica, altura total de 11,00 m, conicidade reduzida, carga nominal de 200 daN, diametro no topo de 110 mm, com flange (sapata), especificacao EM-RIOLUZ No101. Fornecimento e assentamento. | un | 4450.05 | SCO | SINAPI
IP 05.12.0701 | Poste composto de Poliester reforcado com Fibra de Vidro - PRFV, secao unica, altura de 11,00 m, altura util de 9,00 m, conicidade normal, tipo leve, carga nominal de 400 daN, diametro no topo de 180 mm, engastado, especificacao EM- RIOLUZ No 101.Fornecimento e assentamento. | un | 4289.75 | SCO | SINAPI
IP 05.12.0750 | Poste composto de Poliester reforcado com Fibra de Vidro - PRFV, secao unica, altura total de 11,00 m, altura util de 9,00 m, conicidade normal, tipo pesado, carga nominal de 600 daN, diametro no topo de 180 mm, engastado, especificacao EM-RIOLUZ No101. Fornecimento e assentamento. | un | 4482.52 | SCO | SINAPI
IP 05.12.0800 | Poste composto de Poliester reforcado com Fibra de Vidro - PRFV, secao unica, altura total de 12,00 m, altura util de 10,00 m, conicidade normal, tipo leve, carga nominal de 400 daN, diametro no topo de 180 mm, engastado, especificacao EM-RIOLUZ No101. Fornecimento e assentamento. | un | 4693.84 | SCO | SINAPI
IP 05.12.0950 | Poste composto de Poliester reforcado com Fibra de Vidro - PRFV, secao unica, altura total de 15,00 m, conicidade reduzida, carga nominal de 200 daN, diametro no topo de 110 mm, com flange (sapata), especificacao EM-RIOLUZ No101. Fornecimento e assentamento. | un | 9445.69 | SCO | SINAPI
IP 05.25.0050 | Poste de aco reto de 3,50m, com flange de aco soldado na sua base, fixado por parafuso chumbadores engastados em fundacao de concreto, exclusive fundacao e fornecimento do poste. Assentamento. | un | 122.16 | SCO | SINAPI
IP 05.25.0100 | Poste de aco reto de 3,50m com engastamento da parte inferior da coluna diretamente no solo, exclusive fornecimento do poste. Assentamento. | un | 105.43 | SCO | SINAPI
IP 05.25.0150 | Poste de aco, reto, ou de composto de poliester reforcado com fibra de vidro - PRFV, secao unica, reto, ambos de 4,50m ate 6,00m, com engastamento da parte inferior da coluna diretamente no solo; exclusive fornecimento do poste. Assentamento. | un | 129.86 | SCO | SINAPI
IP 05.25.0200 | Poste de aco, reto, ou de composto de poliester reforcado com fibra de vidro - PRFV, secao unica, reto, ambos de 7,00m ate 12,00m, com engastamento da parte inferior da coluna diretamente no solo; exclusive fornecimento do poste. Assentamento. | un | 261.35 | SCO | SINAPI
IP 05.25.0250 | Poste de aco, reto, de 13m ate 20m, com engastamento da parte inferior da coluna diretamente no solo; exclusive fornecimento do poste. Assentamento. | un | 523.44 | SCO | SINAPI
IP 05.25.0300 | Poste de aco, curvo, de 1 braco, de 8m ate 12m, com engastamento da parte inferior da coluna diretamente no solo; exclusive fornecimento do poste. Assentamento. | un | 261.35 | SCO | SINAPI
IP 05.25.0350 | Poste de aco, curvo, de 2 bracos, de 8m ate 12m, com engastamento da parte inferior da coluna diretamente no solo; exclusive fornecimento do poste. Assentamento. | un | 310.21 | SCO | SINAPI
IP 05.25.0356 | Poste de aco curvo, de 2 bracos, de 10m a 12m, com flange de aco soldado na sua base, fixado por parafusos chumbadores engastados em fundacao de concreto. Assentamento. | m | 244.32 | SCO | SINAPI
IP 05.25.0400 | Poste de aco, curvo, conico continuo, simples, sem base, com janela de inspecao, com altura de 9m. Fornecimento e assentamento. | un | 2592.16 | SCO | SINAPI
IP 05.25.0550 | Poste de concreto, com secao circular, com 7m de comprimento e carga nominal no topo, de 100Kg, inclusive escavacao e exclusive transporte. Fornecimento e assentamento. | un | 675.01 | SCO | SINAPI
IP 05.25.0556 | Poste de concreto, com secao circular, com 7m de comprimento e carga nominal no topo, de 200Kg, inclusive escavacao e exclusive transporte. Fornecimento e assentamento. | un | 768.51 | SCO | SINAPI
IP 05.25.0559 | Poste de concreto, com secao circular, com 7m de comprimento e carga nominal horizontal no topo, de 300Kg, inclusive escavacao exclusive transporte. Fornecimento e assentamento. | un | 1055.19 | SCO | SINAPI
IP 05.25.0600 | Poste de concreto, circular reto de 9m, com cabeca de concreto; exclusive fornecimento do poste e da cabeca. Assentamento. | un | 270.88 | SCO | SINAPI
IP 05.25.0650 | Poste de concreto, circular reto de 11m, com cabeca de concreto; exclusive fornecimento do poste e da cabeca. Assentamento. | un | 295.31 | SCO | SINAPI
IP 05.25.0700 | Poste de concreto, circular reto de 12m, com cabeca de concreto; exclusive fornecimento do poste e da cabeca. Assentamento. | un | 337.07 | SCO | SINAPI
IP 05.25.0750 | Poste de concreto, circular reto de 13m, com cabeca de concreto; exclusive fornecimento do poste e da cabeca. Assentamento. | un | 413.9 | SCO | SINAPI
IP 05.25.0800 | Poste de concreto, circular reto de 17m, com cabeca de concreto; exclusive fornecimento do poste e da cabeca. Assentamento. | un | 549.99 | SCO | SINAPI
IP 05.25.0850 | Poste de composto de poliester reforcado com fibra de vidro - PRFV, secao unica, reto, de 4,50m a 6m, com flange fixado por parafusos chumbadores engastados em fundacao de concreto, exclusive fundacao e fornecimento do poste. Assentamento. | un | 85.51 | SCO | SINAPI
IP 05.25.0900 | Poste de composto de poliester reforcado com fibra de vidro - PRFV, secao unica, reto, de 7,00m a 11,00m, com flange fixado por parafusos chumbadores engastados em fundacao de concreto, exclusive fundacao e fornecimento do poste.Assentamento. | un | 146.59 | SCO | SINAPI
IP 05.30.0200 | Poste de aco, reto, de 4,50m a 6m, com flange de aco soldado na base, fixado por parafusos chumbadores engastados em fundacao de concreto, exclusive fundacao e fornecimento do poste. Assentamento. | un | 122.16 | SCO | SINAPI
IP 05.30.0250 | Poste de aco, reto, de 7m a 11m, com flange de aco soldado na sua base, fixado por parafusos chumbadores engastados em fundacao de concreto, exclusive fundacao e fornecimento do poste. Assentamento. | un | 183.24 | SCO | SINAPI
IP 05.30.0300 | Poste de aco, reto, de 12m a 20m, com flange de aco soldado na sua base, fixado por parafusos chumbadores engastados em fundacao de concreto, exclusive fundacao e fornecimento do poste. Assentamento. | un | 244.32 | SCO | SINAPI
IP 05.30.0500 | Poste de aco, curvo, de 1 braco, de 8m a 9m, com flange de aco soldado na sua base, fixado por parafusos chumbadores engastados em fundacao de concreto, exclusive fundacao e poste. | un | 122.16 | SCO | SINAPI
IP 05.30.0506 | Poste de aco, curvo, de 2 bracos, de 8m a 9m, com flange de aco soldado na sua base, fixado por parafusos chumbadores engastados em fundacao de concreto, exclusive fundacao e poste. Assentamento. | un | 146.59 | SCO | SINAPI
IP 05.30.0550 | Poste de aco, curvo, de 1 braco, de 10m a 12m, com flange de aco soldado na sua base, fixado por parafusos chumbadores engastados em fundacao de concreto, exclusive fundacao e poste. Assentamento. | un | 195.45 | SCO | SINAPI
IP 05.30.0700 | Poste de concreto circular, reto, de 23m em fundacao especial, exclusive fundacao e fornecimento do poste. Assentamento. | un | 665.59 | SCO | SINAPI
IP 05.35.0050 | Fundacao simples de concreto pre-moldado, padrao RIOLUZ, com chumbadores de aco provido de arruelas e porcas, para fixacao de poste de aco reto de 3,5m, exclusive o poste e chumbadores. | un | 130.68 | SCO | SINAPI
IP 05.35.0100 | Fundacao simples de concreto pre-moldado, padrao RIOLUZ, com chumbadores de aco provido de arruelas e porcas, para fixacao de postes de aco reto ou de composto de poliester reforcado com fibra de vidro - PRFV, secao unica, ambos de 4,5m a 6m, exclusive o poste e chumbadores. | un | 131.74 | SCO | SINAPI
IP 05.35.0150 | Fundacao simples de concreto pre-moldado, padrao RIOLUZ, com chumbadores de aco provido de arruelas e porcas, para fixacao de postes de aco reto ou de composto de poliester reforcado com fibra de vidro - PRFV, secao unica, ambos de 7,00 m a 11 m, exclusive o poste e chumbadores. | un | 141.32 | SCO | SINAPI
IP 05.35.0200 | Fundacao simples de concreto pre-moldado, padrao RIOLUZ, com chumbadores de aco provido de arruelas e porcas, para fixacao de postes de aco curvo, de 1 braco, de 8m a 9m, exclusive o poste e chumbadores. | un | 141.32 | SCO | SINAPI
IP 05.35.0250 | Fundacao simples de concreto pre-moldado, padrao RIOLUZ, com chumbadores de aco provido de arruelas e porcas, para fixacao de postes de aco curvo, de 1 braco, de 10m a 12m, exclusive o poste e chumbadores. | un | 246.56 | SCO | SINAPI
IP 05.35.0300 | Fundacao simples de concreto pre-moldado, padrao RIOLUZ, com chumbadores de aco provido de arruelas e porcas, para fixacao de postes de aco reto de 12m a 15m, exclusive o poste e chumbadores. | un | 366.46 | SCO | SINAPI
IP 05.35.0350 | Fundacao simples de concreto pre-moldado, padrao RIOLUZ, com chumbadores de aco provido de arruelas e porcas, para fixacao de poste de aco curvo, de 2 bracos, de 8m a 9m, exclusive o poste e chumbadores. | un | 141.32 | SCO | SINAPI
IP 05.35.0400 | Fundacao simples de concreto pre-moldado, padrao RIOLUZ, com chumbadores de aco provido de arruelas e porcas, para fixacao de postes de aco curvo, de 2 bracos, de 10m a 12m, exclusive o poste e chumbadores. | un | 246.56 | SCO | SINAPI
IP 05.40.0200 | Fundacao especial de concreto padrao RIOLUZ, com chumbadores de aco, provido de arruelas e porcas, para fixacao de postes de aco reto de 12 a 15m, exclusive o poste e chumbadores. | un | 469.16 | SCO | SINAPI
IP 05.40.0206 | Fundacao especial de concreto de (0,70x0,70x1,50)m, para poste de aco reto de12 a 15m, inclusive fornecimento de todo o material, exclusive chumbadores. Construcao. | un | 727.51 | SCO | SINAPI
IP 05.40.0400 | Fundacao para poste de concreto de 13m, em terreno de areia, argila ou picarra, inclusive instalacao e fornecimento de tampa de protecao. Construcao. | un | 1025.83 | SCO | SINAPI
IP 05.40.0500 | Fundacao especial para fixacao de poste de concreto circular, reto, de 17m, em terreno pantanoso ou aterrado, exclusive o poste. | un | 1392.77 | SCO | SINAPI
IP 05.40.0506 | Fundacao especial para fixacao de poste de concreto circular, reto, de 23m, em terreno pantanoso ou aterrado, exclusive o poste. | un | 1654.47 | SCO | SINAPI
IP 05.40.0550 | Fundacao especial para fixacao de poste de aco, reto ou curvo com flange, de 1 ou 2 bracos de 16m a 20m, em terreno pantanoso ou aterrado, exclusive o poste. | un | 1642.59 | SCO | SINAPI
IP 05.40.0600 | Construcao de fundacao antifurto de concreto armado com chumbadores de aco galvanizado provido de arruelas e porcas, para fixacao de postes com flange (sapata) antifurto, retos ou curvos, ate a altura util de 9 metros, conforme desenho RIOLUZ A4-2028-PD, incluindo a construcao de caixa de passagem de concreto armado, integrada a fundacao (oculta), conforme padrao RIOLUZ, incluindo escavacao, reaterro, instalacao de dreno, tubos, fornecimento do concreto armado, vergalhoes e de todos os materiais necessarios com excecao do fornecimento do poste e dos chumbadores, incluindo mao de obra e equipamentos. | un | 1363.19 | SCO | SINAPI
IP 05.45.0050 | Base para sustentacao de poste de aco reto de ate 7m, modelo trapezoidal em aco zincado, com altura de 400mm, com portinhola de visita, inclusive chumbadores e parafusos. Fornecimento. | un | 2097.03 | SCO | SINAPI
IP 05.45.0100 | Base para sustentacao de poste de aco reto de 8m a 12m, modelo trapezoidal em aco zincado, com altura de 500mm, com portinhola de visita, inclusive chumbadores e parafusos. Fornecimento. | un | 2266.02 | SCO | SINAPI
IP 05.50.0020 | Braco reto, em aco de baixo teor de carbono SAE 1010/1020 galvanizado a fusao, internamente e externamente por imersao unica em banho de zinco, conforme NBR-7398 e 7400 da ABNT, com 0,20m de projecao horizontal diametro externo de 48mm, conforme desenho A-4-1984-PD e especificacao EM-RIOLUZ no 17. Fornecimento e instalacao. | un | 65.12 | SCO | SINAPI
IP 05.50.0057 | Braco reto, em aco de baixo teor de carbono SAE 1010/1020 galvanizado a fusao, internamente e externamente por imersao unica em banho de zinco, conforme NBR-7398 e 7400 da ABNT, com 0,57m de projecao horizontal diametro externo de 48mm, conforme desenho A-4-1926-PD e especificacao EM-RIOLUZ no 17. Fornecimento e instalacao. | un | 107.54 | SCO | SINAPI
IP 05.50.0506 | Braco curvo, em aco de baixo teor de carbono SAE 1010/1020 galvanizado a fusao, interna e externamente por imersao unica em banho de zinco, conforme NBR-7398 e 7400 da ABNT, com 1,77m de projecao horizontal, diametro externo de 48mm, conforme desenho A4-1407-PD e especificacao EM-RIOLUZ n.o 17. Fornecimento. | un | 149.6 | SCO | SINAPI
IP 05.50.0556 | Braco curvo, em aco de baixo teor de carbono SAE 1010/1020 galvanizado a fusao, interna e externamente por imersao unica em banho de zinco, conforme NBR-7398 e 7400 da ABNT, com 2,50m de projecao horizontal, diametro externo de 60,3mm, conforme desenho A4-1229-PD e especificacao EM-RIOLUZ n.o 17. Fornecimento. | un | 234.19 | SCO | SINAPI
IP 05.50.0562 | Braco de aco galvanizado, curvo, com 2,5m de projecao horizontal e diametro externo de 48mm. Fornecimento. | un | 184.42 | SCO | SINAPI
IP 05.50.0600 | Braco curvo, em aco de baixo teor de carbono SAE 1010/1020 galvanizado a fusao, interna e externamente por imersao unica em banho de zinco, conforme NBR-7398 e 7400 da ABNT, com 3,50m de projecao horizontal, diametro externo de 60,3mm, conforme desenho A4-1153-PD e especificacao EM-RIOLUZ n.o 17. Fornecimento. | un | 289.94 | SCO | SINAPI
IP 05.55.0050 | Colocacao de braco, padrao RIOLUZ, exclusive fornecimento das ferragens de fixacao e do braco. | un | 24.43 | SCO | SINAPI
IP 05.55.0100 | Colocacao de braco, padrao RIOLUZ, com 0,57m ou 1,77m de projecao horizontal, para luminaria LRJ-10, em poste de concreto, com fornecimento das ferragens de fixacao; exclusive fornecimento do braco. | un | 83.57 | SCO | SINAPI
IP 05.55.0150 | Colocacao de braco, padrao RIOLUZ, de 1,5m ate 2,50m de projecao horizontal, em poste reto de aco ou concreto, com fornecimento das ferragens de fixacao; exclusive fornecimento do braco. | un | 167.13 | SCO | SINAPI
IP 05.55.0200 | Colocacao de braco, padrao RIOLUZ, de 2,6m ate 3,50m de projecao horizontal, em poste reto de aco ou concreto, com fornecimento das ferragens de fixacao; exclusive fornecimento do braco. | un | 191.56 | SCO | SINAPI
IP 05.55.0300 | Colocacao de base quadrupla para topo de poste, em poste reto de aco ou concreto, para altura de ate 15m, para luminaria tipo ponta de braco; exclusive luminarias e base quadrupla. | un | 36.65 | SCO | SINAPI
IP 05.60.0050 | Pintura de braco com 2 demaos de tinta Aluminac ou similar. | un | 25.96 | SCO | SINAPI
IP 05.60.0150 | Pintura de poste de aco curvo, de 1 braco, de 8m ate 10m, com 2 demaos de tinta Aluminac ou similar. | un | 116 | SCO | SINAPI
IP 05.60.0153 | Pintura de poste de aco curvo, de 1 braco, de 11m ate 15m, com 2 demaos de tinta Aluminac ou similar. | un | 162.04 | SCO | SINAPI
IP 05.60.0200 | Pintura de poste de aco curvo, de 2 bracos, de 8m ate 10m, com 2 demaos de tinta Aluminac ou similar. | un | 153.26 | SCO | SINAPI
IP 05.60.0203 | Pintura de poste de aco curvo, de 2 bracos, de 11m ate 15m, com 2 demaos de tinta Aluminac ou similar. | un | 433.49 | SCO | SINAPI
IP 05.60.0259 | Pintura de poste de concreto, de 17m, com 1 demao de tinta Sikatop ou similar e 2 demaos de tinta Internacional ou similar. | un | 613.9 | SCO | SINAPI
IP 06.05.0056 | Torre em aco SAE 1010/1020 galvanizado a fogo, poligonal, flangeado, de 20m, com escada marinheiro, guarda corpo e plataforma para 6 projetores. Fornecimento.(desonerado) | un | 68350.89 | SCO | SINAPI
IP 07.05.0056 | Torre em aco SAE 1010/1020 galvanizado a fogo, poligonal, flangeado, de 20m, com escada marinheiro, guarda corpo e plataforma para 6 projetores. Fornecimento. | un | 68350.89 | SCO | SINAPI
IP 09.05.0050 | Armacao secundaria vertical, completa, para uma rede de baixa tensao (BT), sem fornecimento da armacao e das cintas de fixacao. Instalacao.(desonerado) | un | 11.07 | SCO | SINAPI
IP 09.05.0100 | Armacao secundaria vertical de 1 estribo. Fornecimento.(desonerado) | un | 7.47 | SCO | SINAPI
IP 09.05.0103 | Armacao secundaria vertical de 3 estribos. Fornecimento.(desonerado) | un | 47.28 | SCO | SINAPI
IP 09.05.0106 | Armacao secundaria vertical, de 3 estribos, completa, para uma rede de baixa tensao (BT), de 3 condutores, para alinhamento reto, angulo inferior a 90o e ponto terminal, exclusive fornecimento das cintas de fixacao (ver conjunto BTV1). Fornecimento e instalacao.(desonerado) | un | 68.37 | SCO | SINAPI
IP 09.05.0203 | Armacao secundaria vertical, de 4 estribos, completa, para uma rede de baixa tensao (BT), de 4 condutores, para alinhamento reto, angulo inferior a 90o e ponto terminal, exclusive fornecimento das cintas de fixacao (ver conjunto BTV1). Fornecimento e instalacao.(desonerado) | un | 72.26 | SCO | SINAPI
IP 09.10.0050 | Conjunto para fixacao de rede 13,8Kv, trifasica, exclusive fornecimento dos isoladores e ferragens. Instalacao.(desonerado) | un | 88.58 | SCO | SINAPI
IP 09.10.0156 | Instalacao de ferragens singelas, para 1 linha, de 13,8Kv, bifasica triangular, poste ao centro, para alinhamentos retos e angulos ate 30o (conjunto 13A1). Instalacao.(desonerado) | un | 44.29 | SCO | SINAPI
IP 09.10.0300 | Conjunto para fixacao de rede 13,8Kv, trifasica, horizontal, poste ao centro, para pequenos angulos, padrao madeira, montagem normal, tipo 13N2. Fornecimento e instalacao.(desonerado) | un | 566.82 | SCO | SINAPI
IP 09.10.0400 | Conjunto para fixacao de rede 13,8Kv, trifasica, horizontal, poste ao centro, para fim de linha, padrao madeira, montagem normal, tipo 13N5. Fornecimento e instalacao.(desonerado) | un | 949.45 | SCO | SINAPI
IP 09.10.0503 | Ferragens singelas e 2 chaves fusiveis, em 1 linha de 13,8Kv, horizontal, poste ao centro; exclusive fornecimento das chaves fusiveis, dos isoladores e ferragens da linha existente. Instalacao.(desonerado) | un | 77.51 | SCO | SINAPI
IP 09.10.0550 | Ferragens singelas e 3 chaves fusiveis, em 1 linha de 13,8Kv, horizontal, poste ao centro, exclusive fornecimento das chaves fusiveis dos isoladores e ferragens da linha existente. Instalacao.(desonerado) | un | 88.58 | SCO | SINAPI
IP 09.10.0553 | Fornecimento e instalacao de 3 chaves fusiveis, em 1 linha de 13,8Kv, horizontal, poste centro, inclusive suporte de fixacao, padrao madeira, montagem normal, tipo 13N8, exclusive isoladores e ferragens da linha existente.(desonerado) | un | 1247.65 | SCO | SINAPI
IP 09.15.0100 | Instalacao de ferragens singelas, para 2 linhas, de 25Kv, horizontais, poste ao centro, para alinhamentos retos e angulos ate 30o (conjunto 25 E1).(desonerado) | un | 88.58 | SCO | SINAPI
IP 09.20.0050 | Nucleo para fixacao de luminaria, tipo Petala, em poste reto (aco ou concreto) de 15m, exclusive luminaria e nucleo. Colocacao.(desonerado) | un | 66.44 | SCO | SINAPI
IP 09.20.0100 | Nucleo para fixacao de luminaria, tipo Petala, em poste reto (aco ou concreto) de 20m, exclusive luminaria e nucleo. Colocacao.(desonerado) | un | 88.58 | SCO | SINAPI
IP 09.25.0050 | Alca pre-formada de distribuicao, de aco recoberto de aluminio, para cabo de aluminio nu, bitola de 25mm2, segundo desenho A4-154-CP. Fornecimento e colocacao.(desonerado) | un | 6.6 | SCO | SINAPI
IP 09.25.0100 | Alca pre-formada de servico, de aco recoberto, para cabo de aluminio nu, bitola de 25mm2, segundo desenho A4-148-CP. Fornecimento e colocacao.(desonerado) | un | 3.31 | SCO | SINAPI
IP 09.25.0150 | Alca pre-formada de distribuicao, de aco recoberto de aluminio, para cabo encapado, bitola de 25mm2, segundo desenho A4-154-CP. Fornecimento e colocacao.(desonerado) | un | 8.01 | SCO | SINAPI
IP 09.25.0200 | Alca pre-formada de servico, de aco recoberto com aluminio encapado, bitola de 25mm2, segundo desenho A4-148-CP. Fornecimento e colocacao.(desonerado) | un | 3.62 | SCO | SINAPI
IP 09.25.0300 | Alca pre-formada para cabo de 35mm2. Fornecimento.(desonerado) | un | 4.39 | SCO | SINAPI
IP 09.30.0050 | Conector de aterramento tipo KC 22H, Burndy ou similar. Fornecimento e instalacao.(desonerado) | un | 32.63 | SCO | SINAPI
IP 09.30.0100 | Conector para haste de aterramento de para-raio, com uma descida de 5/8". Fornecimento.(desonerado) | un | 2.25 | SCO | SINAPI
IP 09.30.0150 | Conector de parafuso fendido (Split-Bolt) em liga de cobre. Fornecimento e instalacao.(desonerado) | un | 4.11 | SCO | SINAPI
IP 09.30.0159 | Conector tipo Split-Bolt, para cabo de 16mm2. Fornecimento.(desonerado) | un | 2.82 | SCO | SINAPI
IP 09.30.0200 | Conector de parafusos fendido para cabo de 35x70mm2, KS-26, Burndy ou similar. Fornecimento e instalacao.(desonerado) | un | 8.53 | SCO | SINAPI
IP 09.30.0250 | Conector tipo estribo para condutor de aluminio, 1/0AWG. Fornecimento.(desonerado) | un | 18.65 | SCO | SINAPI
IP 09.30.0500 | Conector tipo cunha, em liga de cobre estanhado, para a fixacao de condutores de aluminio ou cobre, por efeito de mola. Modelo no 1, padrao RIOLUZ, tipo G, AMP ou similar. Fornecimento e instalacao.(desonerado) | un | 8.61 | SCO | SINAPI
IP 09.30.0503 | Conector tipo cunha, em liga de cobre estanhado, para a fixacao de condutores de aluminio ou cobre, por efeito de mola. Modelo tipo no 2, padrao RIOLUZ, tipo H, AMP ou similar. Fornecimento e instalacao.(desonerado) | un | 7.32 | SCO | SINAPI
IP 09.30.0506 | Conector tipo cunha, em liga de cobre estanhado, para a fixacao de condutores de aluminio ou cobre, por efeito de mola. Modelo tipo no 3, padrao RIOLUZ, tipo K, AMP ou similar. Fornecimento e instalacao.(desonerado) | un | 7.74 | SCO | SINAPI
IP 09.30.0509 | Conector tipo cunha, em liga de cobre estanhado, para a fixacao de condutores de aluminio ou cobre, por efeito de mola. Modelo tipo no 4, padrao RIOLUZ, tipo V, AMP ou similar. Fornecimento e instalacao.(desonerado) | un | 5 | SCO | SINAPI
IP 09.30.0512 | Conector tipo cunha, em liga de cobre estanhado, para a fixacao de condutores de aluminio ou cobre, por efeito de mola. Modelo tipo no 5, padrao RIOLUZ, tipo IV, AMP ou similar. Fornecimento e instalacao.(desonerado) | un | 6.27 | SCO | SINAPI
IP 09.30.0515 | Conector tipo cunha, em liga de cobre estanhado, para a fixacao de condutores de aluminio ou cobre, por efeito de mola. Modelo tipo no 6, padrao RIOLUZ, tipo B, AMP ou similar. Fornecimento e instalacao.(desonerado) | un | 10.34 | SCO | SINAPI
IP 09.30.0518 | Conector tipo cunha, em liga de cobre estanhado, para a fixacao de condutores de aluminio ou cobre, por efeito de mola. Modelo tipo no 7, padrao RIOLUZ, tipo A, AMP ou similar. Fornecimento e instalacao.(desonerado) | un | 10.05 | SCO | SINAPI
IP 09.30.0521 | Conector tipo cunha, em liga de cobre estanhado, para a fixacao de condutores de aluminio ou cobre, por efeito de mola. Modelo no 8, padrao RIOLUZ, tipo C, AMP ou similar. Fornecimento e instalacao.(desonerado) | un | 7.74 | SCO | SINAPI
IP 09.30.0524 | Conector tipo cunha, em liga de cobre estanhado, para a fixacao de condutores de aluminio ou cobre, por efeito de mola. Modelo no 9, padrao RIOLUZ, tipo J, AMP ou similar. Fornecimento e instalacao.(desonerado) | un | 7.95 | SCO | SINAPI
IP 09.30.0527 | Conector tipo cunha, em liga de cobre estanhado, para a fixacao de condutores de aluminio ou cobre, por efeito de mola. Modelo no 10, padrao RIOLUZ, tipo F, AMP ou similar. Fornecimento e instalacao.(desonerado) | un | 6.76 | SCO | SINAPI
IP 09.30.0530 | Conector tipo cunha, em liga de cobre estanhado, para a fixacao de condutores de aluminio ou cobre, por efeito de mola. Modelo no 11, padrao RIOLUZ, tipo D, AMP ou similar. Fornecimento e instalacao.(desonerado) | un | 10.5 | SCO | SINAPI
IP 09.30.0532 | Conector tipo cunha, em liga de cobre estanhado, para a fixacao de condutores de aluminio ou cobre, por efeito de mola. Modelo no 12, padrao RIOLUZ, tipo I, AMP ou similar. Fornecimento e instalacao.(desonerado) | un | 10.8 | SCO | SINAPI
IP 09.30.0535 | Conector tipo cunha, em liga de cobre estanhado, para a fixacao de condutores de aluminio ou cobre, por efeito de mola. Modelo no 13, padrao RIOLUZ, tipo VII, AMP ou similar. Fornecimento e instalacao.(desonerado) | un | 12.02 | SCO | SINAPI
IP 09.30.0538 | Conector tipo cunha, em liga de cobre estanhado, para a fixacao de condutores de aluminio ou cobre, por efeito de mola. Modelo no 14, padrao RIOLUZ, tipo VI, AMP ou similar. Fornecimento e instalacao.(desonerado) | un | 10.59 | SCO | SINAPI
IP 09.30.0555 | Conector perfurante para rede aerea, tensao de aplicacao: 0,6/1 KV, corpo isolado resistente as intemperies, na cor preta, contato dentado: liga de cobre estanhado, com camada de espessura minima de 8 um e condutividade eletrica minima de 98% IACS a 20o C, parafuso torquimetrico: liga de aluminio, capuz: material elastomerico na cor preta, incorporados ao corpo do conector de forma imperdivel, grau de protecao: IP-65, para cabos: principal: 6mm2 - 185mm2 e derivacao: 1,5mm2 - 10mm2. Fornecimento.(desonerado) | un | 14.1 | SCO | SINAPI
IP 09.30.0560 | Conector perfurante para rede subterranea, tensao de aplicacao: 0,6/1 KV, corpo isolado resistente ao ambiente do subsolo, nas cores branca ou bege claro, contato dentado: liga de aluminio estanhado, com camada de espessura minima de 8 um e condutividade eletrica minima de 98% IACS a 20o C, parafuso torquimetrico: liga de aluminio, selador e capuz: material elastomerico na cor preta, incorporados ao corpo do conector de forma imperdivel, grau de protecao: IP-68, para cabos: principal: 6mm2 - 70mm2 e derivacao: 1,5mm2 - 6mm2. Fornecimento.(desonerado) | un | 76.3 | SCO | SINAPI
IP 09.30.0563 | Conector perfurante para rede subterranea, tensao de aplicacao: 0,6/1 KV, corpo isolado resistente ao ambiente do subsolo, nas cores branca ou bege claro, contato dentado: liga de aluminio estanhado, com camada de espessura minima de 8 um e condutividade eletrica minima de 98% IACS a 20o C, parafuso torquimetrico: liga de aluminio, selador e capuz: material elastomerico na cor preta, incorporados ao corpo do conector de forma imperdivel, grau de protecao: IP-68, para cabos: principal: 6mm2 - 70mm2 e derivacao: 6mm2 - 10mm2. Fornecimento.(desonerado) | un | 79.3 | SCO | SINAPI
IP 09.30.0660 | Conector perfurante para rede subterranea, tensao de aplicacao: 0,6/1 KV, corpo isolado resistente ao ambiente do subsolo, nas cores branca ou bege claro, contato dentado: liga de aluminio estanhado, com camada de espessura minima de 8 um e condutividade eletrica minima de 98% IACS a 20o C, parafuso torquimetrico: liga de aluminio, selador e capuz: material elastomerico na cor preta, incorporados ao corpo do conector de forma imperdivel, grau de protecao: IP-68, para cabos: principal: 35mm2 - 120mm2 e derivacao: 25mm2 - 50mm2. Fornecimento.(desonerado) | un | 321 | SCO | SINAPI
IP 09.30.0700 | Conectores para interligacao entre cabo singelo ou multiplo ou haste de aterramento, exclusive fornecimento do conector. Instalacao (desonerado) | un | 3.33 | SCO | SINAPI
IP 09.30.1050 | Grampo paralelo universal de aluminio fundido ou extrudado, de 2 parafusos, com pasta anti oxido, segundo desenho A3-142-CP. Fornecimento e colocacao.(desonerado) | un | 6.41 | SCO | SINAPI
IP 09.30.1100 | Grampo de linha viva em aluminio. Fornecimento.(desonerado) | un | 41.16 | SCO | SINAPI
IP 09.35.0050 | Condulete de aluminio silico tipo LL de 19mm (3/4") com tampa. Fornecimento.(desonerado) | un | 5.38 | SCO | SINAPI
IP 09.35.0053 | Condulete de aluminio silico tipo LR de 19mm (3/4") com tampa. Fornecimento.(desonerado) | un | 3.94 | SCO | SINAPI
IP 09.35.0056 | Condulete de aluminio silico tipo T de 19mm (3/4") com tampa. Fornecimento.(desonerado) | un | 5 | SCO | SINAPI
IP 09.35.0100 | Caixa de ligacao tipo Petrolets R=15/C, R=15/TB, R=15/LB ou similar, com entradas rosqueadas de 1" (25mm). Fornecimento e colocacao.(desonerado) | un | 15.13 | SCO | SINAPI
IP 09.35.0200 | Caixa de ligacao tipo Petrolets R=15/C, R=15/TB, R=15/LB ou similar, com entradas rosqueadas de 2" (50mm). Fornecimento e colocacao.(desonerado) | un | 39.64 | SCO | SINAPI
IP 09.35.0312 | Condulete de aluminio tipo T de 75mm (3"). Fornecimento.(desonerado) | un | 45.05 | SCO | SINAPI
IP 09.35.0400 | Caixa de ligacao tipo Condulets R-15/LB-22 ou similar, com entrada rosqueadas de 1 1/2" (27mm). Fornecimento e colocacao.(desonerado) | un | 15.34 | SCO | SINAPI
IP 09.40.0050 | Laco de roldana pre-formado, de aco recoberto de aluminio, para cabo de aluminio nu, bitola de 25mm2, segundo desenho A4-139-CP. Fornecimento e colocacao.(desonerado) | un | 4.92 | SCO | SINAPI
IP 09.40.0100 | Laco de roldana pre-formado, de aco recoberto de aluminio, para cabo de aluminio encapado, bitola de 25mm2, segundo desenho A4-139-CP. Fornecimento e colocacao.(desonerado) | un | 7.98 | SCO | SINAPI
IP 10.05.0050 | Armacao secundaria vertical, completa, para uma rede de baixa tensao (BT), sem fornecimento da armacao e das cintas de fixacao. Instalacao. | un | 12.22 | SCO | SINAPI
IP 10.05.0100 | Armacao secundaria vertical de 1 estribo. Fornecimento. | un | 7.47 | SCO | SINAPI
IP 10.05.0103 | Armacao secundaria vertical de 3 estribos. Fornecimento. | un | 47.28 | SCO | SINAPI
IP 10.05.0106 | Armacao secundaria vertical, de 3 estribos, completa, para uma rede de baixa tensao (BT), de 3 condutores, para alinhamento reto, angulo inferior a 90o e ponto terminal, exclusive fornecimento das cintas de fixacao (ver conjunto BTV1). Fornecimento e instalacao. | un | 69.52 | SCO | SINAPI
IP 10.05.0203 | Armacao secundaria vertical, de 4 estribos, completa, para uma rede de baixa tensao (BT), de 4 condutores, para alinhamento reto, angulo inferior a 90o e ponto terminal, exclusive fornecimento das cintas de fixacao (ver conjunto BTV1). Fornecimento e instalacao. | un | 73.41 | SCO | SINAPI
IP 10.10.0050 | Conjunto para fixacao de rede 13,8Kv, trifasica, exclusive fornecimento dos isoladores e ferragens. Instalacao. | un | 97.73 | SCO | SINAPI
IP 10.10.0156 | Instalacao de ferragens singelas, para 1 linha, de 13,8Kv, bifasica triangular, poste ao centro, para alinhamentos retos e angulos ate 30o (conjunto 13A1). Instalacao. | un | 48.86 | SCO | SINAPI
IP 10.10.0300 | Conjunto para fixacao de rede 13,8Kv, trifasica, horizontal, poste ao centro, para pequenos angulos, padrao madeira, montagem normal, tipo 13N2. Fornecimento e instalacao. | un | 571.39 | SCO | SINAPI
IP 10.10.0400 | Conjunto para fixacao de rede 13,8Kv, trifasica, horizontal, poste ao centro, para fim de linha, padrao madeira, montagem normal, tipo 13N5. Fornecimento e instalacao. | un | 954.02 | SCO | SINAPI
IP 10.10.0503 | Ferragens singelas e 2 chaves fusiveis, em 1 linha de 13,8Kv, horizontal, poste ao centro; exclusive fornecimento das chaves fusiveis, dos isoladores e ferragens da linha existente. Instalacao. | un | 85.51 | SCO | SINAPI
IP 10.10.0550 | Ferragens singelas e 3 chaves fusiveis, em 1 linha de 13,8Kv, horizontal, poste ao centro, exclusive fornecimento das chaves fusiveis dos isoladores e ferragens da linha existente. Instalacao. | un | 97.73 | SCO | SINAPI
IP 10.10.0553 | Fornecimento e instalacao de 3 chaves fusiveis, em 1 linha de 13,8Kv, horizontal, poste centro, inclusive suporte de fixacao, padrao madeira, montagem normal, tipo 13N8, exclusive isoladores e ferragens da linha existente. | un | 1256.8 | SCO | SINAPI
IP 10.15.0100 | Instalacao de ferragens singelas, para 2 linhas, de 25Kv, horizontais, poste ao centro, para alinhamentos retos e angulos ate 30o (conjunto 25 E1). | un | 97.73 | SCO | SINAPI
IP 10.20.0050 | Nucleo para fixacao de luminaria, tipo Petala, em poste reto (aco ou concreto) de 15m, exclusive luminaria e nucleo. Colocacao. | un | 73.29 | SCO | SINAPI
IP 10.20.0100 | Nucleo para fixacao de luminaria, tipo Petala, em poste reto (aco ou concreto) de 20m, exclusive luminaria e nucleo. Colocacao. | un | 97.73 | SCO | SINAPI
IP 10.25.0050 | Alca pre-formada de distribuicao, de aco recoberto de aluminio, para cabo de aluminio nu, bitola de 25mm2, segundo desenho A4-154-CP. Fornecimento e colocacao. | un | 6.83 | SCO | SINAPI
IP 10.25.0100 | Alca pre-formada de servico, de aco recoberto, para cabo de aluminio nu, bitola de 25mm2, segundo desenho A4-148-CP. Fornecimento e colocacao. | un | 3.54 | SCO | SINAPI
IP 10.25.0150 | Alca pre-formada de distribuicao, de aco recoberto de aluminio, para cabo encapado, bitola de 25mm2, segundo desenho A4-154-CP. Fornecimento e colocacao. | un | 8.24 | SCO | SINAPI
IP 10.25.0200 | Alca pre-formada de servico, de aco recoberto com aluminio encapado, bitola de 25mm2, segundo desenho A4-148-CP. Fornecimento e colocacao. | un | 3.85 | SCO | SINAPI
IP 10.25.0300 | Alca pre-formada para cabo de 35mm2. Fornecimento. | un | 4.39 | SCO | SINAPI
IP 10.30.0050 | Conector de aterramento tipo KC 22H, Burndy ou similar. Fornecimento e instalacao. | un | 32.97 | SCO | SINAPI
IP 10.30.0100 | Conector para haste de aterramento de para-raio, com uma descida de 5/8". Fornecimento. | un | 2.25 | SCO | SINAPI
IP 10.30.0150 | Conector de parafuso fendido (Split-Bolt) em liga de cobre. Fornecimento e instalacao. | un | 4.23 | SCO | SINAPI
IP 10.30.0159 | Conector tipo Split-Bolt, para cabo de 16mm2. Fornecimento. | un | 2.82 | SCO | SINAPI
IP 10.30.0200 | Conector de parafusos fendido para cabo de 35x70mm2, KS-26, Burndy ou similar. Fornecimento e instalacao. | un | 8.87 | SCO | SINAPI
IP 10.30.0250 | Conector tipo estribo para condutor de aluminio, 1/0AWG. Fornecimento. | un | 18.65 | SCO | SINAPI
IP 10.30.0500 | Conector tipo cunha, em liga de cobre estanhado, para a fixacao de condutores de aluminio ou cobre, por efeito de mola. Modelo no 1, padrao RIOLUZ, tipo G, AMP ou similar. Fornecimento e instalacao. | un | 8.95 | SCO | SINAPI
IP 10.30.0503 | Conector tipo cunha, em liga de cobre estanhado, para a fixacao de condutores de aluminio ou cobre, por efeito de mola. Modelo tipo no 2, padrao RIOLUZ, tipo H, AMP ou similar. Fornecimento e instalacao. | un | 7.66 | SCO | SINAPI
IP 10.30.0506 | Conector tipo cunha, em liga de cobre estanhado, para a fixacao de condutores de aluminio ou cobre, por efeito de mola. Modelo tipo no 3, padrao RIOLUZ, tipo K, AMP ou similar. Fornecimento e instalacao. | un | 8.08 | SCO | SINAPI
IP 10.30.0509 | Conector tipo cunha, em liga de cobre estanhado, para a fixacao de condutores de aluminio ou cobre, por efeito de mola. Modelo tipo no 4, padrao RIOLUZ, tipo V, AMP ou similar. Fornecimento e instalacao. | un | 5.34 | SCO | SINAPI
IP 10.30.0512 | Conector tipo cunha, em liga de cobre estanhado, para a fixacao de condutores de aluminio ou cobre, por efeito de mola. Modelo tipo no 5, padrao RIOLUZ, tipo IV, AMP ou similar. Fornecimento e instalacao. | un | 6.61 | SCO | SINAPI
IP 10.30.0515 | Conector tipo cunha, em liga de cobre estanhado, para a fixacao de condutores de aluminio ou cobre, por efeito de mola. Modelo tipo no 6, padrao RIOLUZ, tipo B, AMP ou similar. Fornecimento e instalacao. | un | 10.68 | SCO | SINAPI
IP 10.30.0518 | Conector tipo cunha, em liga de cobre estanhado, para a fixacao de condutores de aluminio ou cobre, por efeito de mola. Modelo tipo no 7, padrao RIOLUZ, tipo A, AMP ou similar. Fornecimento e instalacao. | un | 10.39 | SCO | SINAPI
IP 10.30.0521 | Conector tipo cunha, em liga de cobre estanhado, para a fixacao de condutores de aluminio ou cobre, por efeito de mola. Modelo no 8, padrao RIOLUZ, tipo C, AMP ou similar. Fornecimento e instalacao. | un | 8.08 | SCO | SINAPI
IP 10.30.0524 | Conector tipo cunha, em liga de cobre estanhado, para a fixacao de condutores de aluminio ou cobre, por efeito de mola. Modelo no 9, padrao RIOLUZ, tipo J, AMP ou similar. Fornecimento e instalacao. | un | 8.29 | SCO | SINAPI
IP 10.30.0527 | Conector tipo cunha, em liga de cobre estanhado, para a fixacao de condutores de aluminio ou cobre, por efeito de mola. Modelo no 10, padrao RIOLUZ, tipo F, AMP ou similar. Fornecimento e instalacao. | un | 7.1 | SCO | SINAPI
IP 10.30.0530 | Conector tipo cunha, em liga de cobre estanhado, para a fixacao de condutores de aluminio ou cobre, por efeito de mola. Modelo no 11, padrao RIOLUZ, tipo D, AMP ou similar. Fornecimento e instalacao. | un | 10.84 | SCO | SINAPI
IP 10.30.0532 | Conector tipo cunha, em liga de cobre estanhado, para a fixacao de condutores de aluminio ou cobre, por efeito de mola. Modelo no 12, padrao RIOLUZ, tipo I, AMP ou similar. Fornecimento e instalacao. | un | 11.14 | SCO | SINAPI
IP 10.30.0535 | Conector tipo cunha, em liga de cobre estanhado, para a fixacao de condutores de aluminio ou cobre, por efeito de mola. Modelo no 13, padrao RIOLUZ, tipo VII, AMP ou similar. Fornecimento e instalacao. | un | 12.36 | SCO | SINAPI
IP 10.30.0538 | Conector tipo cunha, em liga de cobre estanhado, para a fixacao de condutores de aluminio ou cobre, por efeito de mola. Modelo no 14, padrao RIOLUZ, tipo VI, AMP ou similar. Fornecimento e instalacao. | un | 10.93 | SCO | SINAPI
IP 10.30.0555 | Conector perfurante para rede aerea, tensao de aplicacao: 0,6/1 KV, corpo isolado resistente as intemperies, na cor preta, contato dentado: liga de cobre estanhado, com camada de espessura minima de 8 um e condutividade eletrica minima de 98% IACS a 20o C, parafuso torquimetrico: liga de aluminio, capuz: material elastomerico na cor preta, incorporados ao corpo do conector de forma imperdivel, grau de protecao: IP-65, para cabos: principal: 6mm2 - 185mm2 e derivacao: 1,5mm2 - 10mm2. Fornecimento. | un | 14.1 | SCO | SINAPI
IP 10.30.0560 | Conector perfurante para rede subterranea, tensao de aplicacao: 0,6/1 KV, corpo isolado resistente ao ambiente do subsolo, nas cores branca ou bege claro, contato dentado: liga de aluminio estanhado, com camada de espessura minima de 8 um e condutividade eletrica minima de 98% IACS a 20o C, parafuso torquimetrico: liga de aluminio, selador e capuz: material elastomerico na cor preta, incorporados ao corpo do conector de forma imperdivel, grau de protecao: IP-68, para cabos: principal: 6mm2 - 70mm2 e derivacao: 1,5mm2 - 6mm2. Fornecimento. | un | 76.3 | SCO | SINAPI
IP 10.30.0563 | Conector perfurante para rede subterranea, tensao de aplicacao: 0,6/1 KV, corpo isolado resistente ao ambiente do subsolo, nas cores branca ou bege claro, contato dentado: liga de aluminio estanhado, com camada de espessura minima de 8 um e condutividade eletrica minima de 98% IACS a 20o C, parafuso torquimetrico: liga de aluminio, selador e capuz: material elastomerico na cor preta, incorporados ao corpo do conector de forma imperdivel, grau de protecao: IP-68, para cabos: principal: 6mm2 - 70mm2 e derivacao: 6mm2 - 10mm2. Fornecimento. | un | 79.3 | SCO | SINAPI
IP 10.30.0660 | Conector perfurante para rede subterranea, tensao de aplicacao: 0,6/1 KV, corpo isolado resistente ao ambiente do subsolo, nas cores branca ou bege claro, contato dentado: liga de aluminio estanhado, com camada de espessura minima de 8 um e condutividade eletrica minima de 98% IACS a 20o C, parafuso torquimetrico: liga de aluminio, selador e capuz: material elastomerico na cor preta, incorporados ao corpo do conector de forma imperdivel, grau de protecao: IP-68, para cabos: principal: 35mm2 - 120mm2 e derivacao: 25mm2 - 50mm2. Fornecimento. | un | 321 | SCO | SINAPI
IP 10.30.0700 | Conectores para interligacao entre cabo singelo ou multiplo ou haste de aterramento, exclusive fornecimento do conector. Instalacao | un | 3.67 | SCO | SINAPI
IP 10.30.1050 | Grampo paralelo universal de aluminio fundido ou extrudado, de 2 parafusos, com pasta anti oxido, segundo desenho A3-142-CP. Fornecimento e colocacao. | un | 6.64 | SCO | SINAPI
IP 10.30.1100 | Grampo de linha viva em aluminio. Fornecimento. | un | 41.16 | SCO | SINAPI
IP 10.35.0050 | Condulete de aluminio silico tipo LL de 19mm (3/4") com tampa. Fornecimento. | un | 5.38 | SCO | SINAPI
IP 10.35.0053 | Condulete de aluminio silico tipo LR de 19mm (3/4") com tampa. Fornecimento. | un | 3.94 | SCO | SINAPI
IP 10.35.0056 | Condulete de aluminio silico tipo T de 19mm (3/4") com tampa. Fornecimento. | un | 5 | SCO | SINAPI
IP 10.35.0100 | Caixa de ligacao tipo Petrolets R=15/C, R=15/TB, R=15/LB ou similar, com entradas rosqueadas de 1" (25mm). Fornecimento e colocacao. | un | 15.7 | SCO | SINAPI
IP 10.35.0200 | Caixa de ligacao tipo Petrolets R=15/C, R=15/TB, R=15/LB ou similar, com entradas rosqueadas de 2" (50mm). Fornecimento e colocacao. | un | 40.21 | SCO | SINAPI
IP 10.35.0312 | Condulete de aluminio tipo T de 75mm (3"). Fornecimento. | un | 45.05 | SCO | SINAPI
IP 10.35.0400 | Caixa de ligacao tipo Condulets R-15/LB-22 ou similar, com entrada rosqueadas de 1 1/2" (27mm). Fornecimento e colocacao. | un | 15.91 | SCO | SINAPI
IP 10.40.0050 | Laco de roldana pre-formado, de aco recoberto de aluminio, para cabo de aluminio nu, bitola de 25mm2, segundo desenho A4-139-CP. Fornecimento e colocacao. | un | 5.21 | SCO | SINAPI
IP 10.40.0100 | Laco de roldana pre-formado, de aco recoberto de aluminio, para cabo de aluminio encapado, bitola de 25mm2, segundo desenho A4-139-CP. Fornecimento e colocacao. | un | 8.27 | SCO | SINAPI
IP 14.05.0050 | Rede de baixa tensao (BT), aerea, com 1 condutor de cobre, exclusive fornecimento do condutor (lance). Instalacao.(desonerado) | un | 22.15 | SCO | SINAPI
IP 14.05.0100 | Rede de baixa tensao (BT), aerea, com 1 condutor de aluminio, exclusive fornecimento do condutor (lance). Instalacao.(desonerado) | un | 33.22 | SCO | SINAPI
IP 14.05.0150 | Instalacao de rede de baixa tensao (BT), aerea, com cabo Multiplex, ou similar, de aluminio, exclusive fornecimento do cabo.(desonerado) | un | 6.43 | SCO | SINAPI
IP 14.05.0200 | Rede de baixa tensao (BT), aerea, com 2 condutores de aluminio, exclusive fornecimento dos condutores (lance). Instalacao.(desonerado) | un | 55.36 | SCO | SINAPI
IP 14.05.0250 | Rede de baixa tensao (BT), aerea, com 3 condutores de cobre, exclusive fornecimento do condutor (lance). Instalacao.(desonerado) | un | 66.44 | SCO | SINAPI
IP 14.05.0300 | Rede de baixa tensao (BT), aerea, com 3 condutores de aluminio, exclusive fornecimento dos condutores (lance). Instalacao.(desonerado) | un | 71.98 | SCO | SINAPI
IP 14.05.0350 | Rede de baixa tensao (BT), aerea, com 4 condutores de aluminio, exclusive fornecimento dos condutores (lance). Instalacao.(desonerado) | un | 110.73 | SCO | SINAPI
IP 14.10.0050 | Instalacao de rede de alta tensao (AT) aerea, com cabo triplex de cobre, exclusive fornecimento de cabo.(desonerado) | un | 69.76 | SCO | SINAPI
IP 14.10.0100 | Rede de alta tensao (AT), aerea, com 2 condutores de aluminio; exclusive fornecimento dos condutores (lance). Instalacao.(desonerado) | un | 88.58 | SCO | SINAPI
IP 14.10.0150 | Rede de alta tensao (AT), aerea, com 2 condutores de cobre, exclusive fornecimento dos condutores (lance). Instalacao.(desonerado) | un | 77.51 | SCO | SINAPI
IP 14.10.0200 | Rede de alta tensao (AT), aerea, com 3 condutores de aluminio; exclusive fornecimento dos condutores (lance). Instalacao.(desonerado) | un | 132.87 | SCO | SINAPI
IP 14.10.0250 | Rede de alta tensao (AT), aerea, com 3 condutores de cobre, exclusive fornecimento dos condutores (lance). Instalacao.(desonerado) | un | 110.73 | SCO | SINAPI
IP 14.15.0050 | Isolador de baixa tensao (BT), tipo carretel, na cor marrom, medindo (72x72)mm. Fornecimento.(desonerado) | un | 3.34 | SCO | SINAPI
IP 14.15.0100 | Isolador tipo pino, 13,8Kv. Fornecimento.(desonerado) | un | 15.65 | SCO | SINAPI
IP 14.20.0100 | Mufla terminal para cabo singelo 50mm2, 15Kv, inclusive bracadeira para fixacao. Fornecimento e assentamento.(desonerado) | un | 176.27 | SCO | SINAPI
IP 14.25.0100 | Cabo de cobre nu, secao de 16mm2. Fornecimento. (1Kg = 7,04 metros)(desonerado) | Kg | 44.07 | SCO | SINAPI
IP 14.25.0109 | Cabo de cobre nu, secao de 25mm2. Fornecimento. (1Kg = 4,51 metros)(desonerado) | Kg | 39.37 | SCO | SINAPI
IP 14.25.0112 | Cabo de cobre nu, secao de 35mm2. Fornecimento. (1Kg = 3,16 metros)(desonerado) | Kg | 41.52 | SCO | SINAPI
IP 14.30.0050 | Cabo de cobre, 750V, secao de 1,5mm2. Fornecimento.(desonerado) | m | 0.73 | SCO | SINAPI
IP 14.30.0053 | Cabo de cobre flexivel, 750V, secao de 2x1,5mm2, PVC/ 70oC. Fornecimento.(desonerado) | m | 1.77 | SCO | SINAPI
IP 14.30.0059 | Cabo de cobre flexivel, 750V, secao de 3x1,5mm2, PVC/ 70oC, classe 4. Fornecimento.(desonerado) | m | 2.82 | SCO | SINAPI
IP 14.30.0062 | Cabo de cobre flexivel, 750V, secao de 3x1,5mm2, PVC/ 70oC, classe 4. Fornecimento e colocacao.(desonerado) | m | 11.51 | SCO | SINAPI
IP 14.30.0106 | Cabo de cobre flexivel, 750V, secao de 3x2,5mm2, PVC/70oC. Fornecimento(desonerado) | m | 4.78 | SCO | SINAPI
IP 14.30.0153 | Cabo de cobre flexivel, 750V, secao de 2x4mm2, PVC/ 70oC, classe4. Fornecimento.(desonerado) | m | 5.12 | SCO | SINAPI
IP 14.30.0156 | Cabo de cobre flexivel, 750V, secao de 3x4mm2, PVC/ 70oC. Fornecimento.(desonerado) | m | 7.96 | SCO | SINAPI
IP 14.30.0159 | Cabo de cobre flexivel, 750V, secao de 4x4mm2, PVC/ 70oC. Fornecimento.(desonerado) | m | 6.75 | SCO | SINAPI
IP 14.30.0206 | Cabo de cobre flexivel, 750V, secao de 3x6mm2, PVC/ 70oC. Fornecimento.(desonerado) | m | 10.56 | SCO | SINAPI
IP 14.30.0253 | Cabo de cobre flexivel, 750V, secao de 2x10mm2, PVC/ 70oC. Fornecimento.(desonerado) | m | 8.33 | SCO | SINAPI
IP 14.30.0256 | Cabo de cobre, flexivel, 750V, secao de 3x10mm2, PVC/ 70oC. Fornecimento.(desonerado) | m | 11.74 | SCO | SINAPI
IP 14.30.0259 | Cabo de cobre flexivel, 750V, secao de 4x10mm2, PVC/ 70oC. Fornecimento.(desonerado) | m | 21.38 | SCO | SINAPI
IP 14.30.0300 | Cabo de cobre flexivel, 750V/70o, secao de 16mm2. Fornecimento.(desonerado) | m | 5.16 | SCO | SINAPI
IP 14.30.0309 | Cabo de cobre flexivel, 750V, secao de 3x16mm2, PVC/ 70oC. Fornecimento.(desonerado) | m | 25.43 | SCO | SINAPI
IP 14.35.0300 | Cabo de cobre rigido, 1Kv, 6mm2, PVC/ 70oC. Fornecimento.(desonerado) | m | 3.17 | SCO | SINAPI
IP 14.35.0303 | Cabo de cobre, 750V, secao de 2x6mm2, PVC/ 70oC. Fornecimento.(desonerado) | m | 7.45 | SCO | SINAPI
IP 14.35.0350 | Cabo de cobre rigido, secao de 10mm2, formados por condutores em fios de cobre nu, encordoamento classe 2, isolamento para 1Kv, em polietileno reticulado (XLPE) ou etileno propileno (EPR), com capa de cobertura em PVC na cor preta, NBR 7286, NBR 7287 e especificacao Rioluz EM-RIOLUZ-74. Fornecimento.(desonerado) | m | 4.2 | SCO | SINAPI
IP 14.35.0400 | Cabo de cobre, 1Kv, 16mm2, PVC/ 70oC. Fornecimento.(desonerado) | m | 5.6 | SCO | SINAPI
IP 14.35.0450 | Cabo de cobre rigido, 1Kv, 25mm2, PVC/ 70oC. Fornecimento.(desonerado) | m | 8.68 | SCO | SINAPI
IP 14.35.0456 | Cabo de cobre rigido, secao de 25mm2, formados por condutores em fios de cobre nu, encordoamento classe 2, isolamento para 1Kv, em polietileno reticulado (XLPE) ou etileno propileno (EPR), com capa de cobertura em PVC na cor preta, NBR 7286, NBR 7287 e especificacao Rioluz EM-RIOLUZ-74. Fornecimento.(desonerado) | m | 9.5 | SCO | SINAPI
IP 14.35.0459 | Cabo de cobre rigido, 25mm2, 8,7 a 15Kv, isolado EPR/XLPE. Fornecimento.(desonerado) | m | 23.21 | SCO | SINAPI
IP 14.35.0500 | Cabo de cobre rigido, 1Kv, 35mm2, PVC/ 70oC. Fornecimento.(desonerado) | m | 14.43 | SCO | SINAPI
IP 14.35.0506 | Cabo de cobre rigido, secao de 35mm2, formado por condutores em fios de cobre nu, encordoamento classe 2, isolamento para 1Kv, em polietileno reticulado (XLPE) ou etileno propileno (EPR), com capa de cobertura em PVC na cor preta, NBR 7286, NBR 7287 e especificacao Rioluz EM-RIOLUZ-74. Fornecimento.(desonerado) | m | 13.31 | SCO | SINAPI
IP 14.35.0550 | Cabo de cobre rigido, 1Kv, 50mm2, PVC/ 70oC. Fornecimento.(desonerado) | m | 17.93 | SCO | SINAPI
IP 14.35.0556 | Cabo de cobre rigido, secao de 50mm2, formados por condutores em fios de cobre nu, encordoamento classe 2, isolamento para 1Kv, em polietileno reticulado (XLPE) ou etileno propileno (EPR), com capa de cobertura em PVC na cor preta, NBR 7286, NBR 7287 e especificacao Rioluz EM-RIOLUZ-74. Fornecimento.(desonerado) | m | 17.93 | SCO | SINAPI
IP 14.35.0562 | Cabo de cobre rigido, secao de 3x1x50mm2, triplexado, 20Kv, isolado EPR/XLPE. Fornecimento.(desonerado) | m | 120.99 | SCO | SINAPI
IP 14.35.0600 | Cabo de cobre rigido, secao de 70mm2, formados por condutores em fios de cobre nu, encordoamento classe 2, isolamento para 1Kv, em polietileno reticulado (XLPE) ou etileno propileno (EPR), com capa de cobertura em PVC na cor preta, NBR 7286, NBR 7287 e especificacao Rioluz EM-RIOLUZ-74. Fornecimento.(desonerado) | m | 23.72 | SCO | SINAPI
IP 14.40.0050 | Cabo de aluminio nu, 2AWG, sem alma de aco (CA). Fornecimento. (1m=0,093Kg)(desonerado) | m | 2.22 | SCO | SINAPI
IP 14.40.0150 | Cabo de aluminio WPP 2AWG. Fornecimento.(desonerado) | m | 2.69 | SCO | SINAPI
IP 14.40.0190 | Cabo de aluminio, secao de 10mm2, formado por condutores em fios de aluminio nu, encordoamento classe 2, isolamento para 1Kv, em polietileno reticulado (XLPE) ou etileno propileno (EPR), com capa de cobertura em PVC na cor preta, NBR 7286, NBR 7287 e especificacao Rioluz EM-RIOLUZ-74. Fornecimento.(desonerado) | m | 1.54 | SCO | SINAPI
IP 14.40.0200 | Cabo de aluminio nu, 1/0AWG, com alma de aco (CAA). Fornecimento. (1m=0,216Kg)(desonerado) | m | 8.67 | SCO | SINAPI
IP 14.40.0250 | Cabo de aluminio, secao de 50mm2, formados por condutores em fios de aluminio nu, encordoamento classe 2, isolamento para 1Kv, em polietileno reticulado (XLPE) ou etileno propileno (EPR), com capa de cobertura em PVC na cor preta, NBR 7286, NBR 7287 e especificacao Rioluz EM-RIOLUZ-74. Fornecimento.(desonerado) | m | 6.25 | SCO | SINAPI
IP 14.40.0300 | Cabo de aluminio WPP, 1Kv, 1/0AWG. Fornecimento.(desonerado) | m | 4.26 | SCO | SINAPI
IP 14.40.0503 | Cabo de aluminio, secao de 16mm2, formados por condutores em fios de aluminio nu, encordoamento classe 2, isolamento para 1Kv, em polietileno reticulado (XLPE) ou etileno propileno (EPR), com capa de cobertura em PVC na cor preta, NBR 7286, NBR 7287 e especificacao Rioluz EM-RIOLUZ-74. Fornecimento.(desonerado) | m | 2.89 | SCO | SINAPI
IP 14.40.0505 | Cabo de aluminio, secao de 25mm2, formado por condutores em fios de aluminio nu, encordoamento classe 2, isolamento para 1Kv, em polietileno reticulado (XLPE) ou etileno propileno (EPR), com capa de cobertura em PVC na cor preta, NBR 7286, NBR 7287 e especificacao Rioluz EM-RIOLUZ-74. Fornecimento.(desonerado) | m | 2.85 | SCO | SINAPI
IP 14.40.0512 | Cabo de aluminio, secao de 35mm2, formados por condutores em fios de aluminio nu, encordoamento classe 2, isolamento para 1Kv, em polietileno reticulado (XLPE) ou etileno propileno (EPR), com capa de cobertura em PVC na cor preta, NBR 7286, NBR 7287 e especificacao Rioluz EM-RIOLUZ-74. Fornecimento.(desonerado) | m | 4.58 | SCO | SINAPI
IP 14.43.0200 | Cabo de aluminio multiplexado auto sustentado, com tres condutores fase de aluminio compactado (CA), com isolamento composto de polietileno reticulado (XLPE), 90oC, isolamento para 1Kv, secao 16mm2 e condutor neutro de aluminio compactado, nao isolado, com alma de aco (CAA), secao 16mm2 (3 x 1 x 16 + 16), conforme NBR 8182. Fornecimento.(desonerado) | m | 6 | SCO | SINAPI
IP 14.43.0300 | Cabo de aluminio multiplexado auto sustentado, com dois condutores fase de aluminio compactado (CA), com isolamento composto de polietileno reticulado (XLPE), 90oC, isolamento para 1Kv, secao 25mm2 e condutor neutro de aluminio compactado, nao isolado, com alma de aco (CAA), secao 25mm2 (2 x 1 x 25 + 25), conforme NBR 8182. Fornecimento.(desonerado) | m | 6.7 | SCO | SINAPI
IP 14.45.0050 | Colocacao e fornecimento de arame de ferro galvanizado, secao de 2mm2 (12AWG), embuchado com papel, em linha de dutos; exclusive dutos.(desonerado) | m | 1.52 | SCO | SINAPI
IP 14.45.0100 | Colocacao de 1 condutor singelo em linha de dutos; exclusive fornecimento de condutor e dos dutos.(desonerado) | m | 2.21 | SCO | SINAPI
IP 14.45.0106 | Colocacao de 3 condutores singelos em linha de dutos; exclusive fornecimento de condutor e dos dutos.(desonerado) | m | 3.33 | SCO | SINAPI
IP 14.45.0109 | Colocacao de 4 condutores singelos em linha de dutos; exclusive fornecimento de condutor e dos dutos.(desonerado) | m | 4.43 | SCO | SINAPI
IP 14.45.0112 | Colocacao de 5 condutores singelos em linha de dutos; exclusive fornecimento do condutor e dos dutos.(desonerado) | m | 5.54 | SCO | SINAPI
IP 14.45.0200 | Colocacao de 1 cabo bifasico, em linha de dutos; exclusive fornecimento dos cabos e dos dutos.(desonerado) | m | 3.33 | SCO | SINAPI
IP 14.45.0300 | Colocacao de 1 cabo trifasico, em linha de dutos; exclusive fornecimento dos cabos e dos dutos.(desonerado) | m | 3.33 | SCO | SINAPI
IP 14.45.0400 | Cabo multiplo em poste reto ou curvo; braco reto ou curvo ou base multipla; exclusive fornecimento dos cabos. Colocacao. (desonerado) | m | 3.33 | SCO | SINAPI
IP 14.50.0100 | Anilha de nylon para identificacao de condutor XLPE de 25 a 35mm2. Fornecimento.(desonerado) | un | 0.05 | SCO | SINAPI
IP 14.50.0150 | Anilha de nylon para identificacao de condutor XLPE de 50 a 70mm2. Fornecimento.(desonerado) | un | 0.08 | SCO | SINAPI
IP 14.55.0050 | Transformador de distribuicao monofasico, para iluminacao publica, para poste, 60Hz, 250/125V, de 10Kva. Fornecimento.(desonerado) | un | 1859 | SCO | SINAPI
IP 14.55.0100 | Transformador de distribuicao monofasico, de 25Kva, 60HZ, tensao secundaria de 250/125V. Fornecimento.(desonerado) | un | 2013 | SCO | SINAPI
IP 14.55.0125 | Transformador de distribuicao, trifasico, potencia de 15Kva, tensao primaria de 13,8Kv, tensao secundaria de 220/127V, classe 15Kv, montado com bucha de AT classe 25Kv, montagem em poste, resfriamento natural, fornecido com oleo isolante e todos os acessorios standart, conforme desenho A4-1250 PD-EM RIOLUZ-12. Fornecimento.(desonerado) | un | 3699 | SCO | SINAPI
IP 14.55.0150 | Transformador de distribuicao trifasico, de 30Kva, 60HZ, tensao secundaria de 220/127V. Fornecimento.(desonerado) | un | 4662 | SCO | SINAPI
IP 14.55.0300 | Transformador de distribuicao trifasico, de 45Kva, 60HZ, tensao secundaria de 220/127V. Fornecimento.(desonerado) | un | 5300 | SCO | SINAPI
IP 14.55.0350 | Transformador de distribuicao trifasico, de 75Kva, 60HZ, tensao secundaria de 220/127V. Fornecimento.(desonerado) | un | 10350 | SCO | SINAPI
IP 14.55.0400 | Transformador de distribuicao trifasico, de 75Kva, tensao primaria de 13,2Kv, tensao secundaria de 380/220V. Fornecimento.(desonerado) | un | 7912 | SCO | SINAPI
IP 14.55.1000 | Suporte para montagem de transformador em poste. Fornecimento.(desonerado) | un | 97.67 | SCO | SINAPI
IP 14.60.0100 | Transformadores de 5Kva ate 112,5Kva, sob linha de 13,8Kv, exclusive ferragens de suporte, chaves fusiveis com respectivas ferragens e transformadores; inclusive interligacao de alta tensao (AT) e baixa tensao (BT), sendo esta ultima com conectores de linha, exclusive conectores. Instalacao.(desonerado) | un | 177.16 | SCO | SINAPI
IP 15.05.0050 | Rede de baixa tensao (BT), aerea, com 1 condutor de cobre, exclusive fornecimento do condutor (lance). Instalacao. | un | 24.43 | SCO | SINAPI
IP 15.05.0100 | Rede de baixa tensao (BT), aerea, com 1 condutor de aluminio, exclusive fornecimento do condutor (lance). Instalacao. | un | 36.65 | SCO | SINAPI
IP 15.05.0150 | Instalacao de rede de baixa tensao (BT), aerea, com cabo Multiplex, ou similar, de aluminio, exclusive fornecimento do cabo. | un | 7.09 | SCO | SINAPI
IP 15.05.0200 | Rede de baixa tensao (BT), aerea, com 2 condutores de aluminio, exclusive fornecimento dos condutores (lance). Instalacao. | un | 61.08 | SCO | SINAPI
IP 15.05.0250 | Rede de baixa tensao (BT), aerea, com 3 condutores de cobre, exclusive fornecimento do condutor (lance). Instalacao. | un | 73.29 | SCO | SINAPI
IP 15.05.0300 | Rede de baixa tensao (BT), aerea, com 3 condutores de aluminio, exclusive fornecimento dos condutores (lance). Instalacao. | un | 79.4 | SCO | SINAPI
IP 15.05.0350 | Rede de baixa tensao (BT), aerea, com 4 condutores de aluminio, exclusive fornecimento dos condutores (lance). Instalacao. | un | 122.16 | SCO | SINAPI
IP 15.10.0050 | Instalacao de rede de alta tensao (AT) aerea, com cabo triplex de cobre, exclusive fornecimento de cabo. | un | 76.96 | SCO | SINAPI
IP 15.10.0100 | Rede de alta tensao (AT), aerea, com 2 condutores de aluminio; exclusive fornecimento dos condutores (lance). Instalacao. | un | 97.73 | SCO | SINAPI
IP 15.10.0150 | Rede de alta tensao (AT), aerea, com 2 condutores de cobre, exclusive fornecimento dos condutores (lance). Instalacao. | un | 85.51 | SCO | SINAPI
IP 15.10.0200 | Rede de alta tensao (AT), aerea, com 3 condutores de aluminio; exclusive fornecimento dos condutores (lance). Instalacao. | un | 146.59 | SCO | SINAPI
IP 15.10.0250 | Rede de alta tensao (AT), aerea, com 3 condutores de cobre, exclusive fornecimento dos condutores (lance). Instalacao. | un | 122.16 | SCO | SINAPI
IP 15.15.0050 | Isolador de baixa tensao (BT), tipo carretel, na cor marrom, medindo (72x72)mm. Fornecimento. | un | 3.34 | SCO | SINAPI
IP 15.15.0100 | Isolador tipo pino, 13,8Kv. Fornecimento. | un | 15.65 | SCO | SINAPI
IP 15.20.0100 | Mufla terminal para cabo singelo 50mm2, 15Kv, inclusive bracadeira para fixacao. Fornecimento e assentamento. | un | 179.12 | SCO | SINAPI
IP 15.25.0100 | Cabo de cobre nu, secao de 16mm2. Fornecimento. (1Kg = 7,04 metros) | Kg | 44.07 | SCO | SINAPI
IP 15.25.0109 | Cabo de cobre nu, secao de 25mm2. Fornecimento. (1Kg = 4,51 metros) | Kg | 39.37 | SCO | SINAPI
IP 15.25.0112 | Cabo de cobre nu, secao de 35mm2. Fornecimento. (1Kg = 3,16 metros) | Kg | 41.52 | SCO | SINAPI
IP 15.30.0050 | Cabo de cobre, 750V, secao de 1,5mm2. Fornecimento. | m | 0.73 | SCO | SINAPI
IP 15.30.0053 | Cabo de cobre flexivel, 750V, secao de 2x1,5mm2, PVC/ 70oC. Fornecimento. | m | 1.77 | SCO | SINAPI
IP 15.30.0059 | Cabo de cobre flexivel, 750V, secao de 3x1,5mm2, PVC/ 70oC, classe 4. Fornecimento. | m | 2.82 | SCO | SINAPI
IP 15.30.0062 | Cabo de cobre flexivel, 750V, secao de 3x1,5mm2, PVC/ 70oC, classe 4. Fornecimento e colocacao. | m | 12.41 | SCO | SINAPI
IP 15.30.0106 | Cabo de cobre flexivel, 750V, secao de 3x2,5mm2, PVC/70oC. Fornecimento | m | 4.78 | SCO | SINAPI
IP 15.30.0153 | Cabo de cobre flexivel, 750V, secao de 2x4mm2, PVC/ 70oC, classe4. Fornecimento. | m | 5.12 | SCO | SINAPI
IP 15.30.0156 | Cabo de cobre flexivel, 750V, secao de 3x4mm2, PVC/ 70oC. Fornecimento. | m | 7.96 | SCO | SINAPI
IP 15.30.0159 | Cabo de cobre flexivel, 750V, secao de 4x4mm2, PVC/ 70oC. Fornecimento. | m | 6.75 | SCO | SINAPI
IP 15.30.0206 | Cabo de cobre flexivel, 750V, secao de 3x6mm2, PVC/ 70oC. Fornecimento. | m | 10.56 | SCO | SINAPI
IP 15.30.0253 | Cabo de cobre flexivel, 750V, secao de 2x10mm2, PVC/ 70oC. Fornecimento. | m | 8.33 | SCO | SINAPI
IP 15.30.0256 | Cabo de cobre, flexivel, 750V, secao de 3x10mm2, PVC/ 70oC. Fornecimento. | m | 11.74 | SCO | SINAPI
IP 15.30.0259 | Cabo de cobre flexivel, 750V, secao de 4x10mm2, PVC/ 70oC. Fornecimento. | m | 21.38 | SCO | SINAPI
IP 15.30.0300 | Cabo de cobre flexivel, 750V/70o, secao de 16mm2. Fornecimento. | m | 5.16 | SCO | SINAPI
IP 15.30.0309 | Cabo de cobre flexivel, 750V, secao de 3x16mm2, PVC/ 70oC. Fornecimento. | m | 25.43 | SCO | SINAPI
IP 15.35.0300 | Cabo de cobre rigido, 1Kv, 6mm2, PVC/ 70oC. Fornecimento. | m | 3.17 | SCO | SINAPI
IP 15.35.0303 | Cabo de cobre, 750V, secao de 2x6mm2, PVC/ 70oC. Fornecimento. | m | 7.45 | SCO | SINAPI
IP 15.35.0350 | Cabo de cobre rigido, secao de 10mm2, formados por condutores em fios de cobre nu, encordoamento classe 2, isolamento para 1Kv, em polietileno reticulado (XLPE) ou etileno propileno (EPR), com capa de cobertura em PVC na cor preta, NBR 7286, NBR 7287 e especificacao Rioluz EM-RIOLUZ-74. Fornecimento. | m | 4.2 | SCO | SINAPI
IP 15.35.0400 | Cabo de cobre, 1Kv, 16mm2, PVC/ 70oC. Fornecimento. | m | 5.6 | SCO | SINAPI
IP 15.35.0450 | Cabo de cobre rigido, 1Kv, 25mm2, PVC/ 70oC. Fornecimento. | m | 8.68 | SCO | SINAPI
IP 15.35.0456 | Cabo de cobre rigido, secao de 25mm2, formados por condutores em fios de cobre nu, encordoamento classe 2, isolamento para 1Kv, em polietileno reticulado (XLPE) ou etileno propileno (EPR), com capa de cobertura em PVC na cor preta, NBR 7286, NBR 7287 e especificacao Rioluz EM-RIOLUZ-74. Fornecimento. | m | 9.5 | SCO | SINAPI
IP 15.35.0459 | Cabo de cobre rigido, 25mm2, 8,7 a 15Kv, isolado EPR/XLPE. Fornecimento. | m | 23.21 | SCO | SINAPI
IP 15.35.0500 | Cabo de cobre rigido, 1Kv, 35mm2, PVC/ 70oC. Fornecimento. | m | 14.43 | SCO | SINAPI
IP 15.35.0506 | Cabo de cobre rigido, secao de 35mm2, formado por condutores em fios de cobre nu, encordoamento classe 2, isolamento para 1Kv, em polietileno reticulado (XLPE) ou etileno propileno (EPR), com capa de cobertura em PVC na cor preta, NBR 7286, NBR 7287 e especificacao Rioluz EM-RIOLUZ-74. Fornecimento. | m | 13.31 | SCO | SINAPI
IP 15.35.0550 | Cabo de cobre rigido, 1Kv, 50mm2, PVC/ 70oC. Fornecimento. | m | 17.93 | SCO | SINAPI
IP 15.35.0556 | Cabo de cobre rigido, secao de 50mm2, formados por condutores em fios de cobre nu, encordoamento classe 2, isolamento para 1Kv, em polietileno reticulado (XLPE) ou etileno propileno (EPR), com capa de cobertura em PVC na cor preta, NBR 7286, NBR 7287 e especificacao Rioluz EM-RIOLUZ-74. Fornecimento. | m | 17.93 | SCO | SINAPI
IP 15.35.0562 | Cabo de cobre rigido, secao de 3x1x50mm2, triplexado, 20Kv, isolado EPR/XLPE. Fornecimento. | m | 120.99 | SCO | SINAPI
IP 15.35.0600 | Cabo de cobre rigido, secao de 70mm2, formados por condutores em fios de cobre nu, encordoamento classe 2, isolamento para 1Kv, em polietileno reticulado (XLPE) ou etileno propileno (EPR), com capa de cobertura em PVC na cor preta, NBR 7286, NBR 7287 e especificacao Rioluz EM-RIOLUZ-74. Fornecimento. | m | 23.72 | SCO | SINAPI
IP 15.40.0050 | Cabo de aluminio nu, 2AWG, sem alma de aco (CA). Fornecimento. (1m=0,093Kg) | m | 2.22 | SCO | SINAPI
IP 15.40.0150 | Cabo de aluminio WPP 2AWG. Fornecimento. | m | 2.69 | SCO | SINAPI
IP 15.40.0190 | Cabo de aluminio, secao de 10mm2, formado por condutores em fios de aluminio nu, encordoamento classe 2, isolamento para 1Kv, em polietileno reticulado (XLPE) ou etileno propileno (EPR), com capa de cobertura em PVC na cor preta, NBR 7286, NBR 7287 e especificacao Rioluz EM-RIOLUZ-74. Fornecimento. | m | 1.54 | SCO | SINAPI
IP 15.40.0200 | Cabo de aluminio nu, 1/0AWG, com alma de aco (CAA). Fornecimento. (1m=0,216Kg) | m | 8.67 | SCO | SINAPI
IP 15.40.0250 | Cabo de aluminio, secao de 50mm2, formados por condutores em fios de aluminio nu, encordoamento classe 2, isolamento para 1Kv, em polietileno reticulado (XLPE) ou etileno propileno (EPR), com capa de cobertura em PVC na cor preta, NBR 7286, NBR 7287 e especificacao Rioluz EM-RIOLUZ-74. Fornecimento. | m | 6.25 | SCO | SINAPI
IP 15.40.0300 | Cabo de aluminio WPP, 1Kv, 1/0AWG. Fornecimento. | m | 4.26 | SCO | SINAPI
IP 15.40.0503 | Cabo de aluminio, secao de 16mm2, formados por condutores em fios de aluminio nu, encordoamento classe 2, isolamento para 1Kv, em polietileno reticulado (XLPE) ou etileno propileno (EPR), com capa de cobertura em PVC na cor preta, NBR 7286, NBR 7287 e especificacao Rioluz EM-RIOLUZ-74. Fornecimento. | m | 2.89 | SCO | SINAPI
IP 15.40.0505 | Cabo de aluminio, secao de 25mm2, formado por condutores em fios de aluminio nu, encordoamento classe 2, isolamento para 1Kv, em polietileno reticulado (XLPE) ou etileno propileno (EPR), com capa de cobertura em PVC na cor preta, NBR 7286, NBR 7287 e especificacao Rioluz EM-RIOLUZ-74. Fornecimento. | m | 2.85 | SCO | SINAPI
IP 15.40.0512 | Cabo de aluminio, secao de 35mm2, formados por condutores em fios de aluminio nu, encordoamento classe 2, isolamento para 1Kv, em polietileno reticulado (XLPE) ou etileno propileno (EPR), com capa de cobertura em PVC na cor preta, NBR 7286, NBR 7287 e especificacao Rioluz EM-RIOLUZ-74. Fornecimento. | m | 4.58 | SCO | SINAPI
IP 15.43.0200 | Cabo de aluminio multiplexado auto sustentado, com tres condutores fase de aluminio compactado (CA), com isolamento composto de polietileno reticulado (XLPE), 90oC, isolamento para 1Kv, secao 16mm2 e condutor neutro de aluminio compactado, nao isolado, com alma de aco (CAA), secao 16mm2 (3 x 1 x 16 + 16), conforme NBR 8182. Fornecimento. | m | 6 | SCO | SINAPI
IP 15.43.0300 | Cabo de aluminio multiplexado auto sustentado, com dois condutores fase de aluminio compactado (CA), com isolamento composto de polietileno reticulado (XLPE), 90oC, isolamento para 1Kv, secao 25mm2 e condutor neutro de aluminio compactado, nao isolado, com alma de aco (CAA), secao 25mm2 (2 x 1 x 25 + 25), conforme NBR 8182. Fornecimento. | m | 6.7 | SCO | SINAPI
IP 15.45.0050 | Colocacao e fornecimento de arame de ferro galvanizado, secao de 2mm2 (12AWG), embuchado com papel, em linha de dutos; exclusive dutos. | m | 1.64 | SCO | SINAPI
IP 15.45.0100 | Colocacao de 1 condutor singelo em linha de dutos; exclusive fornecimento de condutor e dos dutos. | m | 2.44 | SCO | SINAPI
IP 15.45.0106 | Colocacao de 3 condutores singelos em linha de dutos; exclusive fornecimento de condutor e dos dutos. | m | 3.67 | SCO | SINAPI
IP 15.45.0109 | Colocacao de 4 condutores singelos em linha de dutos; exclusive fornecimento de condutor e dos dutos. | m | 4.88 | SCO | SINAPI
IP 15.45.0112 | Colocacao de 5 condutores singelos em linha de dutos; exclusive fornecimento do condutor e dos dutos. | m | 6.11 | SCO | SINAPI
IP 15.45.0200 | Colocacao de 1 cabo bifasico, em linha de dutos; exclusive fornecimento dos cabos e dos dutos. | m | 3.67 | SCO | SINAPI
IP 15.45.0300 | Colocacao de 1 cabo trifasico, em linha de dutos; exclusive fornecimento dos cabos e dos dutos. | m | 3.67 | SCO | SINAPI
IP 15.45.0400 | Cabo multiplo em poste reto ou curvo; braco reto ou curvo ou base multipla; exclusive fornecimento dos cabos. Colocacao | m | 3.67 | SCO | SINAPI
IP 15.50.0100 | Anilha de nylon para identificacao de condutor XLPE de 25 a 35mm2. Fornecimento. | un | 0.05 | SCO | SINAPI
IP 15.50.0150 | Anilha de nylon para identificacao de condutor XLPE de 50 a 70mm2. Fornecimento. | un | 0.08 | SCO | SINAPI
IP 15.55.0050 | Transformador de distribuicao monofasico, para iluminacao publica, para poste, 60Hz, 250/125V, de 10Kva. Fornecimento. | un | 1859 | SCO | SINAPI
IP 15.55.0100 | Transformador de distribuicao monofasico, de 25Kva, 60HZ, tensao secundaria de 250/125V. Fornecimento. | un | 2013 | SCO | SINAPI
IP 15.55.0125 | Transformador de distribuicao, trifasico, potencia de 15Kva, tensao primaria de 13,8Kv, tensao secundaria de 220/127V, classe 15Kv, montado com bucha de AT classe 25Kv, montagem em poste, resfriamento natural, fornecido com oleo isolante e todos os acessorios standart, conforme desenho A4-1250 PD-EM RIOLUZ-12. Fornecimento. | un | 3699 | SCO | SINAPI
IP 15.55.0150 | Transformador de distribuicao trifasico, de 30Kva, 60HZ, tensao secundaria de 220/127V. Fornecimento. | un | 4662 | SCO | SINAPI
IP 15.55.0300 | Transformador de distribuicao trifasico, de 45Kva, 60HZ, tensao secundaria de 220/127V. Fornecimento. | un | 5300 | SCO | SINAPI
IP 15.55.0350 | Transformador de distribuicao trifasico, de 75Kva, 60HZ, tensao secundaria de 220/127V. Fornecimento. | un | 10350 | SCO | SINAPI
IP 15.55.0400 | Transformador de distribuicao trifasico, de 75Kva, tensao primaria de 13,2Kv, tensao secundaria de 380/220V. Fornecimento. | un | 7912 | SCO | SINAPI
IP 15.55.1000 | Suporte para montagem de transformador em poste. Fornecimento. | un | 97.67 | SCO | SINAPI
IP 15.60.0100 | Transformadores de 5Kva ate 112,5Kva, sob linha de 13,8Kv, exclusive ferragens de suporte, chaves fusiveis com respectivas ferragens e transformadores; inclusive interligacao de alta tensao (AT) e baixa tensao (BT), sendo esta ultima com conectores de linha, exclusive conectores. Instalacao. | un | 195.45 | SCO | SINAPI
IP 19.05.0050 | Aterramento de caixa Hand-Hole.(desonerado) | un | 27.76 | SCO | SINAPI
IP 19.05.0053 | Aterramento de poste de aco, inclusive fornecimento dos materiais.(desonerado) | un | 42.08 | SCO | SINAPI
IP 19.05.0056 | Aterramento de tampao, inclusive fornecimento dos materiais.(desonerado) | un | 72.06 | SCO | SINAPI
IP 19.05.0103 | Haste para aterramento, de 5/8" (16mm), com 2,50m de comprimento. Fornecimento.(desonerado) | un | 43.2 | SCO | SINAPI
IP 19.05.0106 | Haste para aterramento, de 5/8" (16mm), com 2,50m a 3m de comprimento. Colocacao.(desonerado) | un | 5.54 | SCO | SINAPI
IP 19.05.0150 | Conjunto de aterramento para transformador (ver desenho A2-134-CP). Instalacao.(desonerado) | un | 99.65 | SCO | SINAPI
IP 19.05.0153 | Conjunto de aterramento de transformador. Fornecimento e instalacao.(desonerado) | un | 446.61 | SCO | SINAPI
IP 19.05.0156 | Conjunto de aterramento de transformador (ver desenho A2-134-CP). Fornecimento e instalacao.(desonerado) | un | 229.07 | SCO | SINAPI
IP 19.05.0200 | Conjunto de aterramento de rede de baixa tensao (BT). Fornecimento e instalacao.(desonerado) | un | 55.54 | SCO | SINAPI
IP 19.05.0203 | Conjunto de aterramento de rede de baixa tensao (BT) (ver desenho A2-134-CP). Fornecimento e instalacao.(desonerado) | un | 133.99 | SCO | SINAPI
IP 19.05.0250 | Conjunto de aterramento para rede de baixa tensao, exclusive fornecimento dos materiais (ver desenho A2-134-CP). Instalacao. (desonerado) | un | 66.44 | SCO | SINAPI
IP 20.05.0050 | Aterramento de caixa Hand-Hole. | un | 28.91 | SCO | SINAPI
IP 20.05.0053 | Aterramento de poste de aco, inclusive fornecimento dos materiais. | un | 42.65 | SCO | SINAPI
IP 20.05.0056 | Aterramento de tampao, inclusive fornecimento dos materiais. | un | 72.63 | SCO | SINAPI
IP 20.05.0103 | Haste para aterramento, de 5/8" (16mm), com 2,50m de comprimento. Fornecimento. | un | 43.2 | SCO | SINAPI
IP 20.05.0106 | Haste para aterramento, de 5/8" (16mm), com 2,50m a 3m de comprimento. Colocacao. | un | 6.11 | SCO | SINAPI
IP 20.05.0150 | Conjunto de aterramento para transformador (ver desenho A2-134-CP). Instalacao. | un | 109.94 | SCO | SINAPI
IP 20.05.0153 | Conjunto de aterramento de transformador. Fornecimento e instalacao. | un | 458.04 | SCO | SINAPI
IP 20.05.0156 | Conjunto de aterramento de transformador (ver desenho A2-134-CP). Fornecimento e instalacao. | un | 239.36 | SCO | SINAPI
IP 20.05.0200 | Conjunto de aterramento de rede de baixa tensao (BT). Fornecimento e instalacao. | un | 56.11 | SCO | SINAPI
IP 20.05.0203 | Conjunto de aterramento de rede de baixa tensao (BT) (ver desenho A2-134-CP). Fornecimento e instalacao. | un | 140.84 | SCO | SINAPI
IP 20.05.0250 | Conjunto de aterramento para rede de baixa tensao, exclusive fornecimento dos materiais (ver desenho A2-134-CP). Instalacao. | un | 73.29 | SCO | SINAPI
IP 24.05.0050 | Caixa de passagem para embutir em alvenaria, de 5"x5". Fornecimento.(desonerado) | un | 13 | SCO | SINAPI
IP 24.05.0100 | Caixa de passagem em aluminio fundido (15x15x10)cm, com saidas rosqueadas de 3/4" e tampa removivel. Fornecimento.(desonerado) | un | 47.55 | SCO | SINAPI
IP 24.05.0150 | Caixa de passagem de alvenaria com dimensoes de (1x1x1)m, inclusive escavacao e reaterro, exclusive fornecimento do tampao.(desonerado) | un | 407.39 | SCO | SINAPI
IP 24.10.0025 | Caixa Hand-Hole, pre-moldada, circular, de concreto, padrao RIOLUZ, com dimensoes (0,30x0,30)m; inclusive escavacao e reaterro; exclusive fornecimento do tampao. Fornecimento e colocacao.(desonerado) | un | 75.29 | SCO | SINAPI
IP 24.10.0050 | Caixa Hand-Hole em alvenaria, retangular com dimensoes (40x40x60)cm, com tampao de concreto pre-moldado, com alca. Construcao.(desonerado) | un | 290.21 | SCO | SINAPI
IP 24.10.0059 | Caixa Hand-Hole em alvenaria, retangular com dimensoes (40x40x90)cm, com tampao de concreto pre-moldado, com alca. Construcao.(desonerado) | un | 429.79 | SCO | SINAPI
IP 24.10.0100 | Caixa Hand-Hole, pre-moldada, circular, de concreto, padrao RIOLUZ, com dimensoes (0,60x0,30)m; inclusive escavacao e reaterro, exclusive tampao. Fornecimento e assentamento.(desonerado) | un | 104.65 | SCO | SINAPI
IP 24.10.0150 | Caixa Hand-Hole, pre-moldada, circular de concreto, padrao RIOLUZ, com dimensoes (0,60x0,60)m, inclusive escavacao e reaterro, exclusive tampao e materiais. Assentamento.(desonerado) | un | 88.58 | SCO | SINAPI
IP 24.10.0153 | Caixa Hand-Hole, pre-moldada, circular, de concreto, padrao RIOLUZ, com dimensoes (0,60x0,60)m; inclusive escavacao e reaterro, exclusive tampao. Fornecimento e assentamento.(desonerado) | un | 175.5 | SCO | SINAPI
IP 24.10.0159 | Caixa de passagem, retangular, de alvenaria com tampa de concreto, dimensoes de (0,60x0,60x0,80)m; exclusive material utilizado para sua construcao. Construcao.(desonerado) | un | 66.44 | SCO | SINAPI
IP 24.10.0162 | Caixa Hand-Hole, pre-moldada, circular de concreto, padrao RIOLUZ, com dimensoes (0,60x0,90)m, inclusive escavacao e reaterro, exclusive tampao e materiais. Assentamento.(desonerado) | un | 110.73 | SCO | SINAPI
IP 24.10.0165 | Caixa Hand-Hole, pre-moldada, circular, de concreto, padrao RIOLUZ, com dimensoes (0,60x0,90)m; inclusive escavacao e reaterro; exclusive fornecimento do tampao. Fornecimento e assentamento.(desonerado) | un | 241.11 | SCO | SINAPI
IP 24.10.0200 | Construcao de caixa de concreto para fixacao de projetor, com tampa de tela maletada de (5x5)cm e cadeado, nas dimensoes (80x80x80)cm, conforme detalhe do projeto RIOLUZ, inclusive fornecimento de todo o material necessario para sua construcao.(desonerado) | un | 221.42 | SCO | SINAPI
IP 24.10.0203 | Construcao de caixa de alvenaria com base de concreto para fixacao de projetor, com tampa de tela maletada de (5x5)cm e cadeado nas dimensoes (80x80x80)cm, inclusive fornecimento de todo o material necessario para sua construcao.(desonerado) | un | 306.04 | SCO | SINAPI
IP 24.10.0206 | Caixa de passagem, retangular, de alvenaria com tampa de concreto, dimensoes de (0,80x0,80x1)m; exclusive material utilizado para sua construcao.(desonerado) | un | 66.44 | SCO | SINAPI
IP 24.10.0250 | Construcao de caixa de concreto, com base de concreto, para fixacao de projetor, com tampa de tela maletada de (50x50)mm e cadeado, nas dimensoes (110x80x60)cm, conforme detalhe do projeto, inclusive fornecimento de todo o material necessario para sua construcao.(desonerado) | un | 371.37 | SCO | SINAPI
IP 24.10.0259 | Construcao de caixa de alvenaria com base de concreto para fixacao de projetor e equipamento auxiliar, com grade protetora e cadeado, nas dimensoes (1,10x1,20x1)m, inclusive fornecimento de todo o material necessario para sua construcao.(desonerado) | un | 585.69 | SCO | SINAPI
IP 24.10.0500 | Tampao espiral de polietileno de alta densidade, de diametro 50mm (2"), para terminacao de dutos de identico material, tipo Kanalex ou similar, em caixa Hand-Hole. Fornecimento e assentamento.(desonerado) | un | 11.68 | SCO | SINAPI
IP 24.15.0050 | Caixa hermetica para chave faca trifasica. Colocacao.(desonerado) | un | 11.07 | SCO | SINAPI
IP 24.20.0050 | Tampao de ferro tipo leve padrao RIOLUZ. Fornecimento.(desonerado) | un | 168 | SCO | SINAPI
IP 24.20.0100 | Tampao de ferro fundido, articulado, tipo especial, com eixo de aco inoxidavel, revestido por PVC na articulacao, dotado de furacao para fixacao do aro de anel de concreto e instalacao de conectores para aterramento, com inscricao RIOLUZ discreta, em alto relevo, conforme desenho RIOLUZ/A4-1200-PD, especificacao em RIOLUZ no 10. Fornecimento.(desonerado) | un | 466.07 | SCO | SINAPI
IP 24.20.0150 | Tampao de ferro fundido cinzento, articulado, tipo leve, carga maxima no cenrto de 2000Kgf, diametro interno de 300mm, fornecido com colar e com recobrimento, confome desenho A4-1200-PD, especificacao em RIOLUZ no 10. Fornecimento.(desonerado) | un | 130 | SCO | SINAPI
IP 24.20.0200 | Tampao de ferro fundido nodular, articulado (para tensao minima de 3,54Kg/cm2), diametro interno de 30cm, com tranca, com eixo de aco inoxidavel na articulacao, dotado de furacao rosqueada para instalacao de conectores para aterramento, com inscricao RIOLUZ em alto relevo, desenho A4-1992-PD EM-RIOLUZ-10. Fornecimento.(desonerado) | un | 240.48 | SCO | SINAPI
IP 24.20.0250 | Tampao de ferro fundido nodular, articulado (para tensao minima de 3,54Kg/cm2), diametro interno de 60cm, com tranca, com eixo de aco inoxidavel na articulacao, dotado de furacao rosqueada para instalacao de conectores para aterramento, com inscricao RIOLUZ em alto relevo, desenho A4-1992-PD EM-RIOLUZ-10. Fornecimento.(desonerado) | un | 451.5 | SCO | SINAPI
IP 24.20.0500 | Tampao para vedacao de dutos espiralados flexiveis em poietileno de alta densidade, na cor preta, diametro nominal de 125mm, comprimento de 225mm, lote 335248-0. Fornecimento.(desonerado) | un | 25.2 | SCO | SINAPI
IP 25.05.0050 | Caixa de passagem para embutir em alvenaria, de 5"x5". Fornecimento. | un | 13 | SCO | SINAPI
IP 25.05.0100 | Caixa de passagem em aluminio fundido (15x15x10)cm, com saidas rosqueadas de 3/4" e tampa removivel. Fornecimento. | un | 47.55 | SCO | SINAPI
IP 25.05.0150 | Caixa de passagem de alvenaria com dimensoes de (1x1x1)m, inclusive escavacao e reaterro, exclusive fornecimento do tampao. | un | 428.92 | SCO | SINAPI
IP 25.10.0025 | Caixa Hand-Hole, pre-moldada, circular, de concreto, padrao RIOLUZ, com dimensoes (0,30x0,30)m; inclusive escavacao e reaterro; exclusive fornecimento do tampao. Fornecimento e colocacao. | un | 80.69 | SCO | SINAPI
IP 25.10.0050 | Caixa Hand-Hole em alvenaria, retangular com dimensoes (40x40x60)cm, com tampao de concreto pre-moldado, com alca. Construcao. | un | 304.43 | SCO | SINAPI
IP 25.10.0059 | Caixa Hand-Hole em alvenaria, retangular com dimensoes (40x40x90)cm, com tampao de concreto pre-moldado, com alca. Construcao. | un | 450.55 | SCO | SINAPI
IP 25.10.0100 | Caixa Hand-Hole, pre-moldada, circular, de concreto, padrao RIOLUZ, com dimensoes (0,60x0,30)m; inclusive escavacao e reaterro, exclusive tampao. Fornecimento e assentamento. | un | 111.5 | SCO | SINAPI
IP 25.10.0150 | Caixa Hand-Hole, pre-moldada, circular de concreto, padrao RIOLUZ, com dimensoes (0,60x0,60)m, inclusive escavacao e reaterro, exclusive tampao e materiais. Assentamento. | un | 97.73 | SCO | SINAPI
IP 25.10.0153 | Caixa Hand-Hole, pre-moldada, circular, de concreto, padrao RIOLUZ, com dimensoes (0,60x0,60)m; inclusive escavacao e reaterro, exclusive tampao. Fornecimento e assentamento. | un | 184.65 | SCO | SINAPI
IP 25.10.0159 | Caixa de passagem, retangular, de alvenaria com tampa de concreto, dimensoes de (0,60x0,60x0,80)m; exclusive material utilizado para sua construcao. Construcao. | un | 73.29 | SCO | SINAPI
IP 25.10.0162 | Caixa Hand-Hole, pre-moldada, circular de concreto, padrao RIOLUZ, com dimensoes (0,60x0,90)m, inclusive escavacao e reaterro, exclusive tampao e materiais. Assentamento. | un | 122.16 | SCO | SINAPI
IP 25.10.0165 | Caixa Hand-Hole, pre-moldada, circular, de concreto, padrao RIOLUZ, com dimensoes (0,60x0,90)m; inclusive escavacao e reaterro; exclusive fornecimento do tampao. Fornecimento e assentamento. | un | 252.54 | SCO | SINAPI
IP 25.10.0200 | Construcao de caixa de concreto para fixacao de projetor, com tampa de tela maletada de (5x5)cm e cadeado, nas dimensoes (80x80x80)cm, conforme detalhe do projeto RIOLUZ, inclusive fornecimento de todo o material necessario para sua construcao. | un | 226.82 | SCO | SINAPI
IP 25.10.0203 | Construcao de caixa de alvenaria com base de concreto para fixacao de projetor, com tampa de tela maletada de (5x5)cm e cadeado nas dimensoes (80x80x80)cm, inclusive fornecimento de todo o material necessario para sua construcao. | un | 311.44 | SCO | SINAPI
IP 25.10.0206 | Caixa de passagem, retangular, de alvenaria com tampa de concreto, dimensoes de (0,80x0,80x1)m; exclusive material utilizado para sua construcao. | un | 73.29 | SCO | SINAPI
IP 25.10.0250 | Construcao de caixa de concreto, com base de concreto, para fixacao de projetor, com tampa de tela maletada de (50x50)mm e cadeado, nas dimensoes (110x80x60)cm, conforme detalhe do projeto, inclusive fornecimento de todo o material necessario para sua construcao. | un | 382.17 | SCO | SINAPI
IP 25.10.0259 | Construcao de caixa de alvenaria com base de concreto para fixacao de projetor e equipamento auxiliar, com grade protetora e cadeado, nas dimensoes (1,10x1,20x1)m, inclusive fornecimento de todo o material necessario para sua construcao. | un | 596.49 | SCO | SINAPI
IP 25.10.0500 | Tampao espiral de polietileno de alta densidade, de diametro 50mm (2"), para terminacao de dutos de identico material, tipo Kanalex ou similar, em caixa Hand-Hole. Fornecimento e assentamento. | un | 11.97 | SCO | SINAPI
IP 25.15.0050 | Caixa hermetica para chave faca trifasica. Colocacao. | un | 12.22 | SCO | SINAPI
IP 25.20.0050 | Tampao de ferro tipo leve padrao RIOLUZ. Fornecimento. | un | 168 | SCO | SINAPI
IP 25.20.0100 | Tampao de ferro fundido, articulado, tipo especial, com eixo de aco inoxidavel, revestido por PVC na articulacao, dotado de furacao para fixacao do aro de anel de concreto e instalacao de conectores para aterramento, com inscricao RIOLUZ discreta, em alto relevo, conforme desenho RIOLUZ/A4-1200-PD, especificacao em RIOLUZ no 10. Fornecimento. | un | 466.07 | SCO | SINAPI
IP 25.20.0150 | Tampao de ferro fundido cinzento, articulado, tipo leve, carga maxima no cenrto de 2000Kgf, diametro interno de 300mm, fornecido com colar e com recobrimento, confome desenho A4-1200-PD, especificacao em RIOLUZ no 10. Fornecimento. | un | 130 | SCO | SINAPI
IP 25.20.0200 | Tampao de ferro fundido nodular, articulado (para tensao minima de 3,54Kg/cm2), diametro interno de 30cm, com tranca, com eixo de aco inoxidavel na articulacao, dotado de furacao rosqueada para instalacao de conectores para aterramento, com inscricao RIOLUZ em alto relevo, desenho A4-1992-PD EM-RIOLUZ-10. Fornecimento. | un | 240.48 | SCO | SINAPI
IP 25.20.0250 | Tampao de ferro fundido nodular, articulado (para tensao minima de 3,54Kg/cm2), diametro interno de 60cm, com tranca, com eixo de aco inoxidavel na articulacao, dotado de furacao rosqueada para instalacao de conectores para aterramento, com inscricao RIOLUZ em alto relevo, desenho A4-1992-PD EM-RIOLUZ-10. Fornecimento. | un | 451.5 | SCO | SINAPI
IP 25.20.0500 | Tampao para vedacao de dutos espiralados flexiveis em poietileno de alta densidade, na cor preta, diametro nominal de 125mm, comprimento de 225mm, lote 335248-0. Fornecimento. | un | 25.2 | SCO | SINAPI
IP 29.05.0150 | Eletroduto de aco galvanizado, diametro de 25mm (1"). Fornecimento.(desonerado) | m | 10.38 | SCO | SINAPI
IP 29.05.0200 | Eletroduto de aco galvanizado, diametro de 38mm (1 1/2"). Fornecimento.(desonerado) | m | 17.81 | SCO | SINAPI
IP 29.05.0250 | Eletroduto de aco galvanizado, diametro de 50mm (2"). Fornecimento.(desonerado) | m | 26.37 | SCO | SINAPI
IP 29.05.0350 | Eletroduto de aco galvanizado, diametro de 75mm (3"). Fornecimento.(desonerado) | m | 34.1 | SCO | SINAPI
IP 29.10.0103 | Curva longa de 90o para eletroduto, de aco galvanizado, de 25mm (1"). Fornecimento.(desonerado) | un | 4.25 | SCO | SINAPI
IP 29.10.0112 | Curva longa de 90o para eletroduto, de aco galvanizado, de 50mm (2"). Fornecimento.(desonerado) | un | 17.45 | SCO | SINAPI
IP 29.10.0118 | Curva longa de 90o para eletroduto, de aco galvanizado, de 75mm (3"). Fornecimento.(desonerado) | un | 56.03 | SCO | SINAPI
IP 29.10.0503 | Luva para eletroduto, de aco galvanizado, de 25mm (1"). Fornecimento.(desonerado) | un | 8.25 | SCO | SINAPI
IP 29.10.0509 | Luva para eletroduto, de aco galvanizado, de 38mm (1 1/2"). Fornecimento.(desonerado) | un | 15.99 | SCO | SINAPI
IP 29.10.0512 | Luva para eletroduto, de aco galvanizado, de 50mm (2"). Fornecimento.(desonerado) | un | 24.16 | SCO | SINAPI
IP 29.10.0518 | Luva para eletroduto, de aco galvanizado, de 75mm (3"). Fornecimento.(desonerado) | un | 11.95 | SCO | SINAPI
IP 29.15.0100 | Eletroduto de PVC rigido, roscavel, de 19mm (3/4"). Fornecimento.(desonerado) | m | 1.05 | SCO | SINAPI
IP 29.15.0200 | Eletroduto de PVC rigido, roscavel, de 32mm (1 1/4"). Fornecimento.(desonerado) | m | 7.66 | SCO | SINAPI
IP 29.15.0400 | Eletroduto de PVC rigido, roscavel, de 75mm (3"). Fornecimento.(desonerado) | m | 13.84 | SCO | SINAPI
IP 29.20.0100 | Curva longa de 90o para eletroduto, de PVC rigido, roscavel, de 25mm (1"). Fornecimento.(desonerado) | un | 2.04 | SCO | SINAPI
IP 29.20.0103 | Curva de 90o para eletroduto, de PVC rigido, roscavel, de 32mm (1 1/4"). Fornecimento.(desonerado) | un | 3.04 | SCO | SINAPI
IP 29.20.0109 | Curva de 90o para eletroduto, de PVC rigido, roscavel, de 50mm (2"). Fornecimento.(desonerado) | un | 6.85 | SCO | SINAPI
IP 29.20.0115 | Curva longa de 90o para eletroduto, de PVC rigido, roscavel, de 80mm (3"). Fornecimento.(desonerado) | un | 20.79 | SCO | SINAPI
IP 29.20.0118 | Curva longa de 90o para eletroduto, de PVC rigido, roscavel, de 100mm (4"). Fornecimento.(desonerado) | un | 29.84 | SCO | SINAPI
IP 29.20.0503 | Luva para eletroduto, de PVC rigido, roscavel, de 25mm (1"). Fornecimento.(desonerado) | un | 0.91 | SCO | SINAPI
IP 29.20.0506 | Luva, para eletroduto, de PVC rigido, roscavel, de 32mm (1 1/4"). Fornecimento.(desonerado) | un | 1.4 | SCO | SINAPI
IP 29.20.0509 | Luva para eletroduto, de PVC rigido, roscavel, de 50mm (2"). Fornecimento.(desonerado) | un | 6.13 | SCO | SINAPI
IP 29.20.0515 | Luva para eletroduto, de PVC rigido, roscavel, de 75mm (3"). Fornecimento.(desonerado) | un | 6.08 | SCO | SINAPI
IP 29.25.0053 | Conduite flexivel galvanizado, de 19mm (3/4"). Fornecimento e colocacao.(desonerado) | m | 9.81 | SCO | SINAPI
IP 29.30.0112 | Box curvo de aluminio de 38mm (1 1/2"). Fornecimento.(desonerado) | un | 15.25 | SCO | SINAPI
IP 29.30.0115 | Box curvo de aluminio com bucha e arruela de 50mm (2"). Fornecimento.(desonerado) | un | 27.17 | SCO | SINAPI
IP 29.30.0121 | Box curvo de aluminio com bucha e arruela de 75mm (3"). Fornecimento.(desonerado) | un | 84.86 | SCO | SINAPI
IP 30.05.0150 | Eletroduto de aco galvanizado, diametro de 25mm (1"). Fornecimento. | m | 10.38 | SCO | SINAPI
IP 30.05.0200 | Eletroduto de aco galvanizado, diametro de 38mm (1 1/2"). Fornecimento. | m | 17.81 | SCO | SINAPI
IP 30.05.0250 | Eletroduto de aco galvanizado, diametro de 50mm (2"). Fornecimento. | m | 26.37 | SCO | SINAPI
IP 30.05.0350 | Eletroduto de aco galvanizado, diametro de 75mm (3"). Fornecimento. | m | 34.1 | SCO | SINAPI
IP 30.10.0103 | Curva longa de 90o para eletroduto, de aco galvanizado, de 25mm (1"). Fornecimento. | un | 4.25 | SCO | SINAPI
IP 30.10.0112 | Curva longa de 90o para eletroduto, de aco galvanizado, de 50mm (2"). Fornecimento. | un | 17.45 | SCO | SINAPI
IP 30.10.0118 | Curva longa de 90o para eletroduto, de aco galvanizado, de 75mm (3"). Fornecimento. | un | 56.03 | SCO | SINAPI
IP 30.10.0503 | Luva para eletroduto, de aco galvanizado, de 25mm (1"). Fornecimento. | un | 8.25 | SCO | SINAPI
IP 30.10.0509 | Luva para eletroduto, de aco galvanizado, de 38mm (1 1/2"). Fornecimento. | un | 15.99 | SCO | SINAPI
IP 30.10.0512 | Luva para eletroduto, de aco galvanizado, de 50mm (2"). Fornecimento. | un | 24.16 | SCO | SINAPI
IP 30.10.0518 | Luva para eletroduto, de aco galvanizado, de 75mm (3"). Fornecimento. | un | 11.95 | SCO | SINAPI
IP 30.15.0100 | Eletroduto de PVC rigido, roscavel, de 19mm (3/4"). Fornecimento. | m | 1.05 | SCO | SINAPI
IP 30.15.0200 | Eletroduto de PVC rigido, roscavel, de 32mm (1 1/4"). Fornecimento. | m | 7.66 | SCO | SINAPI
IP 30.15.0400 | Eletroduto de PVC rigido, roscavel, de 75mm (3"). Fornecimento. | m | 13.84 | SCO | SINAPI
IP 30.20.0100 | Curva longa de 90o para eletroduto, de PVC rigido, roscavel, de 25mm (1"). Fornecimento. | un | 2.04 | SCO | SINAPI
IP 30.20.0103 | Curva de 90o para eletroduto, de PVC rigido, roscavel, de 32mm (1 1/4"). Fornecimento. | un | 3.04 | SCO | SINAPI
IP 30.20.0109 | Curva de 90o para eletroduto, de PVC rigido, roscavel, de 50mm (2"). Fornecimento. | un | 6.85 | SCO | SINAPI
IP 30.20.0115 | Curva longa de 90o para eletroduto, de PVC rigido, roscavel, de 80mm (3"). Fornecimento. | un | 20.79 | SCO | SINAPI
IP 30.20.0118 | Curva longa de 90o para eletroduto, de PVC rigido, roscavel, de 100mm (4"). Fornecimento. | un | 29.84 | SCO | SINAPI
IP 30.20.0503 | Luva para eletroduto, de PVC rigido, roscavel, de 25mm (1"). Fornecimento. | un | 0.91 | SCO | SINAPI
IP 30.20.0506 | Luva, para eletroduto, de PVC rigido, roscavel, de 32mm (1 1/4"). Fornecimento. | un | 1.4 | SCO | SINAPI
IP 30.20.0509 | Luva para eletroduto, de PVC rigido, roscavel, de 50mm (2"). Fornecimento. | un | 6.13 | SCO | SINAPI
IP 30.20.0515 | Luva para eletroduto, de PVC rigido, roscavel, de 75mm (3"). Fornecimento. | un | 6.08 | SCO | SINAPI
IP 30.25.0053 | Conduite flexivel galvanizado, de 19mm (3/4"). Fornecimento e colocacao. | m | 10.38 | SCO | SINAPI
IP 30.30.0112 | Box curvo de aluminio de 38mm (1 1/2"). Fornecimento. | un | 15.25 | SCO | SINAPI
IP 30.30.0115 | Box curvo de aluminio com bucha e arruela de 50mm (2"). Fornecimento. | un | 27.17 | SCO | SINAPI
IP 30.30.0121 | Box curvo de aluminio com bucha e arruela de 75mm (3"). Fornecimento. | un | 84.86 | SCO | SINAPI
IP 34.10.0050 | Chapa de ferro galvanizado no 24, de (1x2)m. Fornecimento.(desonerado) | Kg | 6.82 | SCO | SINAPI
IP 34.15.0050 | Comando em grupo CRJ-04 ou similar, 85A. Fornecimento.(desonerado) | un | 5640 | SCO | SINAPI
IP 34.15.0200 | Comando em grupo CRJ-05/220V(140A). Fornecimento.(desonerado) | un | 6480 | SCO | SINAPI
IP 34.15.0400 | Comando para IP, com caixa trifasico, capacidade de 45A, tipo CRJ-07, 220/127V. Fornecimento.(desonerado) | un | 3820 | SCO | SINAPI
IP 34.20.0200 | Colocacao de equipamentos de comando de circuito, padrao RIOLUZ; exclusive o fornecimento das ferragens de fixacao e do comando.(desonerado) | un | 77.51 | SCO | SINAPI
IP 34.20.0203 | Colocacao de equipamentos de comando de circuito, padrao RIOLUZ, com fornecimento de ferragens de fixacao; exclusive o fornecimento do comando.(desonerado) | un | 229.07 | SCO | SINAPI
IP 34.20.0250 | Conjunto para montagem de indicador visual de direcao de vento (biruta) adaptado para balizamento noturno. Fornecimento.(desonerado) | un | 4480 | SCO | SINAPI
IP 34.20.0500 | Fonte de emergencia (No BreaK), com potencia de 2Kva, 220V/220V, autonomia a plena carga de 30min. Fornecimento.(desonerado) | un | 2542.51 | SCO | SINAPI
IP 35.10.0050 | Chapa de ferro galvanizado no 24, de (1x2)m. Fornecimento. | Kg | 6.82 | SCO | SINAPI
IP 35.15.0050 | Comando em grupo CRJ-04 ou similar, 85A. Fornecimento. | un | 5640 | SCO | SINAPI
IP 35.15.0200 | Comando em grupo CRJ-05/220V(140A). Fornecimento. | un | 6480 | SCO | SINAPI
IP 35.15.0400 | Comando para IP, com caixa trifasico, capacidade de 45A, tipo CRJ-07, 220/127V. Fornecimento. | un | 3820 | SCO | SINAPI
IP 35.20.0200 | Colocacao de equipamentos de comando de circuito, padrao RIOLUZ; exclusive o fornecimento das ferragens de fixacao e do comando. | un | 85.51 | SCO | SINAPI
IP 35.20.0203 | Colocacao de equipamentos de comando de circuito, padrao RIOLUZ, com fornecimento de ferragens de fixacao; exclusive o fornecimento do comando. | un | 237.07 | SCO | SINAPI
IP 35.20.0250 | Conjunto para montagem de indicador visual de direcao de vento (biruta) adaptado para balizamento noturno. Fornecimento. | un | 4480 | SCO | SINAPI
IP 35.20.0500 | Fonte de emergencia (No BreaK), com potencia de 2Kva, 220V/220V, autonomia a plena carga de 30min. Fornecimento. | un | 2542.51 | SCO | SINAPI
IP 39.05.0100 | Chave blindada, bipolar, 60A. Fornecimento.(desonerado) | un | 251.95 | SCO | SINAPI
IP 39.05.0300 | Chave corta circuito, de 100A, 15Kv, com fusivel de cartucho tipo S-1, exclusive elos fusiveis. Fornecimento.(desonerado) | un | 198 | SCO | SINAPI
IP 39.10.0200 | Elo-fusivel, tipo H, de 100A. Fornecimento.(desonerado) | un | 1.44 | SCO | SINAPI
IP 39.10.0300 | Elo-fusivel, tipo K, de 100A, 15Kv. Fornecimento.(desonerado) | un | 14.87 | SCO | SINAPI
IP 39.10.0350 | Elo-fusivel, tipo K, de 200A, 15Kv. Fornecimento.(desonerado) | un | 36.74 | SCO | SINAPI
IP 39.10.0500 | Fusivel NH, tamanho 01, corrente nominal de 36A, Siemens ou similar. Fornecimento.(desonerado) | un | 5.36 | SCO | SINAPI
IP 39.10.0521 | Fusivel NH, tamanho 00, corrente nominal de 125A, Siemens ou similar. Fornecimento.(desonerado) | un | 8.68 | SCO | SINAPI
IP 39.10.0532 | Fusivel NH, tamanho 00, corrente nominal de 160A, Siemens ou similar. Fornecimento.(desonerado) | un | 5.36 | SCO | SINAPI
IP 39.15.0106 | Disjuntor termomagnetico, bipolar de 20A. Fornecimento.(desonerado) | un | 43.56 | SCO | SINAPI
IP 39.15.0212 | Disjuntor termomagnetico, tripolar de 40A. Fornecimento.(desonerado) | un | 62.93 | SCO | SINAPI
IP 39.15.0250 | Disjuntor termomagnetico, tripolar de 100A. Fornecimento.(desonerado) | un | 119.61 | SCO | SINAPI
IP 40.05.0100 | Chave blindada, bipolar, 60A. Fornecimento. | un | 251.95 | SCO | SINAPI
IP 40.05.0300 | Chave corta circuito, de 100A, 15Kv, com fusivel de cartucho tipo S-1, exclusive elos fusiveis. Fornecimento. | un | 198 | SCO | SINAPI
IP 40.10.0200 | Elo-fusivel, tipo H, de 100A. Fornecimento. | un | 1.44 | SCO | SINAPI
IP 40.10.0300 | Elo-fusivel, tipo K, de 100A, 15Kv. Fornecimento. | un | 14.87 | SCO | SINAPI
IP 40.10.0350 | Elo-fusivel, tipo K, de 200A, 15Kv. Fornecimento. | un | 36.74 | SCO | SINAPI
IP 40.10.0500 | Fusivel NH, tamanho 01, corrente nominal de 36A, Siemens ou similar. Fornecimento. | un | 5.36 | SCO | SINAPI
IP 40.10.0521 | Fusivel NH, tamanho 00, corrente nominal de 125A, Siemens ou similar. Fornecimento. | un | 8.68 | SCO | SINAPI
IP 40.10.0532 | Fusivel NH, tamanho 00, corrente nominal de 160A, Siemens ou similar. Fornecimento. | un | 5.36 | SCO | SINAPI
IP 40.15.0106 | Disjuntor termomagnetico, bipolar de 20A. Fornecimento. | un | 43.56 | SCO | SINAPI
IP 40.15.0212 | Disjuntor termomagnetico, tripolar de 40A. Fornecimento. | un | 62.93 | SCO | SINAPI
IP 40.15.0250 | Disjuntor termomagnetico, tripolar de 100A. Fornecimento. | un | 119.61 | SCO | SINAPI
IP 44.05.0050 | Base externa para rele fotoeletrico. Fornecimento.(desonerado) | un | 9.37 | SCO | SINAPI
IP 44.05.0275 | Rele fotoeletronico para iluminacao publica, tipo FAIL-OFF, tensao de alimentacao de 105V e 305V, potencia da carga 1000W ou 1800VA, corrente maxima da carga 10A. Corpo em policarbonato na cor azul, estabilizado ao UV; pinos em latao estanhado, devendo atender a especificacao EM-RIOLUZ-66 e ANSI C136.10 e NBR 5126, no que couber. Fornecimento.(desonerado) | un | 29.07 | SCO | SINAPI
IP 44.05.0300 | Rele temporizado, coel, tipo RTQD. Fornecimento.(desonerado) | un | 158 | SCO | SINAPI
IP 44.05.0350 | Rele temporizado, tipo FLT 01/NF. Fornecimento.(desonerado) | un | 11.36 | SCO | SINAPI
IP 44.10.0050 | Colocacao de rele fotoeletrico individual, com base em poste (aco ou concreto) de acordo com o padrao da RIOLUZ; exclusive fornecimento do rele e base.(desonerado) | un | 17.26 | SCO | SINAPI
IP 44.10.0100 | Colocacao de rele fotoeletrico individual, com base, em ponta de braco ou poste curvo (aco ou concreto) de acordo com o padrao da RIOLUZ, com fornecimento das ferragens de fixacao; exclusive fornecimento do rele e base.(desonerado) | un | 61.6 | SCO | SINAPI
IP 44.10.0150 | Colocacao de rele fotoeletrico individual, com base em poste (aco ou concreto) de acordo com o padrao da RIOLUZ, exclusive fornecimento das ferragens de fixacao e do rele fotoeletrico e base.(desonerado) | un | 16.61 | SCO | SINAPI
IP 45.05.0050 | Base externa para rele fotoeletrico. Fornecimento. | un | 9.37 | SCO | SINAPI
IP 45.05.0275 | Rele fotoeletronico para iluminacao publica, tipo FAIL-OFF, tensao de alimentacao de 105V e 305V, potencia da carga 1000W ou 1800VA, corrente maxima da carga 10A. Corpo em policarbonato na cor azul, estabilizado ao UV; pinos em latao estanhado, devendo atender a especificacao EM-RIOLUZ-66 e ANSI C136.10 e NBR 5126, no que couber. Fornecimento. | un | 29.07 | SCO | SINAPI
IP 45.05.0300 | Rele temporizado, coel, tipo RTQD. Fornecimento. | un | 158 | SCO | SINAPI
IP 45.05.0350 | Rele temporizado, tipo FLT 01/NF. Fornecimento. | un | 11.36 | SCO | SINAPI
IP 45.10.0050 | Colocacao de rele fotoeletrico individual, com base em poste (aco ou concreto) de acordo com o padrao da RIOLUZ; exclusive fornecimento do rele e base. | un | 18.97 | SCO | SINAPI
IP 45.10.0100 | Colocacao de rele fotoeletrico individual, com base, em ponta de braco ou poste curvo (aco ou concreto) de acordo com o padrao da RIOLUZ, com fornecimento das ferragens de fixacao; exclusive fornecimento do rele e base. | un | 63.31 | SCO | SINAPI
IP 45.10.0150 | Colocacao de rele fotoeletrico individual, com base em poste (aco ou concreto) de acordo com o padrao da RIOLUZ, exclusive fornecimento das ferragens de fixacao e do rele fotoeletrico e base. | un | 18.32 | SCO | SINAPI
IP 49.05.0065 | Luminaria LRJ-35/1 p/lampada VS/MVM 70 W, c/equipamento auxiliar integrado, tensao 220V, encaixe em tubo com diametro de 48mm, difusor em vidro policurvado temperado, refletor em chapa de aluminio de alta pureza, grau de protecao minima IP-65, receptaculo E-27, especificacao EM-RIOLUZ no 105 (Desonerado) | un | 390 | SCO | SINAPI
IP 49.05.0105 | Luminaria LRJ-35/1 p/lampada VS/MVM 100 W, c/equipamento auxiliar integrado, tensao 220V, encaixe em tubo com diametro de 48mm, difusor em vidro policurvado temperado, refletor em chapa de aluminio de alta pureza, grau de protecao minima IP-65, receptaculo E-40, especificacao EM-RIOLUZ no 105. Fornecimento (Desonerado). | un | 410 | SCO | SINAPI
IP 49.05.0157 | Luminaria LRJ-34 para lampada vapor de sodio ou multivapor metalico de 150W, IP-66, vidro curvo ou policurvado, corpo em aluminio injetado alta pressao, para encaixe em tubo com diametro de 60,3mm, com equipamento auxiliar integrado 220V (EM-RIOLUZ 30), refletor em chapa de aluminio de alta pureza (99,85%), conforme especificacao EM-RIOLUZ No 82. Fornecimento.(desonerado) | un | 660 | SCO | SINAPI
IP 49.05.0166 | Luminaria LRJ-36/1 p/ lampada VS/MVM de 150 W, c/ equipamento auxiliar integrado, tensao 220V, encaixe em tubo com diametro de 48mm, difusor em vidro policurvado temperado, refletor em chapa de aluminio de alta pureza, grau de protecao minima IP-65, receptaculo E-40, especificacao EM-RIOLUZ no 106. Fornecimento (Desonerado). | un | 540 | SCO | SINAPI
IP 49.05.0253 | Luminaria LRJ-33 para lampada vapor de sodio ou multivapor metalico de 250W, IP-66, vidro curvo, corpo em aluminio injetado, para encaixe em tubo com diametro de 60,3mm, com equipamento auxiliar integrado (EM-RIOLUZ no 30), refletor em chapa de aluminio 99,85% conforme especificacao EM-RIOLUZ no 63. Fornecimento.(desonerado) | un | 755 | SCO | SINAPI
IP 49.05.0285 | Luminaria LRJ-37/1 p/lampada VS/MVM 250 W, c/equipamento auxiliar integrado, tensao 220V, encaixe em tubo com diametro de 48mm, difusor em vidro policurvado temperado, refletor em chapa de aluminio de alta pureza, grau de protecao minima IP-65, receptaculo E-40, especificacao EM-RIOLUZ no 107. Fornecimento. (Desonerado). | un | 698 | SCO | SINAPI
IP 49.05.0303 | Luminaria LRJ-32 para lampada vapor de sodio ou multivapor metalico de 400W, IP-66, vidro curvo, corpo em aluminio injetado, para encaixe em tubo com diametro de 60,3mm, com equipamento auxiliar integrado (EM-RIOLUZ no 30), refletor em chapa de aluminio 99,85% conforme especificacao EM-RIOLUZ no 62. Fornecimento.(desonerado) | un | 805 | SCO | SINAPI
IP 49.10.0100 | Luminaria decorativa LDRJ-14 para lampada fluorescente compacta de 18W, com equipamento auxiliar eletromagnetico integrado, para instalacao em parede, corpo e grade de protecao em liga de aluminio fundido tipo ASTM-SG-7A ou SAE-23 pintados com tinta esmalte na cor cinza martelado, refrator prismatico em vidro borosilicato, receptaculo para base G-24d-2, conforme desenho A3-1900-PD e especificacao EM-RIOLUZ no 23. Fornecimento.(desonerado) | un | 324.3 | SCO | SINAPI
IP 49.10.0153 | Luminaria decorativa LDRJ-15, para lampada fluorescente compacta de 26W, para instalacao no teto, corpo e grade de protecao em liga de aluminio fundido tipo ASTM-SG-7A ou SAE-23 pintados com tinta esmalte na cor cinza martelado, grade rosqueada ao corpo, refrator em vidro borosilicato rosqueado ao corpo, receptaculo para base G-24d-3, conforme desenho A4-1905-PD EM-RIOLUZ no 23. Fornecimento.(desonerado) | un | 348.9 | SCO | SINAPI
IP 49.10.0200 | Luminaria decorativa LDRJ-06 para lampada a vapor de sodio ou multivapor metalico de 70W, com equipamento auxiliar integrado 220/250V (EM-RIOLUZ-30), encaixe em base de secao retangular (A4-1819-PD EM RIO LUZ no 40), corpo em chapa zincada com pintura externa de acabamento em preto semi-fosco, difusor em vido plano, refletor estampado em chapa de aluminio, conforme desenho A4-1817-PD e especificacao EM-RIOLUZ no 23. Fornecimento.(desonerado) | un | 572.96 | SCO | SINAPI
IP 49.10.0203 | Luminaria decorativa LDRJ-07 para lampada a vapor de sodio ou multivapor metalico de 70W, com equipamento auxiliar integrado, base em aluminio fundido, com alojamento e suporte para equipamento auxiliar (reator, capacitor, ingnitor), com encaixe para tubo com diametro de 48mm, difusor em polipropileno, com receptaculo E-27, conforme desenho A3-1965-PD. Fornecimento.(desonerado) | un | 693 | SCO | SINAPI
IP 49.10.0206 | Luminaria decorativa LDRJ-09 para lampada a vapor de sodio ou multivapor metalico de 70W, com equipamento auxiliar integrado, base em aluminio fundido, com alojamento e suporte para equipamento auxiliar (reator, capacitor, ingnitor), com encaixe para tubo com diametro de 48mm, difusor em polipropileno, com receptaculo E-27, conforme desenho A3-1966-PD. Fornecimento.(desonerado) | un | 693 | SCO | SINAPI
IP 49.10.0209 | Luminaria decorativa LDRJ-06 para lampada a vapor de sodio ou multivapor metalico de 150W, com equipamento auxiliar integrado 220/250V (EM-RIOLUZ-30), encaixe em base de secao retangular (A4-1819-PD EM RIO LUZ no 40), corpo em chapa zincada com pintura externa de acabamento em preto semi-fosco, difusor em vido plano, refletor estampado em chapa de aluminio, conforme desenho A4-1818-PD e especificacao EM-RIOLUZ no 23. Fornecimento.(desonerado) | un | 572.96 | SCO | SINAPI
IP 49.10.0250 | Luminaria decorativa LDRJ-16, para lampada multivapor metalico de 70/100/150W, para instalacao em piso, receptaculo E-27, conforme desenho A4-1904-PD EM-RIOLUZ no 23. Fornecimento.(desonerado) | un | 516.03 | SCO | SINAPI
IP 49.10.0300 | Luminaria decorativa LDRJ-20 para lampada multivapor metalico de 100W, semi esferica, com equipamento auxiliar integrado instalado em bandeja de chapa de aco galvanizado, aro e carcaca em aluminio injetado de alta pressao, grau de protecao minimo IP-55, acabamento com tratamento de fosfatacao e pintura poliester, refletor em chapa de aluminio de alta pureza e anodizacao com selagem, difusor em vidro temperado com 5mm de espessura, com dispositivo de seguranca para abertura de acesso ao equipamento de seguranca, parafusos de aco inox receptaculo E-27. Fornecimento.(desonerado) | un | 983.2 | SCO | SINAPI
IP 49.10.0350 | Luminaria decorativa LDRJ-11 para lampada MVM 150W, com equipamento auxiliar integrado, projetor para vapor de metalico bilateral 150 W, rebatedor, e suporte (conjunto completo). Conforme especificacao EM-RIOLUZ-23, Desenho A4-1863-PD (ultima revisao). Fornecimento.(desonerado) | un | 3700.65 | SCO | SINAPI
IP 49.15.0409 | Projetor PRJ-01, modelo IP-67, para lampada a vapor de sodio ou multivapor metalico de 250/400W tubular, em liga de aluminio fundido tipo ASTM-SG-70A ou SAE 323, visor de vidro plano, incolor, temperado, resistente a impactos e choque termico, grau de protecao minimo=IP67, suporte tipo "U", em ferro galvanizado por imersao a quente, conforme especificacao EM-RIO-LUZ no 20. Fornecimento.(desonerado) | un | 580 | SCO | SINAPI
IP 49.15.0420 | Projetor PRJ-27, para uma lampada vapor de sodio ou multivapor metalico de 250/400W, tubular, com equipamento auxiliar integrado, em liga de aluminio injetado a alta pressao - IP 65. Refletor em chapa de aluminio de alta pureza (99,50%) estampado, anodizado e abrilhantado quimicamente, apresentando variados tipos de refletores possibilitando diferentes distribuicoes fotometricas. Visor em vidro incolor plano liso com transparencia minima de 90%, temperado, resistente a impacto (IK08) e a choque termico. Fecho em aco inoxidavel atraves de alavanca de pressao automatica, suporte de fixacao em "U" em barra chata de aco galvanizado a quente com dispositivo para indicacao de angulo de montagem, acabamento em pintura eletrostatica em poliester em po, conforme especificacao EM-RIOLUZ-72. Fornecimento.(desonerado) | un | 780 | SCO | SINAPI
IP 49.15.0426 | Projetor PRJ-28, para uma lampada vapor de sodio de 50/70/100/150W ou multivapor metalico de 35/70/100/150W, tubular, com equipamento auxiliar integrado, em liga de aluminio injetado a alta pressao - IP 65. Refletor em chapa de aluminio de alta pureza (99,50%) estampado, anodizado e abrilhantado quimicamente, apresentando variados tipos de refletores possibilitando diferentes distribuicoes fotometricas. Visor em vidro incolor plano liso com transparencia minima de 90%, temperado, resistente a impacto (IK08) e a choque termico. Fecho em aco inoxidavel atraves de alavanca de pressao automatica, suporte de fixacao em "U" em barra chata de aco galvanizado a quente com dispositivo para indicacao de angulo de montagem, acabamento em pintura eletrostatica em poliester em po, conforme especificacao EM-RIOLUZ-71. Fornecimento.(desonerado) | un | 760 | SCO | SINAPI
IP 49.20.0068 | Nucleo simples para luminarias em aco de baixo teor de carbono SAE 1010/1020 galvanizado a fusao, interna e externamente por imersao unica em banho de zinco, conforme NBR-7398 e 7400 da ABNT, nucleo diametro interno de 68mm, bracos com diametro externo de 48mm, comprimento de 140mm, conforme desenho A2-1791-PD e especificacao EM-RIOLUZ no 40. Fornecimento e instalacao.(desonerado) | pc | 80.38 | SCO | SINAPI
IP 49.20.0078 | Nucleo simples para luminarias em aco de baixo teor de carbono SAE 1010/1020 galvanizado a fusao, interna e externamente por imersao unica em banho de zinco, conforme NBR-7398 e 7400 da ABNT, nucleo diametro interno de 128mm, bracos com diametro externo de 60,3mm, comprimento de 160mm, conforme desenho A2-1913-PD e especificacao EM-RIOLUZ no 40. Fornecimento e instalacao.(desonerado) | pc | 126.38 | SCO | SINAPI
IP 49.20.0100 | Nucleo simples para luminarias decorativas LDRJ-07/09, em aco de baixo teor de carbono SAE 1010/1020 galvanizado a fusao, interna e externamente por imersao unica em banho de zinco, conforme NBR-7398 e 7400 da ABNT, nucleo diametro interno de 68mm, com pescoco de 50mm de altura e diametro externo de 48mm, conforme desenho A2-1824-PD e especificacao EM-RIOLUZ n.o 40. Fornecimento.(desonerado) | un | 60 | SCO | SINAPI
IP 49.20.0112 | Nucleo simples para luminaria LDRJ-11 em aco de baixo teor de carbono SAE 1010/2020 galvanizado a fusao, interna e externamente por imersao unica em banho de zinco, conforme NBR-7398 e 7400 da ABNT, para instalacao em poste de aco curvo ou reto de 9,00m de altura util. Conforme especificacao EM-RIOLUZ-40, Desenho A4-1990-PD. Fornecimento.(desonerado) | un | 544.57 | SCO | SINAPI
IP 49.20.0128 | Nucleo duplo para luminarias em aco de baixo teor de carbono SAE 1010/1020 galvanizado a fusao, interna e externamente por imersao unica em banho de zinco, conforme NBR-7398 e 7400 da ABNT, nucleo diametro interno de 68mm, bracos com diametro externo de 48mm, comprimento de 140mm, conforme desenho A2-1791-PD e especificacao EM-RIOLUZ no 40. Fornecimento e instalacao.(desonerado) | pc | 102.38 | SCO | SINAPI
IP 49.20.0138 | Nucleo duplo para luminarias em aco de baixo teor de carbono SAE 1010/1020 galvanizado a fusao, interna e externamente por imersao unica em banho de zinco, conforme NBR-7398 e 7400 da ABNT, nucleo diametro interno de 128mm, bracos com diametro externo de 60,3mm, comprimento de 160mm, conforme desenho A2-1913-PD e especificacao EM-RIOLUZ no 40. Fornecimento e instalacao.(desonerado) | pc | 147.62 | SCO | SINAPI
IP 49.20.0218 | Nucleo triplo para luminarias em aco de baixo teor de carbono SAE 1010/1020 galvanizado a fusao, interna e externamente por imersao unica em banho de zinco, conforme NBR-7398 e 7400 da ABNT, nucleo diametro interno de 68mm, bracos com diametro externo de 48mm, comprimento de 140mm, conforme desenho A2-1791-PD e especificacao EM-RIOLUZ no 40. Fornecimento e instalacao.(desonerado) | pc | 128.57 | SCO | SINAPI
IP 49.20.0228 | Nucleo triplo para luminarias em aco de baixo teor de carbono SAE 1010/1020 galvanizado a fusao, interna e externamente por imersao unica em banho de zinco, conforme NBR-7398 e 7400 da ABNT, nucleo diametro interno de 128mm, bracos com diametro externo de 60,3mm, comprimento de 368mm, conforme desenho A2-1621-PD e especificacao EM-RIOLUZ no 40. Fornecimento e instalacao.(desonerado) | pc | 171.53 | SCO | SINAPI
IP 49.20.0270 | Nucleo quadruplo para luminarias em aco de baixo teor de carbono SAE 1010/1020 galvanizado a fusao, interna e externamente por imersao unica em banho de zinco, conforme NBR-7398 e 7400 da ABNT, nucleo diametro interno de 68mm, bracos com diametro externo de 48mm, comprimento de 140mm, conforme desenho A2-1791-PD e especificacao EM-RIOLUZ no 40. Fornecimento e instalacao.(desonerado) | un | 161.07 | SCO | SINAPI
IP 49.20.0278 | Nucleo quadruplo para luminarias em aco de baixo teor de carbono SAE 1010/1020 galvanizado a fusao, interna e externamente por imersao unica em banho de zinco, conforme NBR-7398 e 7400 da ABNT, nucleo diametro interno de 128mm, bracos com diametro externo de 60,3mm, comprimento de 368mm, conforme desenho A2-1621-PD e especificacao EM-RIOLUZ no 40. Fornecimento e instalacao.(desonerado) | pc | 192.77 | SCO | SINAPI
IP 49.20.0310 | Base multipla para fixacao de luminarias, em poste reto de 4,50 m ate 6,00 m exclusive luminaria e base. Colocacao. (desonerado) | un | 11.07 | SCO | SINAPI
IP 49.20.0325 | Base multipla para fixacao de luminarias, em poste reto, de 7,00m ate 9,00 m, exclusive luminaria e base. Colocacao. (desonerado) | un | 22.15 | SCO | SINAPI
IP 49.20.0340 | Base multipla para fixacao de luminarias, em poste reto de 10m ate 11,00 m, exclusive luminaria e base. Colocacao. (desonerado) | un | 33.22 | SCO | SINAPI
IP 49.20.0355 | Base multipla para fixacao de luminarias, em poste reto de 12m ate 15m, exclusive luminaria e base. Colocacao. (desonerado) | un | 66.44 | SCO | SINAPI
IP 49.20.0370 | Base multipla para fixacao de luminarias, em poste reto de 16m ate 20m, exclusive luminaria e base. Colocacao. (desonerado) | un | 88.58 | SCO | SINAPI
IP 49.20.0395 | Suporte para instalacao de projetores, em poste reto, de aco, concreto ou composto de poliester reforcado com fibra de vidro - PRFV, de 7,00m ate 9,00m, exclusive fornecimento do projetor e do suporte. Colocacao (desonerado) | un | 44.29 | SCO | SINAPI
IP 49.20.0410 | Suporte para instalacao de projetores, em poste reto, de aco, concreto ou composto de Poliester reforcado com Fibra de Vidro - PRFV, de 10,00m ate 11,00m, exclusive fornecimento do projetor e do suporte. Colocacao. (desonerado) | un | 66.44 | SCO | SINAPI
IP 49.20.0425 | Suporte para instalacao de projetores, em poste reto, de aco, concreto ou composto de poliester reforcado com fibra de vidro - PRFV, de 12,00m ate 15,00 m, exclusive fornecimento do projetor e do suporte. Colocacao. (desonerado) | un | 88.58 | SCO | SINAPI
IP 49.20.0440 | Suporte para instalacao de projetores, em poste reto, de aco, concreto ou composto de poliester reforcado com fibra de vidro - PRFV, de 16,00m ate 20,00 m, exclusive fornecimento de projetor e do suporte. Colocacao. (desonerado) | un | 110.73 | SCO | SINAPI
IP 49.25.0056 | Lampada fluorescente compacta, espiral, 15W, base E-27, 220V, cor amarela. Fornecimento.(desonerado) | un | 15 | SCO | SINAPI
IP 49.25.0156 | Lampada fluorescente compacta, dupla, de 18W, 2700oK, referencia PLC 18W. Fornecimento.(desonerado) | un | 12.7 | SCO | SINAPI
IP 49.25.0162 | Lampada fluorescente (PL) compactada dupla de 26W. Fornecimento(desonerado) | un | 9.18 | SCO | SINAPI
IP 49.25.0400 | Lampada multivapor metalico (MVM) de 35W, par, 3000oK, 30o. Fornecimento.(desonerado) | un | 99.8 | SCO | SINAPI
IP 49.25.0406 | Lampada de multivapor metalico (MVM) de 70W/220V/E-27, clara 4000oK, bulbo ovoide. Fornecimento.(desonerado) | un | 161.81 | SCO | SINAPI
IP 49.25.0408 | Lampada multivapor metalico (MVM), potencia de 100W, base E-27, bulbo ovoide, claro, com protecao ANTI U.V., corrente 1.1A, tensao 100V, pulso de acendimento 2,8 a 4,0kV, fluxo luminoso nominal >= 8500lm, temperatura de cor de 2700 a 3200oK, vida media >= 10000hs, posicao de funcionamento universal. EM-RIOLUZ-57. Fornecimento.(desonerado) | un | 201.88 | SCO | SINAPI
IP 49.25.0410 | Lampada multivapor metalico (MVM), potencia de 100W, base E-27, bulbo ovoide, difuso reduzido, corrente 1.1A, tensao 100V, pulso de acendimento 2,8 a 4,0kV, fluxo luminoso nominal >= 8100lm, temperatura de cor de 2700 a 3200oK, vida media >= 10000hs, posicao de funcionamento universal. EM-RIOLUZ-57. Fornecimento.(desonerado) | un | 146.44 | SCO | SINAPI
IP 49.25.0412 | Lampada de multivapor metalico (MVM) de 150W/220V/E-27. Fornecimento.(desonerado) | un | 287.02 | SCO | SINAPI
IP 49.25.0418 | Lampada de multivapor metalico (MVM) de 250/220V, bulbo ovoide. Fornecimento.(desonerado) | un | 59.8 | SCO | SINAPI
IP 49.25.0421 | Lampada de multivapor metalica (MVM), base E-40, bulbo tubular, de 250W, 4000/4600oK, pulso de 0,58/0,75Kv. Fornecimento.(desonerado) | un | 65 | SCO | SINAPI
IP 49.25.0424 | Lampada multivapor metalico (MVM) de 400W, bulbo tubular, tensao de ignicao maior ou igual a 3Kv e menor ou igual a 4,5Kv, temperatura de cor entre 4000 e 5000oK, posicao de funcionamento horizontal mais ou menos 20o ou qualquer. Fornecimento.(desonerado) | un | 69 | SCO | SINAPI
IP 49.25.0427 | Lampada de multivapor metalico (MVM) de 400W, base E-40, bulbo ovoide, pulso 3,0/4,5Kv. Fornecimento.(desonerado) | un | 52.19 | SCO | SINAPI
IP 49.25.0450 | Lampada MVM 400W ovoide, nas cores verde, azul, rosa ou acqua. Fornecimento.(desonerado) | un | 52.19 | SCO | SINAPI
IP 49.25.0806 | Lampada a vapor de sodio, alta pressao, potencia de 70W, base E-27, bulbo ovoide, difuso, corrente 1,0A, tensao 90V, pulso de acendimento 2,5 a 4kv, fluxo luminoso nominal >=5600 lm, temperatura de cor >= 1900o K, vida media >= 16000hs, posicao de funcionamento universal a NBR - 662 e EM-RIOLUZ no 57. Fornecimento.(desonerado) | un | 27.05 | SCO | SINAPI
IP 49.25.0809 | Lampada a vapor de sodio, alta pressao, potencia de 100W, base E-40, bulbo ovoide, difuso, corrente 1,2A, tensao 100V, pulso de acendimento 2,8 a 4,5kv, fluxo luminoso nominal >=9000 lm, temperatura de cor >= 2000o K, vida media >= 24000hs, posicao de funcionamento universal a NBR - 662 e EM-RIOLUZ no 57. Fornecimento.(desonerado) | un | 26 | SCO | SINAPI
IP 49.25.0812 | Lampada a vapor de sodio, tipo stand bay (com duplo tubo de arco), alta pressao, potencia de 100W, base E-40, bulbo ovoide, difuso, corrente 1,2A, tensao 100V, pulso de acendimento 2,8 a 4,5kv, fluxo luminoso >=9000 lm, temperatura de cor >= 2000o K, vida media >= 48000hs, posicao de funcionamento universal a NBR-IEC 662 e EM-RIOLUZ no 57. Fornecimento.(desonerado) | un | 19.4 | SCO | SINAPI
IP 49.25.0850 | Lampada a vapor de sodio, alta pressao, potencia de 150W, base E-40, bulbo ovoide, difuso, corrente 1,8A, tensao 100V, pulso de acendimento 2,8 a 4,5kv, fluxo luminoso nominal >=14000 lm, temperatura de cor >= 1950o K, vida media >= 24000hs, posicao de funcionamento universal a NBR - 662 e EM-RIOLUZ no 57. Fornecimento.(desonerado) | un | 36.27 | SCO | SINAPI
IP 49.25.0853 | Lampada a vapor de sodio, tipo stand bay, alta pressao, potencia de 150W, base E-40, bulbo ovoide, difuso, corrente 1,8A, tensao 100V, pulso de acendimento 2,8 a 4,5kv, fluxo luminoso >=14000 lm, temperatura de cor >= 1950o K, vida media >= 48000hs, posicao de funcionamento universal a NBR-IEC 662 e EM-RIOLUZ no 57. Fornecimento.(desonerado) | un | 44.5 | SCO | SINAPI
IP 49.25.0900 | Lampada a vapor de sodio, alta pressao, potencia de 250W, base E-40, bulbo ovoide, difuso, corrente 3A, tensao 100V, pulso de acendimento 2,8 a 4,5kv, fluxo luminoso nominal >=25000 lm, temperatura de cor >= 2000o K, vida media >= 24000hs, posicao de funcionamento universal a NBR - 662 e EM-RIOLUZ no 57. Fornecimento.(desonerado) | un | 47.5 | SCO | SINAPI
IP 49.25.0901 | Lampada a vapor de sodio, potencia de 100W, alta pressao, base E-40, bulbo tubular, corrente na lampada 1,2A, tensao de lampada 100V, pulso de acendimento 2,8 a 4,0kV, fluxo luminoso nominal >= 9000lm, temperatura de cor >= 2000K, vida media >= 24000 hs, posicao de funcionamento universal. EM-RIOLUZ no 57 NBR IEC 662. Fornecimento.(desonerado) | un | 52 | SCO | SINAPI
IP 49.25.0902 | Lampada a vapor de sodio, potencia de 150W, alta pressao, base E-40, bulbo tubular, corrente na lampada 1,8A, tensao de lampada 100V, pulso de acendimento 2,8 a 4,0kV, fluxo luminoso nominal >= 14.500lm, temperatura de cor >= 1950K, vida media >= 24000 hs, posicao de funcionamento universal. EM-RIOLUZ no 57 NBR IEC 662. Fornecimento.(desonerado) | un | 28.95 | SCO | SINAPI
IP 49.25.0903 | Lampada a vapor de sodio, alta pressao, potencia de 250W, base E-40, bulbo tubular, claro, corrente 3A, tensao 100V, pulso de acendimento 2,8 a 4,5kv, fluxo luminoso nominal >=25000 lm, temperatura de cor >= 2000o K, vida media >= 24000hs, posicao de funcionamento universal a NBR - 662 e EM-RIOLUZ no 57. Fornecimento.(desonerado) | un | 59.26 | SCO | SINAPI
IP 49.25.1000 | Lampada a vapor de sodio, alta pressao, potencia de 400W, base E-40, bulbo tubular, claro, corrente 4,6A, tensao 100V, pulso de acendimento 2,8 a 4,5kv, fluxo luminoso nominal >=47500 lm, temperatura de cor >= 1950o K, vida media >= 24000hs, posicao de funcionamento universal a NBR - 662 e EM-RIOLUZ no 57. Fornecimento.(desonerado) | un | 68.68 | SCO | SINAPI
IP 49.30.0059 | Reator aereo para lampada VS/MVM 70W, com ignitor pico de tensao 2,8 a 4Kv, fator de potencia minimo 0,92, tensao de alimentacao 220/250V, corrente na lampada 0,98A, tensao na lampada 90V, EM-RIOLUZ-30. Fornecimento.(desonerado) | un | 27.09 | SCO | SINAPI
IP 49.30.0062 | Reator aereo para lampada VS/MVM 70W, com ignitor pico de tensao 2,8 a 4Kv, fator de potencia minimo 0,92, tensao de alimentacao 220V, corrente na lampada 0,98A, tensao na lampada 90V, EM-RIOLUZ-30. Fornecimento.(desonerado) | un | 48.33 | SCO | SINAPI
IP 49.30.0100 | Reator aereo para lampada VS/MVM 100W, com ignitor pico de tensao 2,8 a 4Kv, fator de potencia minimo 0,92, tensao de alimentacao 220/250V, corrente na lampada 1,2A, tensao na lampada 100V, EM-RIOLUZ-30. Fornecimento.(desonerado) | un | 28.94 | SCO | SINAPI
IP 49.30.0150 | Reator aereo para lampada VS/MVM 150W, com ignitor pico de tensao 2,8 a 4Kv, fator de potencia minimo 0,92, tensao de alimentacao 220/250V, corrente na lampada 1,8A, tensao na lampada 100V, EM-RIOLUZ-30, NBR-13593/13594, IEC-662. Fornecimento.(desonerado) | un | 57.14 | SCO | SINAPI
IP 49.30.0153 | Reator aereo para lampada VS/MVM 150W, com ignitor pico de tensao 2,8 a 4Kv, fator de potencia minimo 0,92, tensao de alimentacao 220V, corrente na lampada 1,8A, tensao na lampada 100V, EM-RIOLUZ-30, NBR-13593/13594, IEC-662. Fornecimento.(desonerado) | un | 37 | SCO | SINAPI
IP 49.30.0406 | Reator aereo para lampada VS/MVM de 400W, com ignitor com pico tensao 2,8 a 4Kv, fator de potencia de 0,92, tensao de alimentacao 220/250V, corrente na lampada 4,5A, tensao na lampada 100V, perda maxima de 10% (EM-RIOLUZ-30, NBR-13593/13594, IEC-662). Fornecimento.(desonerado) | un | 89.93 | SCO | SINAPI
IP 49.30.0500 | Reator integrado para lampada VS/MVM 70W, com ignitor pico de tensao 2,8 a 4Kv, fator de potencia minimo 0,92, tensao de alimentacao 220V, corrente na lampada 0,98A, tensao na lampada 90V, EM-RIOLUZ-30. Fornecimento.(desonerado) | un | 23.24 | SCO | SINAPI
IP 49.30.0600 | Reator integrado para lampada VS/MVM 150W, com ignitor pico de tensao 2,8 a 4Kv, fator de potencia minimo 0,92, tensao de alimentacao 220/250V, corrente na lampada 1,8A, tensao na lampada 100V, EM-RIOLUZ-30, NBR-13593/13594, IEC-662. Fornecimento.(desonerado) | un | 35.05 | SCO | SINAPI
IP 49.30.0700 | Reator tipo subterraneo para lampada VS/MVM 70W, com ignitor pico de tensao 2,8 a 4Kv, fator de potencia minimo 0,92, tensao nominal de alimentacao 220V, corrente na lampada 0,98A, tensao na lampada 90V, cabos do ignitor que alimentam a lampada com isolamento para 5Kv, conexoes atraves de tomada polarizada IP-68, classe 5Kv, conforme desenho A3-1971-PD. Fornecimento.(desonerado) | un | 39.32 | SCO | SINAPI
IP 49.30.0750 | Reator tipo subterraneo para lampada VS/MVM 150W, com ignitor pico de tensao 2,8 a 4Kv, fator de potencia minimo 0,92, tensao nominal de alimentacao 220V, corrente na lampada 1,2A, tensao na lampada 100V, cabos do ignitor que alimentam a lampada com isolamento para 5Kv, conexoes atraves de tomada polarizada IP-68, classe 5Kv, conforme desenho A3-1971-PD. Fornecimento.(desonerado) | un | 50.88 | SCO | SINAPI
IP 49.30.0800 | Reator tipo subterraneo para lampada VS/MVM de 250W, com ignitor com pico tensao 2,8 a 4Kv, fator de potencia de 0,92, tensao de alimentacao 220V, corrente na lampada 3A, tensao na lampada 100V, cabos do ignitor que alimentam a lampada com isolamento para 5Kv, conexoes atraves de tomada polarizada IP-68, classe 5Kv, perda maxima de 10% (DES.A3-1971-PD). Fornecimento.(desonerado) | un | 70.8 | SCO | SINAPI
IP 49.30.0850 | Reator tipo subterraneo para lampada VS/MVM de 400W, com ignitor com pico tensao 2,8 a 4Kv, fator de potencia de 0,92, tensao de alimentacao 220V, corrente na lampada 4,5A, tensao na lampada 100V, cabos do ignitor que alimentam a lampada com isolamento para 5Kv, conexoes atraves de tomada polarizada IP-68, classe 5Kv, perda maxima de 10% (DES.A3-1971-PD). Fornecimento.(desonerado) | un | 80.92 | SCO | SINAPI
IP 49.35.0050 | Colocacao de luminaria equipada com lampada de descarga e acessorios, em cordoalha, exclusive luminaria, inclusive fornecimento da cordoalha.(desonerado) | un | 242.42 | SCO | SINAPI
IP 49.35.0100 | Colocacao de luminaria equipada com lampada de descarga e acessorios, em cordoalha, exclusive luminaria e o fornecimento da cordoalha.(desonerado) | un | 88.58 | SCO | SINAPI
IP 49.35.0150 | Colocacao de luminaria equipada com lampada de descarga e acessorios, em teto ou parede; exclusive luminaria.(desonerado) | un | 72.44 | SCO | SINAPI
IP 49.35.0200 | Colocacao de 2 projetores equipados com lampada de descarga, fixado em poste de aco ou concreto, inclusive ferragens de fixacao, exclusive projetor.(desonerado) | un | 170.15 | SCO | SINAPI
IP 49.35.0203 | Colocacao de 2 projetores equipados com lampada de descarga, fixado em cruzeta no 1; inclusive ferragens de fixacao, exclusive projetor.(desonerado) | un | 141.65 | SCO | SINAPI
IP 49.35.0250 | Colocacao de 3 projetores equipados com lampadas de descarga, fixado em poste de concreto, inclusive ferragens de fixacao, exclusive projetor.(desonerado) | un | 242.55 | SCO | SINAPI
IP 49.35.0300 | Colocacao de 4 projetores equipados com lampada de descarga, fixados em poste de aco reto; inclusive ferragens de fixacao, exclusive projetores.(desonerado) | un | 303.31 | SCO | SINAPI
IP 49.35.0500 | Colocacao de projetor fixado em bandeja atraves de chumbadores de aco inox, exclusive projetor, chumbador e bandejamento.(desonerado) | un | 4.48 | SCO | SINAPI
IP 49.35.0600 | Projetor fixado em suporte para instalacao de projetores, em poste reto, de aco, concreto ou composto de Poliester reforcado com Fibra de Vidro - PRFV, de 7,00m ate 9,00m, inclusive interligacao na rede de distribuicao, exclusive fornecimento do projetor e do suporte. Colocacao. (desonerado) | un | 22.15 | SCO | SINAPI
IP 49.35.0650 | Projetor fixado suporte para instalacao de projetores, em poste reto, de aco, concreto ou composto de Poliester reforcado com Fibra de Vidro - PRFV, de 10m ate 11m, inclusive interligacao na rede de distribuicao, exclusive fornecimento do projetor e do suporte. Colocacao. (desonerado) | un | 33.22 | SCO | SINAPI
IP 49.35.0700 | Projetor fixado em suporte para instalacao de projetores, em poste reto, de aco, concreto ou composto de poliester reforcado com fibra de vidro - PRFV, de 12m ate 15m, inclusive interligacao na rede de distribuicao, exclusive fornecimento do projetor e do suporte. Colocacao. (desonerado) | un | 44.29 | SCO | SINAPI
IP 49.35.0750 | Projetor fixado em suporte para instalacao de projetores, em poste reto, de aco, concreto ou composto de poliester reforcado com fibra de vidro - PRFV, de 16m ate 20m, inclusive interligacao na rede de distribuicao, exclusive fornecimento do projetor e do suporte. Colocacao. (desonerado) | un | 66.44 | SCO | SINAPI
IP 49.40.0050 | Colocacao de luminaria com lampada de descarga, com ou sem reator integrado, em ponta de braco ou poste reto (aco, concreto ou composto de poliester reforcado com fibra de vidro - PRFV, secao unica) ate 6m de altura, exclusive fornecimento da luminaria. (desonerado) | un | 11.07 | SCO | SINAPI
IP 49.40.0100 | Colocacao de luminaria aberta com lampada de descarga, sem reator integrado, em ponta de braco, ate 10m de altura, exclusive fornecimento da luminaria.(desonerado) | un | 11.07 | SCO | SINAPI
IP 49.40.0103 | Colocacao de luminaria fechada com lampada de descarga, com reator integrado, em ponta de braco ou poste de aco curvo ate 10m de altura, exclusive fornecimento da luminaria.(desonerado) | un | 22.15 | SCO | SINAPI
IP 49.40.0106 | Colocacao de luminaria fechada com lampada de descarga, sem reator integrado, em ponta de braco ou poste de aco curvo, ate 10m de altura, exclusive fornecimento da luminaria.(desonerado) | un | 16.61 | SCO | SINAPI
IP 49.40.0150 | Colocacao de luminaria com lampada de descarga, com ou sem reator integrado, em ponta de braco ou poste de aco curvo, de 11m ate 15m de altura, exclusive fornecimento da luminaria.(desonerado) | un | 55.36 | SCO | SINAPI
IP 49.40.0160 | Colocacao de luminaria com lampada de descarga, com reator integrado, em ponta de braco ou poste reto (aco, concreto, ou composto de poliester reforcado com fibra de vidro - PRFV) de 16m ate 20m de altura, exclusive fornecimento da luminaria e nucleo de fixacao. (desonerado) | un | 66.44 | SCO | SINAPI
IP 49.40.0200 | Colocacao de luminaria com lampada de descarga tipo Petala, com ou sem reator integrado, em ponta de braco ou poste reto (aco ou concreto) de 15m de altura, exclusive fornecimento da luminaria e nucleo de fixacao.(desonerado) | un | 22.15 | SCO | SINAPI
IP 49.40.0206 | Colocacao de luminaria com lampada de descarga tipo Petala, com ou sem reator integrado, em ponta de braco ou poste reto (aco ou concreto) de 20m de altura, exclusive fornecimento da luminaria e nucleo de fixacao.(desonerado) | un | 33.22 | SCO | SINAPI
IP 49.45.0050 | Colocacao de reator, padrao RIOLUZ, para lampada de descarga, em poste de aco, concreto ou madeira, exclusive fornecimento do reator e ferragens de fixacao.(desonerado) | un | 22.15 | SCO | SINAPI
IP 49.45.0100 | Colocacao de reator, padrao RIOLUZ, para lampada de descarga em poste (aco ou concreto), incluindo interligacao na rede e na luminaria e ferragens de fixacao; exclusive fornecimento do reator.(desonerado) | un | 22.8 | SCO | SINAPI
IP 49.45.0150 | Colocacao de reator para lampada de descarga em teto, piso ou parede, inclusive interligacao na rede e na luminaria e ferragens de fixacao, exclusive fornecimento de reator.(desonerado) | un | 33.85 | SCO | SINAPI
IP 49.45.0500 | Colocacao de reator com ignitor em bandeja.(desonerado) | un | 2.69 | SCO | SINAPI
IP 50.05.0065 | Luminaria LRJ-35/1 p/lampada VS/MVM 70 W, c/equipamento auxiliar integrado, tensao 220V, encaixe em tubo com diametro de 48mm, difusor em vidro policurvado temperado, refletor em chapa de aluminio de alta pureza, grau de protecao minima IP-65, receptaculo E-27, especificacao EM-RIOLUZ no 105 | un | 390 | SCO | SINAPI
IP 50.05.0105 | Luminaria LRJ-35/1 p/lampada VS/MVM 100 W, c/equipamento auxiliar integrado, tensao 220V, encaixe em tubo com diametro de 48mm, difusor em vidro policurvado temperado, refletor em chapa de aluminio de alta pureza, grau de protecao minima IP-65, receptaculo E-40, especificacao EM-RIOLUZ no 105. Fornecimento. | un | 410 | SCO | SINAPI
IP 50.05.0157 | Luminaria LRJ-34 para lampada vapor de sodio ou multivapor metalico de 150W, IP-66, vidro curvo ou policurvado, corpo em aluminio injetado alta pressao, para encaixe em tubo com diametro de 60,3mm, com equipamento auxiliar integrado 220V (EM-RIOLUZ 30), refletor em chapa de aluminio de alta pureza (99,85%), conforme especificacao EM-RIOLUZ No 82. Fornecimento. | un | 660 | SCO | SINAPI
IP 50.05.0166 | Luminaria LRJ-36/1 p/ lampada VS/MVM de 150 W, c/ equipamento auxiliar integrado, tensao 220V, encaixe em tubo com diametro de 48mm, difusor em vidro policurvado temperado, refletor em chapa de aluminio de alta pureza, grau de protecao minima IP-65, receptaculo E-40, especificacao EM-RIOLUZ no 106. Fornecimento. | un | 540 | SCO | SINAPI
IP 50.05.0253 | Luminaria LRJ-33 para lampada vapor de sodio ou multivapor metalico de 250W, IP-66, vidro curvo, corpo em aluminio injetado, para encaixe em tubo com diametro de 60,3mm, com equipamento auxiliar integrado (EM-RIOLUZ no 30), refletor em chapa de aluminio 99,85% conforme especificacao EM-RIOLUZ no 63. Fornecimento. | un | 755 | SCO | SINAPI
IP 50.05.0285 | Luminaria LRJ-37/1 p/lampada VS/MVM 250 W, c/equipamento auxiliar integrado, tensao 220V, encaixe em tubo com diametro de 48mm, difusor em vidro policurvado temperado, refletor em chapa de aluminio de alta pureza, grau de protecao minima IP-65, receptaculo E-40, especificacao EM-RIOLUZ no 107. Fornecimento. | un | 698 | SCO | SINAPI
IP 50.05.0303 | Luminaria LRJ-32 para lampada vapor de sodio ou multivapor metalico de 400W, IP-66, vidro curvo, corpo em aluminio injetado, para encaixe em tubo com diametro de 60,3mm, com equipamento auxiliar integrado (EM-RIOLUZ no 30), refletor em chapa de aluminio 99,85% conforme especificacao EM-RIOLUZ no 62. Fornecimento. | un | 805 | SCO | SINAPI
IP 50.10.0100 | Luminaria decorativa LDRJ-14 para lampada fluorescente compacta de 18W, com equipamento auxiliar eletromagnetico integrado, para instalacao em parede, corpo e grade de protecao em liga de aluminio fundido tipo ASTM-SG-7A ou SAE-23 pintados com tinta esmalte na cor cinza martelado, refrator prismatico em vidro borosilicato, receptaculo para base G-24d-2, conforme desenho A3-1900-PD e especificacao EM-RIOLUZ no 23. Fornecimento. | un | 324.3 | SCO | SINAPI
IP 50.10.0153 | Luminaria decorativa LDRJ-15, para lampada fluorescente compacta de 26W, para instalacao no teto, corpo e grade de protecao em liga de aluminio fundido tipo ASTM-SG-7A ou SAE-23 pintados com tinta esmalte na cor cinza martelado, grade rosqueada ao corpo, refrator em vidro borosilicato rosqueado ao corpo, receptaculo para base G-24d-3, conforme desenho A4-1905-PD EM-RIOLUZ no 23. Fornecimento. | un | 348.9 | SCO | SINAPI
IP 50.10.0200 | Luminaria decorativa LDRJ-06 para lampada a vapor de sodio ou multivapor metalico de 70W, com equipamento auxiliar integrado 220/250V (EM-RIOLUZ-30), encaixe em base de secao retangular (A4-1819-PD EM RIO LUZ no 40), corpo em chapa zincada com pintura externa de acabamento em preto semi-fosco, difusor em vido plano, refletor estampado em chapa de aluminio, conforme desenho A4-1817-PD e especificacao EM-RIOLUZ no 23. Fornecimento. | un | 572.96 | SCO | SINAPI
IP 50.10.0203 | Luminaria decorativa LDRJ-07 para lampada a vapor de sodio ou multivapor metalico de 70W, com equipamento auxiliar integrado, base em aluminio fundido, com alojamento e suporte para equipamento auxiliar (reator, capacitor, ingnitor), com encaixe para tubo com diametro de 48mm, difusor em polipropileno, com receptaculo E-27, conforme desenho A3-1965-PD. Fornecimento. | un | 693 | SCO | SINAPI
IP 50.10.0206 | Luminaria decorativa LDRJ-09 para lampada a vapor de sodio ou multivapor metalico de 70W, com equipamento auxiliar integrado, base em aluminio fundido, com alojamento e suporte para equipamento auxiliar (reator, capacitor, ingnitor), com encaixe para tubo com diametro de 48mm, difusor em polipropileno, com receptaculo E-27, conforme desenho A3-1966-PD. Fornecimento. | un | 693 | SCO | SINAPI
IP 50.10.0209 | Luminaria decorativa LDRJ-06 para lampada a vapor de sodio ou multivapor metalico de 150W, com equipamento auxiliar integrado 220/250V (EM-RIOLUZ-30), encaixe em base de secao retangular (A4-1819-PD EM RIO LUZ no 40), corpo em chapa zincada com pintura externa de acabamento em preto semi-fosco, difusor em vido plano, refletor estampado em chapa de aluminio, conforme desenho A4-1818-PD e especificacao EM-RIOLUZ no 23. Fornecimento. | un | 572.96 | SCO | SINAPI
IP 50.10.0250 | Luminaria decorativa LDRJ-16, para lampada multivapor metalico de 70/100/150W, para instalacao em piso, receptaculo E-27, conforme desenho A4-1904-PD EM-RIOLUZ no 23. Fornecimento. | un | 516.03 | SCO | SINAPI
IP 50.10.0300 | Luminaria decorativa LDRJ-20 para lampada multivapor metalico de 100W, semi esferica, com equipamento auxiliar integrado instalado em bandeja de chapa de aco galvanizado, aro e carcaca em aluminio injetado de alta pressao, grau de protecao minimo IP-55, acabamento com tratamento de fosfatacao e pintura poliester, refletor em chapa de aluminio de alta pureza e anodizacao com selagem, difusor em vidro temperado com 5mm de espessura, com dispositivo de seguranca para abertura de acesso ao equipamento de seguranca, parafusos de aco inox receptaculo E-27. Fornecimento. | un | 983.2 | SCO | SINAPI
IP 50.10.0350 | Luminaria decorativa LDRJ-11 para lampada MVM 150W, com equipamento auxiliar integrado, projetor para vapor de metalico bilateral 150 W, rebatedor, e suporte (conjunto completo). Conforme especificacao EM-RIOLUZ-23, Desenho A4-1863-PD (ultima revisao). Fornecimento. | un | 3700.65 | SCO | SINAPI
IP 50.15.0409 | Projetor PRJ-01, modelo IP-67, para lampada a vapor de sodio ou multivapor metalico de 250/400W tubular, em liga de aluminio fundido tipo ASTM-SG-70A ou SAE 323, visor de vidro plano, incolor, temperado, resistente a impactos e choque termico, grau de protecao minimo=IP67, suporte tipo "U", em ferro galvanizado por imersao a quente, conforme especificacao EM-RIO-LUZ no 20. Fornecimento. | un | 580 | SCO | SINAPI
IP 50.15.0420 | Projetor PRJ-27, para uma lampada vapor de sodio ou multivapor metalico de 250/400W, tubular, com equipamento auxiliar integrado, em liga de aluminio injetado a alta pressao - IP 65. Refletor em chapa de aluminio de alta pureza (99,50%) estampado, anodizado e abrilhantado quimicamente, apresentando variados tipos de refletores possibilitando diferentes distribuicoes fotometricas. Visor em vidro incolor plano liso com transparencia minima de 90%, temperado, resistente a impacto (IK08) e a choque termico. Fecho em aco inoxidavel atraves de alavanca de pressao automatica, suporte de fixacao em "U" em barra chata de aco galvanizado a quente com dispositivo para indicacao de angulo de montagem, acabamento em pintura eletrostatica em poliester em po, conforme especificacao EM-RIOLUZ-72. Fornecimento. | un | 780 | SCO | SINAPI
IP 50.15.0426 | Projetor PRJ-28, para uma lampada vapor de sodio de 50/70/100/150W ou multivapor metalico de 35/70/100/150W, tubular, com equipamento auxiliar integrado, em liga de aluminio injetado a alta pressao - IP 65. Refletor em chapa de aluminio de alta pureza (99,50%) estampado, anodizado e abrilhantado quimicamente, apresentando variados tipos de refletores possibilitando diferentes distribuicoes fotometricas. Visor em vidro incolor plano liso com transparencia minima de 90%, temperado, resistente a impacto (IK08) e a choque termico. Fecho em aco inoxidavel atraves de alavanca de pressao automatica, suporte de fixacao em "U" em barra chata de aco galvanizado a quente com dispositivo para indicacao de angulo de montagem, acabamento em pintura eletrostatica em poliester em po, conforme especificacao EM-RIOLUZ-71. Fornecimento. | un | 760 | SCO | SINAPI
IP 50.20.0068 | Nucleo simples para luminarias em aco de baixo teor de carbono SAE 1010/1020 galvanizado a fusao, interna e externamente por imersao unica em banho de zinco, conforme NBR-7398 e 7400 da ABNT, nucleo diametro interno de 68mm, bracos com diametro externo de 48mm, comprimento de 140mm, conforme desenho A2-1791-PD e especificacao EM-RIOLUZ no 40. Fornecimento e instalacao. | pc | 80.93 | SCO | SINAPI
IP 50.20.0078 | Nucleo simples para luminarias em aco de baixo teor de carbono SAE 1010/1020 galvanizado a fusao, interna e externamente por imersao unica em banho de zinco, conforme NBR-7398 e 7400 da ABNT, nucleo diametro interno de 128mm, bracos com diametro externo de 60,3mm, comprimento de 160mm, conforme desenho A2-1913-PD e especificacao EM-RIOLUZ no 40. Fornecimento e instalacao. | pc | 126.93 | SCO | SINAPI
IP 50.20.0100 | Nucleo simples para luminarias decorativas LDRJ-07/09, em aco de baixo teor de carbono SAE 1010/1020 galvanizado a fusao, interna e externamente por imersao unica em banho de zinco, conforme NBR-7398 e 7400 da ABNT, nucleo diametro interno de 68mm, com pescoco de 50mm de altura e diametro externo de 48mm, conforme desenho A2-1824-PD e especificacao EM-RIOLUZ n.o 40. Fornecimento. | un | 60 | SCO | SINAPI
IP 50.20.0112 | Nucleo simples para luminaria LDRJ-11 em aco de baixo teor de carbono SAE 1010/2020 galvanizado a fusao, interna e externamente por imersao unica em banho de zinco, conforme NBR-7398 e 7400 da ABNT, para instalacao em poste de aco curvo ou reto de 9,00m de altura util. Conforme especificacao EM-RIOLUZ-40, Desenho A4-1990-PD. Fornecimento. | un | 544.57 | SCO | SINAPI
IP 50.20.0128 | Nucleo duplo para luminarias em aco de baixo teor de carbono SAE 1010/1020 galvanizado a fusao, interna e externamente por imersao unica em banho de zinco, conforme NBR-7398 e 7400 da ABNT, nucleo diametro interno de 68mm, bracos com diametro externo de 48mm, comprimento de 140mm, conforme desenho A2-1791-PD e especificacao EM-RIOLUZ no 40. Fornecimento e instalacao. | pc | 102.93 | SCO | SINAPI
IP 50.20.0138 | Nucleo duplo para luminarias em aco de baixo teor de carbono SAE 1010/1020 galvanizado a fusao, interna e externamente por imersao unica em banho de zinco, conforme NBR-7398 e 7400 da ABNT, nucleo diametro interno de 128mm, bracos com diametro externo de 60,3mm, comprimento de 160mm, conforme desenho A2-1913-PD e especificacao EM-RIOLUZ no 40. Fornecimento e instalacao. | pc | 148.17 | SCO | SINAPI
IP 50.20.0218 | Nucleo triplo para luminarias em aco de baixo teor de carbono SAE 1010/1020 galvanizado a fusao, interna e externamente por imersao unica em banho de zinco, conforme NBR-7398 e 7400 da ABNT, nucleo diametro interno de 68mm, bracos com diametro externo de 48mm, comprimento de 140mm, conforme desenho A2-1791-PD e especificacao EM-RIOLUZ no 40. Fornecimento e instalacao. | pc | 129.12 | SCO | SINAPI
IP 50.20.0228 | Nucleo triplo para luminarias em aco de baixo teor de carbono SAE 1010/1020 galvanizado a fusao, interna e externamente por imersao unica em banho de zinco, conforme NBR-7398 e 7400 da ABNT, nucleo diametro interno de 128mm, bracos com diametro externo de 60,3mm, comprimento de 368mm, conforme desenho A2-1621-PD e especificacao EM-RIOLUZ no 40. Fornecimento e instalacao. | pc | 172.08 | SCO | SINAPI
IP 50.20.0270 | Nucleo quadruplo para luminarias em aco de baixo teor de carbono SAE 1010/1020 galvanizado a fusao, interna e externamente por imersao unica em banho de zinco, conforme NBR-7398 e 7400 da ABNT, nucleo diametro interno de 68mm, bracos com diametro externo de 48mm, comprimento de 140mm, conforme desenho A2-1791-PD e especificacao EM-RIOLUZ no 40. Fornecimento e instalacao. | un | 162.22 | SCO | SINAPI
IP 50.20.0278 | Nucleo quadruplo para luminarias em aco de baixo teor de carbono SAE 1010/1020 galvanizado a fusao, interna e externamente por imersao unica em banho de zinco, conforme NBR-7398 e 7400 da ABNT, nucleo diametro interno de 128mm, bracos com diametro externo de 60,3mm, comprimento de 368mm, conforme desenho A2-1621-PD e especificacao EM-RIOLUZ no 40. Fornecimento e instalacao. | pc | 193.32 | SCO | SINAPI
IP 50.20.0310 | Base multipla para fixacao de luminarias, em poste reto de 4,50 m ate 6,00 m exclusive luminaria e base. Colocacao. | un | 12.22 | SCO | SINAPI
IP 50.20.0325 | Base multipla para fixacao de luminarias, em poste reto, de 7,00m ate 9,00 m, exclusive luminaria e base. Colocacao. | un | 24.43 | SCO | SINAPI
IP 50.20.0340 | Base multipla para fixacao de luminarias, em poste reto de 10m ate 11,00 m, exclusive luminaria e base. Colocacao. | un | 36.65 | SCO | SINAPI
IP 50.20.0355 | Base multipla para fixacao de luminarias, em poste reto de 12m ate 15m, exclusive luminaria e base. Colocacao | un | 73.29 | SCO | SINAPI
IP 50.20.0370 | Base multipla para fixacao de luminarias, em poste reto de 16m ate 20m, exclusive luminaria e base. Colocacao. | un | 97.73 | SCO | SINAPI
IP 50.20.0395 | Suporte para instalacao de projetores, em poste reto, de aco, concreto ou composto de poliester reforcado com fibra de vidro - PRFV, de 7,00m ate 9,00m, exclusive fornecimento do projetor e do suporte. Colocacao | un | 48.86 | SCO | SINAPI
IP 50.20.0410 | Suporte para instalacao de projetores, em poste reto, de aco, concreto ou composto de Poliester reforcado com Fibra de Vidro - PRFV, de 10,00m ate 11,00m, exclusive fornecimento do projetor e do suporte. Colocacao. | un | 73.29 | SCO | SINAPI
IP 50.20.0425 | Suporte para instalacao de projetores, em poste reto, de aco, concreto ou composto de poliester reforcado com fibra de vidro - PRFV, de 12,00m ate 15,00 m, exclusive fornecimento do projetor e do suporte. Colocacao. | un | 97.73 | SCO | SINAPI
IP 50.20.0440 | Suporte para instalacao de projetores, em poste reto, de aco, concreto ou composto de poliester reforcado com fibra de vidro - PRFV, de 16,00m ate 20,00 m, exclusive fornecimento de projetor e do suporte. Colocacao. | un | 122.16 | SCO | SINAPI
IP 50.25.0056 | Lampada fluorescente compacta, espiral, 15W, base E-27, 220V, cor amarela. Fornecimento. | un | 15 | SCO | SINAPI
IP 50.25.0156 | Lampada fluorescente compacta, dupla, de 18W, 2700oK, referencia PLC 18W. Fornecimento. | un | 12.7 | SCO | SINAPI
IP 50.25.0162 | Lampada fluorescente (PL) compactada dupla de 26W. Fornecimento | un | 9.18 | SCO | SINAPI
IP 50.25.0400 | Lampada multivapor metalico (MVM) de 35W, par, 3000oK, 30o. Fornecimento. | un | 99.8 | SCO | SINAPI
IP 50.25.0406 | Lampada de multivapor metalico (MVM) de 70W/220V/E-27, clara 4000oK, bulbo ovoide. Fornecimento. | un | 161.81 | SCO | SINAPI
IP 50.25.0408 | Lampada multivapor metalico (MVM), potencia de 100W, base E-27, bulbo ovoide, claro, com protecao ANTI U.V., corrente 1.1A, tensao 100V, pulso de acendimento 2,8 a 4,0kV, fluxo luminoso nominal >= 8500lm, temperatura de cor de 2700 a 3200oK, vida media >= 10000hs, posicao de funcionamento universal. EM-RIOLUZ-57. Fornecimento. | un | 201.88 | SCO | SINAPI
IP 50.25.0410 | Lampada multivapor metalico (MVM), potencia de 100W, base E-27, bulbo ovoide, difuso reduzido, corrente 1.1A, tensao 100V, pulso de acendimento 2,8 a 4,0kV, fluxo luminoso nominal >= 8100lm, temperatura de cor de 2700 a 3200oK, vida media >= 10000hs, posicao de funcionamento universal. EM-RIOLUZ-57. Fornecimento. | un | 146.44 | SCO | SINAPI
IP 50.25.0412 | Lampada de multivapor metalico (MVM) de 150W/220V/E-27. Fornecimento. | un | 287.02 | SCO | SINAPI
IP 50.25.0418 | Lampada de multivapor metalico (MVM) de 250/220V, bulbo ovoide. Fornecimento. | un | 59.8 | SCO | SINAPI
IP 50.25.0421 | Lampada de multivapor metalica (MVM), base E-40, bulbo tubular, de 250W, 4000/4600oK, pulso de 0,58/0,75Kv. Fornecimento. | un | 65 | SCO | SINAPI
IP 50.25.0424 | Lampada multivapor metalico (MVM) de 400W, bulbo tubular, tensao de ignicao maior ou igual a 3Kv e menor ou igual a 4,5Kv, temperatura de cor entre 4000 e 5000oK, posicao de funcionamento horizontal mais ou menos 20o ou qualquer. Fornecimento. | un | 69 | SCO | SINAPI
IP 50.25.0427 | Lampada de multivapor metalico (MVM) de 400W, base E-40, bulbo ovoide, pulso 3,0/4,5Kv. Fornecimento. | un | 52.19 | SCO | SINAPI
IP 50.25.0450 | Lampada MVM 400W ovoide, nas cores verde, azul, rosa ou acqua. Fornecimento. | un | 52.19 | SCO | SINAPI
IP 50.25.0806 | Lampada a vapor de sodio, alta pressao, potencia de 70W, base E-27, bulbo ovoide, difuso, corrente 1,0A, tensao 90V, pulso de acendimento 2,5 a 4kv, fluxo luminoso nominal >=5600 lm, temperatura de cor >= 1900o K, vida media >= 16000hs, posicao de funcionamento universal a NBR - 662 e EM-RIOLUZ no 57. Fornecimento. | un | 27.05 | SCO | SINAPI
IP 50.25.0809 | Lampada a vapor de sodio, alta pressao, potencia de 100W, base E-40, bulbo ovoide, difuso, corrente 1,2A, tensao 100V, pulso de acendimento 2,8 a 4,5kv, fluxo luminoso nominal >=9000 lm, temperatura de cor >= 2000o K, vida media >= 24000hs, posicao de funcionamento universal a NBR - 662 e EM-RIOLUZ no 57. Fornecimento. | un | 26 | SCO | SINAPI
IP 50.25.0812 | Lampada a vapor de sodio, tipo stand bay (com duplo tubo de arco), alta pressao, potencia de 100W, base E-40, bulbo ovoide, difuso, corrente 1,2A, tensao 100V, pulso de acendimento 2,8 a 4,5kv, fluxo luminoso >=9000 lm, temperatura de cor >= 2000o K, vida media >= 48000hs, posicao de funcionamento universal a NBR-IEC 662 e EM-RIOLUZ no 57. Fornecimento. | un | 19.4 | SCO | SINAPI
IP 50.25.0850 | Lampada a vapor de sodio, alta pressao, potencia de 150W, base E-40, bulbo ovoide, difuso, corrente 1,8A, tensao 100V, pulso de acendimento 2,8 a 4,5kv, fluxo luminoso nominal >=14000 lm, temperatura de cor >= 1950o K, vida media >= 24000hs, posicao de funcionamento universal a NBR - 662 e EM-RIOLUZ no 57. Fornecimento. | un | 36.27 | SCO | SINAPI
IP 50.25.0853 | Lampada a vapor de sodio, tipo stand bay, alta pressao, potencia de 150W, base E-40, bulbo ovoide, difuso, corrente 1,8A, tensao 100V, pulso de acendimento 2,8 a 4,5kv, fluxo luminoso >=14000 lm, temperatura de cor >= 1950o K, vida media >= 48000hs, posicao de funcionamento universal a NBR-IEC 662 e EM-RIOLUZ no 57. Fornecimento. | un | 44.5 | SCO | SINAPI
IP 50.25.0900 | Lampada a vapor de sodio, alta pressao, potencia de 250W, base E-40, bulbo ovoide, difuso, corrente 3A, tensao 100V, pulso de acendimento 2,8 a 4,5kv, fluxo luminoso nominal >=25000 lm, temperatura de cor >= 2000o K, vida media >= 24000hs, posicao de funcionamento universal a NBR - 662 e EM-RIOLUZ no 57. Fornecimento. | un | 47.5 | SCO | SINAPI
IP 50.25.0901 | Lampada a vapor de sodio, potencia de 100W, alta pressao, base E-40, bulbo tubular, corrente na lampada 1,2A, tensao de lampada 100V, pulso de acendimento 2,8 a 4,0kV, fluxo luminoso nominal >= 9000lm, temperatura de cor >= 2000K, vida media >= 24000 hs, posicao de funcionamento universal. EM-RIOLUZ no 57 NBR IEC 662. Fornecimento. | un | 52 | SCO | SINAPI
IP 50.25.0902 | Lampada a vapor de sodio, potencia de 150W, alta pressao, base E-40, bulbo tubular, corrente na lampada 1,8A, tensao de lampada 100V, pulso de acendimento 2,8 a 4,0kV, fluxo luminoso nominal >= 14.500lm, temperatura de cor >= 1950K, vida media >= 24000 hs, posicao de funcionamento universal. EM-RIOLUZ no 57 NBR IEC 662. Fornecimento. | un | 28.95 | SCO | SINAPI
IP 50.25.0903 | Lampada a vapor de sodio, alta pressao, potencia de 250W, base E-40, bulbo tubular, claro, corrente 3A, tensao 100V, pulso de acendimento 2,8 a 4,5kv, fluxo luminoso nominal >=25000 lm, temperatura de cor >= 2000o K, vida media >= 24000hs, posicao de funcionamento universal a NBR - 662 e EM-RIOLUZ no 57. Fornecimento. | un | 59.26 | SCO | SINAPI
IP 50.25.1000 | Lampada a vapor de sodio, alta pressao, potencia de 400W, base E-40, bulbo tubular, claro, corrente 4,6A, tensao 100V, pulso de acendimento 2,8 a 4,5kv, fluxo luminoso nominal >=47500 lm, temperatura de cor >= 1950o K, vida media >= 24000hs, posicao de funcionamento universal a NBR - 662 e EM-RIOLUZ no 57. Fornecimento. | un | 68.68 | SCO | SINAPI
IP 50.30.0059 | Reator aereo para lampada VS/MVM 70W, com ignitor pico de tensao 2,8 a 4Kv, fator de potencia minimo 0,92, tensao de alimentacao 220/250V, corrente na lampada 0,98A, tensao na lampada 90V, EM-RIOLUZ-30. Fornecimento. | un | 27.09 | SCO | SINAPI
IP 50.30.0062 | Reator aereo para lampada VS/MVM 70W, com ignitor pico de tensao 2,8 a 4Kv, fator de potencia minimo 0,92, tensao de alimentacao 220V, corrente na lampada 0,98A, tensao na lampada 90V, EM-RIOLUZ-30. Fornecimento. | un | 48.33 | SCO | SINAPI
IP 50.30.0100 | Reator aereo para lampada VS/MVM 100W, com ignitor pico de tensao 2,8 a 4Kv, fator de potencia minimo 0,92, tensao de alimentacao 220/250V, corrente na lampada 1,2A, tensao na lampada 100V, EM-RIOLUZ-30. Fornecimento. | un | 28.94 | SCO | SINAPI
IP 50.30.0150 | Reator aereo para lampada VS/MVM 150W, com ignitor pico de tensao 2,8 a 4Kv, fator de potencia minimo 0,92, tensao de alimentacao 220/250V, corrente na lampada 1,8A, tensao na lampada 100V, EM-RIOLUZ-30, NBR-13593/13594, IEC-662. Fornecimento. | un | 57.14 | SCO | SINAPI
IP 50.30.0153 | Reator aereo para lampada VS/MVM 150W, com ignitor pico de tensao 2,8 a 4Kv, fator de potencia minimo 0,92, tensao de alimentacao 220V, corrente na lampada 1,8A, tensao na lampada 100V, EM-RIOLUZ-30, NBR-13593/13594, IEC-662. Fornecimento. | un | 37 | SCO | SINAPI
IP 50.30.0406 | Reator aereo para lampada VS/MVM de 400W, com ignitor com pico tensao 2,8 a 4Kv, fator de potencia de 0,92, tensao de alimentacao 220/250V, corrente na lampada 4,5A, tensao na lampada 100V, perda maxima de 10% (EM-RIOLUZ-30, NBR-13593/13594, IEC-662). Fornecimento. | un | 89.93 | SCO | SINAPI
IP 50.30.0500 | Reator integrado para lampada VS/MVM 70W, com ignitor pico de tensao 2,8 a 4Kv, fator de potencia minimo 0,92, tensao de alimentacao 220V, corrente na lampada 0,98A, tensao na lampada 90V, EM-RIOLUZ-30. Fornecimento. | un | 23.24 | SCO | SINAPI
IP 50.30.0600 | Reator integrado para lampada VS/MVM 150W, com ignitor pico de tensao 2,8 a 4Kv, fator de potencia minimo 0,92, tensao de alimentacao 220/250V, corrente na lampada 1,8A, tensao na lampada 100V, EM-RIOLUZ-30, NBR-13593/13594, IEC-662. Fornecimento. | un | 35.05 | SCO | SINAPI
IP 50.30.0700 | Reator tipo subterraneo para lampada VS/MVM 70W, com ignitor pico de tensao 2,8 a 4Kv, fator de potencia minimo 0,92, tensao nominal de alimentacao 220V, corrente na lampada 0,98A, tensao na lampada 90V, cabos do ignitor que alimentam a lampada com isolamento para 5Kv, conexoes atraves de tomada polarizada IP-68, classe 5Kv, conforme desenho A3-1971-PD. Fornecimento. | un | 39.32 | SCO | SINAPI
IP 50.30.0750 | Reator tipo subterraneo para lampada VS/MVM 150W, com ignitor pico de tensao 2,8 a 4Kv, fator de potencia minimo 0,92, tensao nominal de alimentacao 220V, corrente na lampada 1,2A, tensao na lampada 100V, cabos do ignitor que alimentam a lampada com isolamento para 5Kv, conexoes atraves de tomada polarizada IP-68, classe 5Kv, conforme desenho A3-1971-PD. Fornecimento. | un | 50.88 | SCO | SINAPI
IP 50.30.0800 | Reator tipo subterraneo para lampada VS/MVM de 250W, com ignitor com pico tensao 2,8 a 4Kv, fator de potencia de 0,92, tensao de alimentacao 220V, corrente na lampada 3A, tensao na lampada 100V, cabos do ignitor que alimentam a lampada com isolamento para 5Kv, conexoes atraves de tomada polarizada IP-68, classe 5Kv, perda maxima de 10% (DES.A3-1971-PD). Fornecimento. | un | 70.8 | SCO | SINAPI
IP 50.30.0850 | Reator tipo subterraneo para lampada VS/MVM de 400W, com ignitor com pico tensao 2,8 a 4Kv, fator de potencia de 0,92, tensao de alimentacao 220V, corrente na lampada 4,5A, tensao na lampada 100V, cabos do ignitor que alimentam a lampada com isolamento para 5Kv, conexoes atraves de tomada polarizada IP-68, classe 5Kv, perda maxima de 10% (DES.A3-1971-PD). Fornecimento. | un | 80.92 | SCO | SINAPI
IP 50.35.0050 | Colocacao de luminaria equipada com lampada de descarga e acessorios, em cordoalha, exclusive luminaria, inclusive fornecimento da cordoalha. | un | 251.57 | SCO | SINAPI
IP 50.35.0100 | Colocacao de luminaria equipada com lampada de descarga e acessorios, em cordoalha, exclusive luminaria e o fornecimento da cordoalha. | un | 97.73 | SCO | SINAPI
IP 50.35.0150 | Colocacao de luminaria equipada com lampada de descarga e acessorios, em teto ou parede; exclusive luminaria. | un | 79.93 | SCO | SINAPI
IP 50.35.0200 | Colocacao de 2 projetores equipados com lampada de descarga, fixado em poste de aco ou concreto, inclusive ferragens de fixacao, exclusive projetor. | un | 173.58 | SCO | SINAPI
IP 50.35.0203 | Colocacao de 2 projetores equipados com lampada de descarga, fixado em cruzeta no 1; inclusive ferragens de fixacao, exclusive projetor. | un | 145.08 | SCO | SINAPI
IP 50.35.0250 | Colocacao de 3 projetores equipados com lampadas de descarga, fixado em poste de concreto, inclusive ferragens de fixacao, exclusive projetor. | un | 248.27 | SCO | SINAPI
IP 50.35.0300 | Colocacao de 4 projetores equipados com lampada de descarga, fixados em poste de aco reto; inclusive ferragens de fixacao, exclusive projetores. | un | 310.16 | SCO | SINAPI
IP 50.35.0500 | Colocacao de projetor fixado em bandeja atraves de chumbadores de aco inox, exclusive projetor, chumbador e bandejamento. | un | 4.94 | SCO | SINAPI
IP 50.35.0600 | Projetor fixado em suporte para instalacao de projetores, em poste reto, de aco, concreto ou composto de Poliester reforcado com Fibra de Vidro - PRFV, de 7,00m ate 9,00m, inclusive interligacao na rede de distribuicao, exclusive fornecimento do projetor e do suporte. Colocacao. | un | 24.43 | SCO | SINAPI
IP 50.35.0650 | Projetor fixado suporte para instalacao de projetores, em poste reto, de aco, concreto ou composto de Poliester reforcado com Fibra de Vidro - PRFV, de 10m ate 11m, inclusive interligacao na rede de distribuicao, exclusive fornecimento do projetor e do suporte. Colocacao. | un | 36.65 | SCO | SINAPI
IP 50.35.0700 | Projetor fixado em suporte para instalacao de projetores, em poste reto, de aco, concreto ou composto de poliester reforcado com fibra de vidro - PRFV, de 12m ate 15m, inclusive interligacao na rede de distribuicao, exclusive fornecimento do projetor e do suporte. Colocacao. | un | 48.86 | SCO | SINAPI
IP 50.35.0750 | Projetor fixado em suporte para instalacao de projetores, em poste reto, de aco, concreto ou composto de poliester reforcado com fibra de vidro - PRFV, de 16m ate 20m, inclusive interligacao na rede de distribuicao, exclusive fornecimento do projetor e do suporte. Colocacao. | un | 73.29 | SCO | SINAPI
IP 50.40.0050 | Colocacao de luminaria com lampada de descarga, com ou sem reator integrado, em ponta de braco ou poste reto (aco, concreto ou composto de poliester reforcado com fibra de vidro - PRFV, secao unica) ate 6m de altura, exclusive fornecimento da luminaria. | un | 12.22 | SCO | SINAPI
IP 50.40.0100 | Colocacao de luminaria aberta com lampada de descarga, sem reator integrado, em ponta de braco, ate 10m de altura, exclusive fornecimento da luminaria. | un | 12.22 | SCO | SINAPI
IP 50.40.0103 | Colocacao de luminaria fechada com lampada de descarga, com reator integrado, em ponta de braco ou poste de aco curvo ate 10m de altura, exclusive fornecimento da luminaria. | un | 24.43 | SCO | SINAPI
IP 50.40.0106 | Colocacao de luminaria fechada com lampada de descarga, sem reator integrado, em ponta de braco ou poste de aco curvo, ate 10m de altura, exclusive fornecimento da luminaria. | un | 18.32 | SCO | SINAPI
IP 50.40.0150 | Colocacao de luminaria com lampada de descarga, com ou sem reator integrado, em ponta de braco ou poste de aco curvo, de 11m ate 15m de altura, exclusive fornecimento da luminaria. | un | 61.08 | SCO | SINAPI
IP 50.40.0160 | Colocacao de luminaria com lampada de descarga, com reator integrado, em ponta de braco ou poste reto (aco, concreto, ou composto de poliester reforcado com fibra de vidro - PRFV) de 16m ate 20m de altura, exclusive fornecimento da luminaria e nucleo de fixacao. | un | 73.29 | SCO | SINAPI
IP 50.40.0200 | Colocacao de luminaria com lampada de descarga tipo Petala, com ou sem reator integrado, em ponta de braco ou poste reto (aco ou concreto) de 15m de altura, exclusive fornecimento da luminaria e nucleo de fixacao. | un | 24.43 | SCO | SINAPI
IP 50.40.0206 | Colocacao de luminaria com lampada de descarga tipo Petala, com ou sem reator integrado, em ponta de braco ou poste reto (aco ou concreto) de 20m de altura, exclusive fornecimento da luminaria e nucleo de fixacao. | un | 36.65 | SCO | SINAPI
IP 50.45.0050 | Colocacao de reator, padrao RIOLUZ, para lampada de descarga, em poste de aco, concreto ou madeira, exclusive fornecimento do reator e ferragens de fixacao. | un | 24.43 | SCO | SINAPI
IP 50.45.0100 | Colocacao de reator, padrao RIOLUZ, para lampada de descarga em poste (aco ou concreto), incluindo interligacao na rede e na luminaria e ferragens de fixacao; exclusive fornecimento do reator. | un | 25.08 | SCO | SINAPI
IP 50.45.0150 | Colocacao de reator para lampada de descarga em teto, piso ou parede, inclusive interligacao na rede e na luminaria e ferragens de fixacao, exclusive fornecimento de reator. | un | 36.13 | SCO | SINAPI
IP 50.45.0500 | Colocacao de reator com ignitor em bandeja. | un | 2.97 | SCO | SINAPI
IP 54.05.0050 | Fita isolante auto-fusao, de 19mmx10m. Fornecimento.(desonerado) | un | 18.16 | SCO | SINAPI
IP 54.05.0100 | Fita isolante plastica adesiva, de 19mmx20m. Fornecimento.(desonerado) | un | 10.66 | SCO | SINAPI
IP 54.05.0150 | Fita isolante, plastica ou auto-fusao, para protecao de emendas entre condutores, singelos ou multiplos, exclusive fornecimento da fita isolante. Instalacao. (desonerado) | m | 0.28 | SCO | SINAPI
IP 54.10.0050 | Arruela em aluminio de (13x2)mm. Fornecimento.(desonerado) | un | 0.17 | SCO | SINAPI
IP 54.10.0075 | Arruela de pressao de (13x2,5)mm. Fornecimento.(desonerado) | un | 0.19 | SCO | SINAPI
IP 54.10.0100 | Bracadeira, tipo copo, diametro 75mm (3"). Fornecimento.(desonerado) | un | 1.65 | SCO | SINAPI
IP 54.10.0125 | Calco duplo numero 4. Fornecimento.(desonerado) | un | 13.79 | SCO | SINAPI
IP 54.10.0200 | Chumbador de aco inoxidavel 304, Tec Bolt, TBM 12.100, comprimento de 96mm e diametro de 1/2", com arruela lisa e de pressao e porca, Tecnart ou similar. Fornecimento.(desonerado) | un | 12 | SCO | SINAPI
IP 54.10.0250 | Chumbador de expansao de aco, com diametro de 1/2" e comprimento do parafuso de 3". Fornecimento.(desonerado) | un | 7 | SCO | SINAPI
IP 54.10.0300 | Cinta de aco galvanizado de 140mm (5 1/2"). Fornecimento.(desonerado) | par | 17.79 | SCO | SINAPI
IP 54.10.0312 | Cinta de aco galvanizado de 220mm. Fornecimento.(desonerado) | par | 23.08 | SCO | SINAPI
IP 54.10.0450 | Cruzeta Q-3, de 6 pinos. Fornecimento.(desonerado) | un | 112 | SCO | SINAPI
IP 54.10.0512 | Grampo "U", numero 5. Fornecimento.(desonerado) | un | 24.1 | SCO | SINAPI
IP 54.10.0800 | Parafuso com cabeca sextavada (5/8"x1 1/2"). Fornecimento.(desonerado) | un | 1.11 | SCO | SINAPI
IP 54.10.0809 | Parafuso com cabeca sextavada de (12x1,75x50)mm. Fornecimento.(desonerado) | un | 0.79 | SCO | SINAPI
IP 54.10.0812 | Parafuso frances de (5/8"x2 1/2"). Fornecimento.(desonerado) | un | 2.82 | SCO | SINAPI
IP 54.10.0850 | Parafuso de maquina sextavada de (1/2"x1 1/2"). Fornecimento.(desonerado) | un | 0.47 | SCO | SINAPI
IP 54.10.0950 | Porca sextavada, em aco galvanizado, de 5/8" (16mm). Fornecimento.(desonerado) | un | 0.42 | SCO | SINAPI
IP 54.10.0959 | Porca sextavada de (12x1,75)mm. Fornecimento.(desonerado) | un | 0.23 | SCO | SINAPI
IP 54.15.0050 | Base de aco para sustentacao de poste fixada por chumbador em fundacao de concreto armado. Assentamento.(desonerado) | un | 60.79 | SCO | SINAPI
IP 54.15.0150 | Cruzeta no 2, de 2 pinos. Fornecimento.(desonerado) | un | 68 | SCO | SINAPI
IP 55.05.0050 | Fita isolante auto-fusao, de 19mmx10m. Fornecimento. | un | 18.16 | SCO | SINAPI
IP 55.05.0100 | Fita isolante plastica adesiva, de 19mmx20m. Fornecimento. | un | 10.66 | SCO | SINAPI
IP 55.05.0150 | Fita isolante, plastica ou auto-fusao, para protecao de emendas entre condutores, singelos ou multiplos, exclusive fornecimento da fita isolante. Instalacao. | m | 0.31 | SCO | SINAPI
IP 55.10.0050 | Arruela em aluminio de (13x2)mm. Fornecimento. | un | 0.17 | SCO | SINAPI
IP 55.10.0075 | Arruela de pressao de (13x2,5)mm. Fornecimento. | un | 0.19 | SCO | SINAPI
IP 55.10.0100 | Bracadeira, tipo copo, diametro 75mm (3"). Fornecimento. | un | 1.65 | SCO | SINAPI
IP 55.10.0125 | Calco duplo numero 4. Fornecimento. | un | 13.79 | SCO | SINAPI
IP 55.10.0200 | Chumbador de aco inoxidavel 304, Tec Bolt, TBM 12.100, comprimento de 96mm e diametro de 1/2", com arruela lisa e de pressao e porca, Tecnart ou similar. Fornecimento. | un | 12 | SCO | SINAPI
IP 55.10.0250 | Chumbador de expansao de aco, com diametro de 1/2" e comprimento do parafuso de 3". Fornecimento. | un | 7 | SCO | SINAPI
IP 55.10.0300 | Cinta de aco galvanizado de 140mm (5 1/2"). Fornecimento. | par | 17.79 | SCO | SINAPI
IP 55.10.0312 | Cinta de aco galvanizado de 220mm. Fornecimento. | par | 23.08 | SCO | SINAPI
IP 55.10.0450 | Cruzeta Q-3, de 6 pinos. Fornecimento. | un | 112 | SCO | SINAPI
IP 55.10.0512 | Grampo "U", numero 5. Fornecimento. | un | 24.1 | SCO | SINAPI
IP 55.10.0800 | Parafuso com cabeca sextavada (5/8"x1 1/2"). Fornecimento. | un | 1.11 | SCO | SINAPI
IP 55.10.0809 | Parafuso com cabeca sextavada de (12x1,75x50)mm. Fornecimento. | un | 0.79 | SCO | SINAPI
IP 55.10.0812 | Parafuso frances de (5/8"x2 1/2"). Fornecimento. | un | 2.82 | SCO | SINAPI
IP 55.10.0850 | Parafuso de maquina sextavada de (1/2"x1 1/2"). Fornecimento. | un | 0.47 | SCO | SINAPI
IP 55.10.0950 | Porca sextavada, em aco galvanizado, de 5/8" (16mm). Fornecimento. | un | 0.42 | SCO | SINAPI
IP 55.10.0959 | Porca sextavada de (12x1,75)mm. Fornecimento. | un | 0.23 | SCO | SINAPI
IP 55.15.0050 | Base de aco para sustentacao de poste fixada por chumbador em fundacao de concreto armado. Assentamento. | un | 62.36 | SCO | SINAPI
IP 55.15.0150 | Cruzeta no 2, de 2 pinos. Fornecimento. | un | 68 | SCO | SINAPI
IP 59.05.0050 | Mao-de-obra para servicos de qualquer natureza. Turma de reparos.(desonerado) | h | 11.07 | SCO | SINAPI
IP 59.05.0100 | Servico de apoio as instalacoes requeridas a empreiteira, sendo: 1 encarregado. Turma de reparos. Horario diurno.(desonerado) | h | 24.77 | SCO | SINAPI
IP 59.05.0150 | Servico de apoio as instalacoes requeridas a empreiteira, sendo: 2 ajudantes de montador eletromecanico ou eletricista. Turma Tecnica. Horario diurno.(desonerado) | h | 22.15 | SCO | SINAPI
IP 59.10.0050 | Montagem de poste de ferro fundido tipo H-1, de 4,50m de altura util, equipado com globo.(desonerado) | un | 116.1 | SCO | SINAPI
IP 59.10.0100 | Montagem de poste de ferro fundido tipo H-3, de 4,50m de altura util, equipado com globo.(desonerado) | un | 159.87 | SCO | SINAPI
IP 59.20.0050 | Retirada de braco, padrao RIOLUZ, para fixacao de luminarias.(desonerado) | un | 11.07 | SCO | SINAPI
IP 59.20.0100 | Retirada de conjunto de aterramento.(desonerado) | un | 5.54 | SCO | SINAPI
IP 59.20.0106 | Retirada de conjunto de ferragens em linha baixa tensao (B.T).(desonerado) | un | 5.54 | SCO | SINAPI
IP 59.20.0112 | Retirada de conjunto de ferragens em rede de alta tensao (AT).(desonerado) | un | 22.15 | SCO | SINAPI
IP 59.20.0150 | Retirada de condutores singelos ou multiplos instalados em linha de dutos.(desonerado) | m | 2.21 | SCO | SINAPI
IP 59.20.0200 | Retirada de conjunto de chaves fusiveis e ferragens em linha de 13,2Kv.(desonerado) | un | 22.15 | SCO | SINAPI
IP 59.20.0250 | Retirada de equipamento do comando de circuito.(desonerado) | un | 16.61 | SCO | SINAPI
IP 59.20.0300 | Retirada de lampada e acondicionamento em caixa de papelao, exclusive fornecimento da caixa.(desonerado) | un | 5.54 | SCO | SINAPI
IP 59.20.0350 | Retirada de luminaria em poste com 4,50m a 9m de altura.(desonerado) | un | 5.54 | SCO | SINAPI
IP 59.20.0356 | Retirada de luminaria em poste com 10m a 12m de altura.(desonerado) | un | 16.61 | SCO | SINAPI
IP 59.20.0362 | Retirada de luminaria em poste com 13m a 15m de altura.(desonerado) | un | 22.15 | SCO | SINAPI
IP 59.20.0368 | Retirada de luminaria em poste com 16m a 23m de altura.(desonerado) | un | 33.22 | SCO | SINAPI
IP 59.20.0374 | Retirada de luminaria em poste com 30m de altura.(desonerado) | un | 66.44 | SCO | SINAPI
IP 59.20.0400 | Retirada de luminaria, instalada em cordoalha, teto ou parede.(desonerado) | un | 22.15 | SCO | SINAPI
IP 59.20.0450 | Retirada de projetor, instalado em teto, piso, parede ou poste.(desonerado) | un | 11.07 | SCO | SINAPI
IP 59.20.0456 | Retirada de nucleo, para fixacao de luminarias, instalado em topo de poste, ate 15m de altura.(desonerado) | un | 33.22 | SCO | SINAPI
IP 59.20.0462 | Retirada de nucleo, para fixacao de luminarias, instalado em topo de poste, de 16m ate 20m de altura.(desonerado) | un | 44.29 | SCO | SINAPI
IP 59.20.0468 | Retirada de nucleo, para fixacao de luminarias, instalado em topo de poste, de 21m ate 45m de altura.(desonerado) | un | 66.44 | SCO | SINAPI
IP 59.20.0500 | Retirada de poste de concreto ou aco de 4,50m a 9m.(desonerado) | un | 88.58 | SCO | SINAPI
IP 59.20.0506 | Retirada de poste de concreto ou aco de 10m a 12m.(desonerado) | un | 110.73 | SCO | SINAPI
IP 59.20.0512 | Retirada de poste de concreto ou aco de 13m a 15m.(desonerado) | un | 221.45 | SCO | SINAPI
IP 59.20.0518 | Retirada de poste de concreto ou aco de 16m a 23m.(desonerado) | un | 276.81 | SCO | SINAPI
IP 59.20.0550 | Retirada de poste de madeira.(desonerado) | un | 95.73 | SCO | SINAPI
IP 59.20.0600 | Retirada de rede aerea de baixa tensao (BT) (lance).(desonerado) | un | 16.61 | SCO | SINAPI
IP 59.20.0650 | Retirada de rede aerea de 13,2Kv (lance).(desonerado) | un | 44.29 | SCO | SINAPI
IP 59.20.0700 | Retirada de reator para lampada de descarga instalado ate 7m de altura.(desonerado) | un | 5.54 | SCO | SINAPI
IP 59.20.0706 | Retirada de reator para lampada de descarga instalado de 8m ate 12m de altura.(desonerado) | un | 11.07 | SCO | SINAPI
IP 59.20.0712 | Retirada de reator para lampada de descarga instalado em caixa de passagem.(desonerado) | un | 5.54 | SCO | SINAPI
IP 59.20.0750 | Retirada ou substituicao de rele fotoeletrico individual, instalado ate 12m de altura.(desonerado) | un | 5.54 | SCO | SINAPI
IP 59.20.0800 | Retirada de transformadores de 5Kva ate 112,5Kva.(desonerado) | un | 88.58 | SCO | SINAPI
IP 59.20.0850 | Substituicao de lampada e lavagem do refletor.(desonerado) | h | 5.54 | SCO | SINAPI
IP 59.20.0856 | Substitucao de lampada e lavagem do refrator.(desonerado) | un | 5.54 | SCO | SINAPI
IP 59.20.0900 | Retirada de base multipla para fixacao de luminarias, instalado em topo de poste, de 4,50 m ate 6,00 m de altura. (desonerado) | un | 5.54 | SCO | SINAPI
IP 59.20.0915 | Retirada de base multipla para fixacao de luminarias, instalado em topo de poste, de 7,00m ate 9,00 m de altura. (desonerado) | un | 11.07 | SCO | SINAPI
IP 59.20.0930 | Retirada de base multipla para fixacao de luminarias, instalado em topo de poste, de 10,00 m ate 11,00 m de altura. (desonerado) | un | 22.15 | SCO | SINAPI
IP 59.20.0945 | Retirada de base multipla para fixacao de luminarias, instalado em topo de poste, de 12,00m ate 15,00m de altura. (desonerado) | un | 44.29 | SCO | SINAPI
IP 59.20.0960 | Retirada de base multipla para fixacao de luminarias, instalado em topo de poste, de 16,00m ate 20,00m de altura. (desonerado) | un | 66.44 | SCO | SINAPI
IP 59.20.1010 | Retirada de suporte para instalacao de projetores instalado em poste reto de 12,00m ate 15,00 m. (desonerado) | un | 44.29 | SCO | SINAPI
IP 59.20.1025 | Retirada de suporte para instalacao de projetores instalado em poste reto de 16,00m ate 20,00 m. (desonerado) | un | 55.36 | SCO | SINAPI
IP 60.05.0050 | Mao-de-obra para servicos de qualquer natureza. Turma de reparos. | h | 12.22 | SCO | SINAPI
IP 60.05.0100 | Servico de apoio as instalacoes requeridas a empreiteira, sendo: 1 encarregado. Turma de reparos. Horario diurno. | h | 27.34 | SCO | SINAPI
IP 60.05.0150 | Servico de apoio as instalacoes requeridas a empreiteira, sendo: 2 ajudantes de montador eletromecanico ou eletricista. Turma Tecnica. Horario diurno. | h | 24.43 | SCO | SINAPI
IP 60.10.0050 | Montagem de poste de ferro fundido tipo H-1, de 4,50m de altura util, equipado com globo. | un | 118.38 | SCO | SINAPI
IP 60.10.0100 | Montagem de poste de ferro fundido tipo H-3, de 4,50m de altura util, equipado com globo. | un | 163.3 | SCO | SINAPI
IP 60.20.0050 | Retirada de braco, padrao RIOLUZ, para fixacao de luminarias. | un | 12.22 | SCO | SINAPI
IP 60.20.0100 | Retirada de conjunto de aterramento. | un | 6.11 | SCO | SINAPI
IP 60.20.0106 | Retirada de conjunto de ferragens em linha baixa tensao (B.T). | un | 6.11 | SCO | SINAPI
IP 60.20.0112 | Retirada de conjunto de ferragens em rede de alta tensao (AT). | un | 24.43 | SCO | SINAPI
IP 60.20.0150 | Retirada de condutores singelos ou multiplos instalados em linha de dutos. | m | 2.44 | SCO | SINAPI
IP 60.20.0200 | Retirada de conjunto de chaves fusiveis e ferragens em linha de 13,2Kv. | un | 24.43 | SCO | SINAPI
IP 60.20.0250 | Retirada de equipamento do comando de circuito. | un | 18.32 | SCO | SINAPI
IP 60.20.0300 | Retirada de lampada e acondicionamento em caixa de papelao, exclusive fornecimento da caixa. | un | 6.11 | SCO | SINAPI
IP 60.20.0350 | Retirada de luminaria em poste com 4,50m a 9m de altura. | un | 6.11 | SCO | SINAPI
IP 60.20.0356 | Retirada de luminaria em poste com 10m a 12m de altura. | un | 18.32 | SCO | SINAPI
IP 60.20.0362 | Retirada de luminaria em poste com 13m a 15m de altura. | un | 24.43 | SCO | SINAPI
IP 60.20.0368 | Retirada de luminaria em poste com 16m a 23m de altura. | un | 36.65 | SCO | SINAPI
IP 60.20.0374 | Retirada de luminaria em poste com 30m de altura. | un | 73.29 | SCO | SINAPI
IP 60.20.0400 | Retirada de luminaria, instalada em cordoalha, teto ou parede. | un | 24.43 | SCO | SINAPI
IP 60.20.0450 | Retirada de projetor, instalado em teto, piso, parede ou poste. | un | 12.22 | SCO | SINAPI
IP 60.20.0456 | Retirada de nucleo, para fixacao de luminarias, instalado em topo de poste, ate 15m de altura. | un | 36.65 | SCO | SINAPI
IP 60.20.0462 | Retirada de nucleo, para fixacao de luminarias, instalado em topo de poste, de 16m ate 20m de altura. | un | 48.86 | SCO | SINAPI
IP 60.20.0468 | Retirada de nucleo, para fixacao de luminarias, instalado em topo de poste, de 21m ate 45m de altura. | un | 73.29 | SCO | SINAPI
IP 60.20.0500 | Retirada de poste de concreto ou aco de 4,50m a 9m. | un | 97.73 | SCO | SINAPI
IP 60.20.0506 | Retirada de poste de concreto ou aco de 10m a 12m. | un | 122.16 | SCO | SINAPI
IP 60.20.0512 | Retirada de poste de concreto ou aco de 13m a 15m. | un | 244.32 | SCO | SINAPI
IP 60.20.0518 | Retirada de poste de concreto ou aco de 16m a 23m. | un | 305.4 | SCO | SINAPI
IP 60.20.0550 | Retirada de poste de madeira. | un | 104.88 | SCO | SINAPI
IP 60.20.0600 | Retirada de rede aerea de baixa tensao (BT) (lance). | un | 18.32 | SCO | SINAPI
IP 60.20.0650 | Retirada de rede aerea de 13,2Kv (lance). | un | 48.86 | SCO | SINAPI
IP 60.20.0700 | Retirada de reator para lampada de descarga instalado ate 7m de altura. | un | 6.11 | SCO | SINAPI
IP 60.20.0706 | Retirada de reator para lampada de descarga instalado de 8m ate 12m de altura. | un | 12.22 | SCO | SINAPI
IP 60.20.0712 | Retirada de reator para lampada de descarga instalado em caixa de passagem. | un | 6.11 | SCO | SINAPI
IP 60.20.0750 | Retirada ou substituicao de rele fotoeletrico individual, instalado ate 12m de altura. | un | 6.11 | SCO | SINAPI
IP 60.20.0800 | Retirada de transformadores de 5Kva ate 112,5Kva. | un | 97.73 | SCO | SINAPI
IP 60.20.0850 | Substituicao de lampada e lavagem do refletor. | h | 6.11 | SCO | SINAPI
IP 60.20.0856 | Substitucao de lampada e lavagem do refrator. | un | 6.11 | SCO | SINAPI
IP 60.20.0900 | Retirada de base multipla para fixacao de luminarias, instalado em topo de poste, de 4,50 m ate 6,00 m de altura. | un | 6.11 | SCO | SINAPI
IP 60.20.0915 | Retirada de base multipla para fixacao de luminarias, instalado em topo de poste, de 7,00m ate 9,00 m de altura. | un | 12.22 | SCO | SINAPI
IP 60.20.0930 | Retirada de base multipla para fixacao de luminarias, instalado em topo de poste, de 10,00 m ate 11,00 m de altura. | un | 24.43 | SCO | SINAPI
IP 60.20.0945 | Retirada de base multipla para fixacao de luminarias, instalado em topo de poste, de 12,00m ate 15,00m de altura. | un | 48.86 | SCO | SINAPI
IP 60.20.0960 | Retirada de base multipla para fixacao de luminarias, instalado em topo de poste, de 16,00m ate 20,00m de altura. | un | 73.29 | SCO | SINAPI
IP 60.20.1010 | Retirada de suporte para instalacao de projetores instalado em poste reto de 12,00m ate 15,00 m. | un | 48.86 | SCO | SINAPI
IP 60.20.1025 | Retirada de suporte para instalacao de projetores instalado em poste reto de 16,00m ate 20,00 m. | un | 61.08 | SCO | SINAPI
IP 98.99.0050 | Arame de ferro galvanizado de 12BWG, 2,76mm. Fornecimento.(desonerado) | Kg | 8.14 | SCO | SINAPI
IP 98.99.0100 | Calha de madeira com 2700mm de comprimento. Fornecimento.(desonerado) | m | 4.54 | SCO | SINAPI
IP 98.99.0150 | Capa isolante com resina de silicone para conector tipo cunha em instalacao subterranea. Fornecimento e colocacao.(desonerado) | un | 10.76 | SCO | SINAPI
IP 98.99.0152 | Capa isolante para conector tipo cunha, para instalacao subterranea, tensao de 600V, com isolacao de silicone estabilizado, para uso nos modelos de conectores de 1 a 14, padrao RIOLUZ. Fornecimento.(desonerado) | un | 7.43 | SCO | SINAPI
IP 99.99.0050 | Arame de ferro galvanizado de 12BWG, 2,76mm. Fornecimento. | Kg | 8.14 | SCO | SINAPI
IP 99.99.0100 | Calha de madeira com 2700mm de comprimento. Fornecimento. | m | 4.54 | SCO | SINAPI
IP 99.99.0150 | Capa isolante com resina de silicone para conector tipo cunha em instalacao subterranea. Fornecimento e colocacao. | un | 11.1 | SCO | SINAPI
IP 99.99.0152 | Capa isolante para conector tipo cunha, para instalacao subterranea, tensao de 600V, com isolacao de silicone estabilizado, para uso nos modelos de conectores de 1 a 14, padrao RIOLUZ. Fornecimento. | un | 7.43 | SCO | SINAPI
IT 01.05.0100 | Duto em chapa de aco galvanizado para condicionamento de ar, isolado com chapa de isopor, inclusive grelha de aco carbono de (2,40x0,70)m. Fornecimento, montagem e instalacao.(desonerado) | m | 142.12 | SCO | SINAPI
IT 01.05.0201 | Tubulacao em cobre para interligacao de Split System ao condensador/evaporador, inclusive isolamento termico, alimentacao eletrica, conexoes e fixacao, para aparelhos ate 48.000 BTU. Fornecimento e instalacao.(desonerado) | m | 138.68 | SCO | SINAPI
IT 02.05.0100 | Duto em chapa de aco galvanizado para condicionamento de ar, isolado com chapa de isopor, inclusive grelha de aco carbono de (2,40x0,70)m. Fornecimento, montagem e instalacao. | m | 145.01 | SCO | SINAPI
IT 02.05.0201 | Tubulacao em cobre para interligacao de Split System ao condensador/evaporador, inclusive isolamento termico, alimentacao eletrica, conexoes e fixacao, para aparelhos ate 48.000 BTU. Fornecimento e instalacao. | m | 144.34 | SCO | SINAPI
IT 04.05.0050 | Abertura e fechamento manual de rasgo em alvenaria, para passagem de tubos e dutos, com diametro de 1/2" a 1".(desonerado) | m | 10.28 | SCO | SINAPI
IT 04.05.0053 | Abertura e fechamento manual de rasgo em alvenaria, para passagem de tubos e dutos, com diametro de 1 1/4" a 2".(desonerado) | m | 16.49 | SCO | SINAPI
IT 04.05.0056 | Abertura e fechamento manual de rasgo em alvenaria, para passagem de tubos e dutos, com diametro de 2 1/2" a 4".(desonerado) | m | 23.94 | SCO | SINAPI
IT 04.05.0100 | Abertura e fechamento manual de rasgo em concreto, para passagem de tubos e dutos, com diametro de 1/2" a 1".(desonerado) | m | 50.3 | SCO | SINAPI
IT 04.05.0103 | Abertura e fechamento manual de rasgo em concreto, para passagem de tubos e dutos, com diametro de 1 1/4" a 2".(desonerado) | m | 79.78 | SCO | SINAPI
IT 04.05.0106 | Abertura e fechamento manual de rasgo em concreto, para passagem de tubos e dutos, com diametro de 2 1/2" a 4".(desonerado) | m | 114.35 | SCO | SINAPI
IT 04.10.0100 | Tubo de PVC rigido, roscavel, para agua fria, com diametro de 1/2" (20mm), inclusive conexoes e emendas, exclusive abertura e fechamento de rasgo. Fornecimento e instalacao.(desonerado) | m | 7.71 | SCO | SINAPI
IT 04.10.0103 | Tubo de PVC rigido, roscavel, para agua fria, com diametro de 3/4" (19mm), inclusive conexoes e emendas, exclusive abertura e fechamento de rasgo. Fornecimento e instalacao.(desonerado) | m | 10.45 | SCO | SINAPI
IT 04.10.0106 | Tubo de PVC rigido, roscavel, para agua fria, com diametro de 1" (32mm), inclusive conexoes e emendas, exclusive abertura e fechamento de rasgo. Fornecimento e instalacao.(desonerado) | m | 17.8 | SCO | SINAPI
IT 04.10.0109 | Tubo de PVC rigido, roscavel, para agua fria, com diametro de 1 1/4" (40mm), inclusive conexoes e emendas, exclusive abertura e fechamento de rasgo. Fornecimento e instalacao.(desonerado) | m | 22.34 | SCO | SINAPI
IT 04.10.0112 | Tubo de PVC rigido, roscavel, para agua fria, com diametro de 1 1/2" (50mm), inclusive conexoes e emendas, exclusive abertura e fechamento de rasgo. Fornecimento e instalacao.(desonerado) | m | 27.02 | SCO | SINAPI
IT 04.10.0115 | Tubo de PVC rigido, roscavel, para agua fria, com diametro de 2" (60mm), inclusive conexoes e emendas, exclusive abertura e fechamento de rasgo. Fornecimento e instalacao.(desonerado) | m | 37.09 | SCO | SINAPI
IT 04.10.0118 | Tubo de PVC rigido, roscavel, para agua fria, com diametro de 2 1/2" (70mm), inclusive conexoes e emendas, exclusive abertura e fechamento de rasgo. Fornecimento e instalacao.(desonerado) | m | 56.7 | SCO | SINAPI
IT 04.10.0121 | Tubo de PVC rigido, roscavel, para agua fria, com diametro de 3" (85mm), inclusive conexoes e emendas, exclusive abertura e fechamento de rasgo. Fornecimento e instalacao.(desonerado) | m | 77.98 | SCO | SINAPI
IT 04.10.0124 | Tubo de PVC rigido, roscavel, para agua fria, com diametro de 4" (110mm), inclusive conexoes e emendas, exclusive abertura e fechamento de rasgo. Fornecimento e instalacao.(desonerado) | m | 89.56 | SCO | SINAPI
IT 04.10.0150 | Tubo de PVC rigido, soldavel, para agua fria, com diametro de 20mm (1/2"), inclusive conexoes e emendas, exclusive abertura e fechamento de rasgo. Fornecimento e instalacao.(desonerado) | m | 5.99 | SCO | SINAPI
IT 04.10.0153 | Tubo de PVC rigido, soldavel, para agua fria, com diametro de 25mm (3/4"), inclusive conexoes e emendas, exclusive abertura e fechamento de rasgo. Fornecimento e instalacao.(desonerado) | m | 6.58 | SCO | SINAPI
IT 04.10.0156 | Tubo de PVC rigido, soldavel, para agua fria, com diametro de 32mm (1"), inclusive conexoes e emendas, exclusive abertura e fechamento de rasgo. Fornecimento e instalacao.(desonerado) | m | 9.32 | SCO | SINAPI
IT 04.10.0159 | Tubo de PVC rigido, soldavel, para agua fria, com diametro de 40mm (1 1/4"), inclusive conexoes e emendas, exclusive abertura e fechamento de rasgo. Fornecimento e instalacao.(desonerado) | m | 12.58 | SCO | SINAPI
IT 04.10.0162 | Tubo de PVC rigido, soldavel, para agua fria, com diametro de 60mm (2"), inclusive conexoes e emendas, exclusive abertura e fechamento de rasgo. Fornecimento e instalacao.(desonerado) | m | 19.46 | SCO | SINAPI
IT 04.10.0165 | Tubo de PVC rigido, soldavel, para agua fria, com diametro de 85mm (3"), inclusive conexoes e emendas, exclusive abertura e fechamento de rasgo. Fornecimento e instalacao.(desonerado) | m | 46.46 | SCO | SINAPI
IT 04.10.0168 | Tubo de PVC rigido, soldavel, para agua fria, com diametro de 110mm (4"), inclusive conexoes e emendas, exclusive abertura e fechamento de rasgo. Fornecimento e instalacao.(desonerado) | m | 59.89 | SCO | SINAPI
IT 04.15.0050 | Bucha de reducao em PVC, soldavel, longa, Tigre ou similar DN 50 x DN 32. Fornecimento.(desonerado) | un | 2.16 | SCO | SINAPI
IT 04.15.0200 | Colar de tomada em PVC rigido, de 50mmx1/2". Fornecimento.(desonerado) | un | 4.75 | SCO | SINAPI
IT 04.15.0203 | Colar de tomada em PVC rigido, de 75mmx1/2". Fornecimento.(desonerado) | un | 6.45 | SCO | SINAPI
IT 04.15.0220 | Curva de PVC rigido, 90o, roscavel, diametro nominal de 3/4". Fornecimento e instalacao.(desonerado) | un | 4.63 | SCO | SINAPI
IT 04.15.0223 | Curva de PVC rigido, 90o, roscavel, diametro nominal de 1". Fornecimento e instalacao.(desonerado) | un | 5.88 | SCO | SINAPI
IT 04.15.0250 | Curva de 45o de PVC rigido, soldavel, Tigre ou similar, diametro nominal de 32mm. Fornecimento.(desonerado) | un | 1.6 | SCO | SINAPI
IT 04.15.0253 | Curva de 90o de PVC rigido, soldavel, Tigre ou similar, diametro nominal de 32mm. Fornecimento.(desonerado) | un | 2.58 | SCO | SINAPI
IT 04.15.0270 | Curva de 45o de PVC rigido - PBA com 1 ponta e 1 bolsa, classe 12, diametro de 50mm. Fornecimento e instalacao.(desonerado) | un | 25.16 | SCO | SINAPI
IT 04.15.0600 | Joelho de PVC rigido, 90o, roscavel, diametro nominal de 3/4". Fornecimento e instalacao.(desonerado) | un | 4.12 | SCO | SINAPI
IT 04.15.0603 | Joelho de PVC rigido, 90o, roscavel, diametro nominal de 1". Fornecimento e instalacao.(desonerado) | un | 5.19 | SCO | SINAPI
IT 04.15.0670 | Luva de PVC rigido, roscavel, diametro nominal de 3/4". Fornecimento e instalacao.(desonerado) | un | 3.45 | SCO | SINAPI
IT 04.15.0673 | Luva de PVC rigido, roscavel, diametro nominal de 1". Fornecimento e instalacao.(desonerado) | un | 4.26 | SCO | SINAPI
IT 04.15.0700 | Luva de PVC rigido de 2". Fornecimento e instalacao.(desonerado) | un | 8.6 | SCO | SINAPI
IT 04.15.0800 | Niple duplo de PVC rigido, diametro nominal de 2". Fornecimento e instalacao.(desonerado) | un | 15.17 | SCO | SINAPI
IT 04.15.0900 | Te de reducao de PVC rigido, soldavel, Tigre ou similar, diametro nominal de (50x32)mm. Fornecimento.(desonerado) | un | 5.87 | SCO | SINAPI
IT 04.20.0050 | Alca para barrilete de distribuicao, do tipo concentrado, sob reservatorio duplo, inclusive ramos para extravasor e limpeza, comprendendo: 5,5m de tubo de PVC rigido de 1 1/2", registros e conexoes. Fornecimento e instalacao.(desonerado) | un | 792.85 | SCO | SINAPI
IT 04.20.0100 | Alca para barrilete de distribuicao, do tipo concentrado, sob reservatorio duplo, inclusive ramos para extravasor e limpeza, comprendendo: 5,5m de tubo de PVC rigido de 2", registros e conexoes. Fornecimento e instalacao.(desonerado) | un | 596.04 | SCO | SINAPI
IT 04.20.0500 | Interligacao de sistema de barrilete de caixa d'agua de 30000l com sistema alternativo de abastecimento.(desonerado) | un | 4385.62 | SCO | SINAPI
IT 04.25.0050 | Coluna de PVC rigido, de diametro 3/4", exclusive pecas de derivacao. Fornecimento e instalacao.(desonerado) | m | 29.15 | SCO | SINAPI
IT 04.25.0053 | Coluna de PVC rigido, de diametro 1", exclusive pecas de derivacao. Fornecimento e instalacao.(desonerado) | m | 37.64 | SCO | SINAPI
IT 04.25.0056 | Coluna de PVC rigido, de diametro 1 1/4", exclusive pecas de derivacao. Fornecimento e instalacao.(desonerado) | m | 44.38 | SCO | SINAPI
IT 04.25.0059 | Coluna de PVC rigido, de diametro 1 1/2", exclusive pecas de derivacao. Fornecimento e instalacao.(desonerado) | m | 48.72 | SCO | SINAPI
IT 04.25.0062 | Coluna de PVC rigido, de diametro 2", exclusive pecas de derivacao. Fornecimento e instalacao.(desonerado) | m | 62.31 | SCO | SINAPI
IT 04.25.0065 | Coluna de PVC rigido, de diametro 2 1/2", exclusive pecas de derivacao. Fornecimento e instalacao.(desonerado) | m | 83.82 | SCO | SINAPI
IT 04.30.0150 | Tubo de PVC rigido, com diametro de 50mm, PBL, LF 26, PN80, Tigre Irriga LF ou similar. Fornecimento.(desonerado) | m | 3.28 | SCO | SINAPI
IT 04.35.0050 | Adaptador de PVC rigido soldavel, linha Irriga LF 08, Tigre, ou similar, com bolsa soldavel e rosca macho, diametro nominal de 50mm. Fornecimento.(desonerado) | un | 2.34 | SCO | SINAPI
IT 04.35.0230 | Curva de 90o de PVC rigido, soldavel, linha Irriga LF 10, Tigre ou similar, diametro nominal de 50mm e pressao nominal de 80. Fornecimento.(desonerado) | un | 7.64 | SCO | SINAPI
IT 04.35.0500 | Luva em PVC rigido soldavel, linha Irriga LF 12, Tigre, ou similar. Fornecimento.(desonerado) | un | 5.02 | SCO | SINAPI
IT 04.35.0600 | Te de PVC rigido soldavel, linha Irriga LF 16, Tigre, ou similar. Fornecimento.(desonerado) | un | 4.35 | SCO | SINAPI
IT 04.50.0050 | Isolamento em tubulacao de 1", compreendendo calha de isolamento de hidrossilicato de calcio, com espessura de 1", fixada com arame galvanizado, chapa de aluminio corrugado com papel Kraft com 0,15mm, fixada com cinta de aluminio com 1/2"x0,5mm e selo para fixacao da cinta exclusive a tubulacao. Fornecimento e instalacao.(desonerado) | m | 29.93 | SCO | SINAPI
IT 04.50.0100 | Isolamento em tubulacao de 1 1/4", compreendendo calha de isolamento de hidrossilicato de calcio, com espessura de 1", fixada com arame galvanizado, chapa de aluminio corrugado com papel Kraft com 0,15mm, fixada com cinta de aluminio com 1/2"x0,5mm e selo para fixacao da cinta exclusive a tubulacao. Fornecimento e instalacao.(desonerado) | m | 34.02 | SCO | SINAPI
IT 04.50.0150 | Isolamento em tubulacao de 1 1/2", compreendendo calha de isolamento de hidrossilicato de calcio, com espessura de 1", fixada com arame galvanizado, chapa de aluminio corrugado com papel Kraft com 0,15mm, fixada com cinta de aluminio com 1/2"x0,5mm e selo para fixacao da cinta exclusive a tubulacao. Fornecimento e instalacao.(desonerado) | m | 46.76 | SCO | SINAPI
IT 04.55.0050 | Tubo em ferro galvanizado, com costura, com diametro de 1/2", inclusive conexoes e emendas, exclusive abertura e fechamento de rasgo. Fornecimento e instalacao.(desonerado) | m | 16.83 | SCO | SINAPI
IT 04.55.0053 | Tubo em ferro galvanizado, com costura, com diametro de 3/4", inclusive conexoes e emendas, exclusive abertura e fechamento de rasgo. Fornecimento e instalacao.(desonerado) | m | 21.39 | SCO | SINAPI
IT 04.55.0056 | Tubo em ferro galvanizado, com costura, com diametro de 1", inclusive conexoes e emendas, exclusive abertura e fechamento de rasgo. Fornecimento e instalacao.(desonerado) | m | 29.19 | SCO | SINAPI
IT 04.55.0059 | Tubo em ferro galvanizado, com costura, com diametro de 1 1/4", inclusive conexoes e emendas, exclusive abertura e fechamento de rasgo. Fornecimento e instalacao.(desonerado) | m | 35.69 | SCO | SINAPI
IT 04.55.0062 | Tubo em ferro galvanizado, com costura, com diametro de 1 1/2", inclusive conexoes e emendas, exclusive abertura e fechamento de rasgo. Fornecimento e instalacao.(desonerado) | m | 42.08 | SCO | SINAPI
IT 04.55.0065 | Tubo em ferro galvanizado, com costura, com diametro de 2", inclusive conexoes e emendas, exclusive abertura e fechamento de rasgo. Fornecimento e instalacao.(desonerado) | m | 58.27 | SCO | SINAPI
IT 04.55.0068 | Tubo em ferro galvanizado, com costura, com diametro de 2 1/ 2", inclusive conexoes e emendas, exclusive abertura e fechamento de rasgo. Fornecimento e instalacao.(desonerado) | m | 82.28 | SCO | SINAPI
IT 04.55.0071 | Tubo em ferro galvanizado, com costura, com diametro de 3", inclusive conexoes e emendas, exclusive abertura e fechamento de rasgo. Fornecimento e instalacao.(desonerado) | m | 99.82 | SCO | SINAPI
IT 04.55.0074 | Tubo em ferro galvanizado, com costura, com diametro de 4", inclusive conexoes e emendas, exclusive abertura e fechamento de rasgo. Fornecimento e instalacao.(desonerado) | m | 157.74 | SCO | SINAPI
IT 04.55.0115 | Tubo de aco galvanizado, com costura, com diametro de 2", DIN-2440. Fornecimento.(desonerado) | m | 38.77 | SCO | SINAPI
IT 04.55.0118 | Tubo de aco galvanizado, com costura, com diametro de 2 1/ 2", DIN-2440. Fornecimento.(desonerado) | m | 51.25 | SCO | SINAPI
IT 04.60.0050 | Tubo em ferro galvanizado, com costura eletronica, com diametro de 1/2", inclusive conexoes e emendas, exclusive abertura e fechamento de rasgo. Fornecimento e instalacao.(desonerado) | m | 16.83 | SCO | SINAPI
IT 04.60.0053 | Tubo em ferro galvanizado, com costura eletronica, com diametro de 3/4", inclusive conexoes e emendas, exclusive abertura e fechamento manual de rasgo. Fornecimento e instalacao.(desonerado) | m | 21.39 | SCO | SINAPI
IT 04.60.0056 | Tubo de ferro galvanizado, com costura eletronica, com diametro de 1", inclusive conexoes e emendas, exclusive abertura e fechamento manual de rasgo. Fornecimento e instalacao.(desonerado) | m | 29.19 | SCO | SINAPI
IT 04.60.0059 | Tubo em ferro galvanizado, com costura eletronica, com diametro de 1 1/4", inclusive conexoes e emendas, exclusive abertura e fechamento de rasgo. Fornecimento e instalacao.(desonerado) | m | 38.16 | SCO | SINAPI
IT 04.60.0062 | Tubo em ferro galvanizado, com costura eletronica, com diametro de 1 1/ 2", inclusive conexoes e emendas, exclusive abertura e fechamento manual de rasgo. Fornecimento e instalacao.(desonerado) | m | 42.08 | SCO | SINAPI
IT 04.60.0065 | Tubo em ferro galvanizado, com costura eletronica, com diametro de 2", inclusive conexoes e emendas, exclusive abertura e fechamento de rasgo. Fornecimento e instalacao.(desonerado) | m | 58.27 | SCO | SINAPI
IT 04.60.0068 | Tubo em ferro galvanizado, com costura eletronica, com diametro de 2 1/2", inclusive conexoes e emendas, exclusive abertura e fechamento de rasgo. Fornecimento e instalacao.(desonerado) | m | 82.28 | SCO | SINAPI
IT 04.60.0071 | Tubo em ferro galvanizado, com costura eletronica, com diametro de 3", inclusive conexoes e emendas, exclusive abertura e fechamento de rasgo. Fornecimento e instalacao.(desonerado) | m | 99.82 | SCO | SINAPI
IT 04.60.0074 | Tubo em ferro galvanizado, com costura eletronica, com diametro de 4", inclusive conexoes e emendas, exclusive abertura e fechamento de rasgo. Fornecimento e instalacao.(desonerado) | m | 157.74 | SCO | SINAPI
IT 04.65.0515 | Flange padrao ANSI 16.5, classe 150, LBS, galvanizado, com rosca, diametro de 2", com revestimento interno e externo, inclusive parafusos e arruelas. Fornecimento e instalacao.(desonerado) | un | 58.32 | SCO | SINAPI
IT 04.65.0518 | Flange padrao ANSI 16.5, classe 150, LBS, galvanizado com rosca, diametro de 3", com revestimento interno e externo, inclusive parafusos e arruelas. Fornecimento e instalacao.(desonerado) | un | 222.63 | SCO | SINAPI
IT 04.65.0521 | Flange padrao ANSI 16.5, classe 150, LBS, galvanizado com rosca, diametro de 4", com revestimento interno e externo, inclusive parafusos e arruelas. Fornecimento e instalacao.(desonerado) | un | 135.77 | SCO | SINAPI
IT 04.65.0562 | Flange de aco galvanizado, PB, classe 15, com rosca, diametro de 6". Fornecimento e instalacao.(desonerado) | un | 211.27 | SCO | SINAPI
IT 04.65.0580 | Joelho de ferro galvanizado, 45o, diametro de 1". Fornecimento.(desonerado) | un | 13.07 | SCO | SINAPI
IT 04.65.0600 | Joelho de ferro galvanizado, 90o, diametro de 1", classe 10. Fornecimento e instalacao.(desonerado) | un | 17.84 | SCO | SINAPI
IT 04.65.0625 | Luva de aco galvanizado, de 25mm (1"). Fornecimento.(desonerado) | un | 8.25 | SCO | SINAPI
IT 04.65.0631 | Luva de reducao em aco galvanizado, de (1 1/2"x3/4"), Tupy ou similar. Fornecimento.(desonerado) | un | 15.68 | SCO | SINAPI
IT 04.65.0647 | Niple de aco galvanizado, duplo, 3/4", classe 10, Tupy ou similar. Fornecimento.(desonerado) | un | 1.83 | SCO | SINAPI
IT 04.65.0650 | Niple de aco galvanizado, duplo, 3/4", classe 10. Fornecimento e instalacao.(desonerado) | un | 9.85 | SCO | SINAPI
IT 04.65.0660 | Niple duplo de ferro galvanizado, diametro nominal de 3". Fornecimento e asssentamento.(desonerado) | un | 33.56 | SCO | SINAPI
IT 04.65.0680 | Luva em PVC rigido soldavel, diametro nominal de 32mm, Tigre ou similar. Fornecimento.(desonerado) | un | 0.81 | SCO | SINAPI
IT 04.65.0721 | Te de ferro galvanizado, diametro de 3", classe 10. Fornecimento e instalacao.(desonerado) | un | 103.24 | SCO | SINAPI
IT 04.65.0750 | Te de reducao de aco galvanizado, diametro de (3/4"x1/2"). Fornecimento e instalacao.(desonerado) | un | 19.26 | SCO | SINAPI
IT 04.65.0762 | Te de reducao de aco galvanizado, diametro de (1 1/4"x3/4"). Fornecimento e instalacao.(desonerado) | un | 41.52 | SCO | SINAPI
IT 04.65.0800 | Uniao de ferro galvanizado, assento plano, 3/4", classe 10. Fornecimento e instalacao.(desonerado) | un | 35.57 | SCO | SINAPI
IT 04.70.0100 | Coluna de ferro galvanizado de diametro 1 1/4", exclusive pecas de derivacao.(desonerado) | m | 62.67 | SCO | SINAPI
IT 04.70.0103 | Coluna de ferro galvanizado de diametro 1 1/2", exclusive pecas de derivacao.(desonerado) | m | 70.29 | SCO | SINAPI
IT 04.70.0106 | Coluna de ferro galvanizado de diametro 2", exclusive pecas de derivacao.(desonerado) | m | 89.42 | SCO | SINAPI
IT 04.75.0050 | Tubo de cobre, classe I, diametro de 15mm. Fornecimento.(desonerado) | m | 26.87 | SCO | SINAPI
IT 04.75.0053 | Tubo de cobre, classe I, diametro de 22mm. Fornecimento.(desonerado) | m | 42.9 | SCO | SINAPI
IT 04.75.0056 | Tubo de cobre, classe I, diametro de 28mm. Fornecimento.(desonerado) | m | 64.64 | SCO | SINAPI
IT 04.75.0062 | Tubo de cobre, classe I, diametro de 42mm. Fornecimento.(desonerado) | m | 117.93 | SCO | SINAPI
IT 04.75.0100 | Tubo de cobre, classe A, diametro de 22mm, exclusive conexoes, emendas abertura e fechamento do rasgo e isolamento. Fornecimento.(desonerado) | m | 37.87 | SCO | SINAPI
IT 04.95.0053 | Corte e abertura de 2 roscas, por tarracha manual e instalacao de conexoes de PVC, com diametro de 3/4", exclusive a peca.(desonerado) | un | 10.8 | SCO | SINAPI
IT 04.95.0100 | Corte e abertura de 2 roscas, por tarracha manual e instalacao de conexoes de ferro galvanizado, com diametro de 1/2"; exclusive a peca.(desonerado) | un | 9.26 | SCO | SINAPI
IT 04.95.0103 | Corte e abertura de 2 roscas, por tarracha manual e instalacao de conexoes de ferro galvanizado, com diametro de 3/4"; exclusive a peca.(desonerado) | un | 10.8 | SCO | SINAPI
IT 04.95.0106 | Corte e abertura de 2 roscas, por tarracha manual e instalacao de conexoes de ferro galvanizado, com diametro de 1"; exclusive a peca.(desonerado) | un | 13.27 | SCO | SINAPI
IT 04.95.0109 | Corte e abertura de 2 roscas, por tarracha manual e instalacao de conexoes de ferro galvanizado, com diametro de 1 1/4"; exclusive a peca.(desonerado) | un | 14.81 | SCO | SINAPI
IT 04.95.0112 | Corte e abertura de 2 roscas, por tarracha manual e instalacao de conexoes de ferro galvanizado, com diametro de 1 1/2"; exclusive a peca.(desonerado) | un | 20.06 | SCO | SINAPI
IT 04.95.0115 | Corte e abertura de 2 roscas, por tarracha manual e instalacao de conexoes de ferro galvanizado, com diametro de 2"; exclusive a peca.(desonerado) | un | 33.12 | SCO | SINAPI
IT 04.95.0118 | Corte e abertura de 2 roscas, por tarracha manual e instalacao de conexoes de ferro galvanizado, com diametro de 2 1/2"; exclusive a peca.(desonerado) | un | 55.72 | SCO | SINAPI
IT 04.95.0121 | Corte e abertura de 2 roscas, por tarracha manual e instalacao de conexoes de ferro galvanizado, com diametro de 3"; exclusive a peca.(desonerado) | un | 62.54 | SCO | SINAPI