## Plan1 (hidden)
CadIP | Local | Bairro
411 | R:GUARARAPES/TRAV | RETIRO
586 | R:EMILIO ZELUAR | CREMERIE
1500 | CAMILO AUGUSTO DE OLIVEIRA/serv. | SAMAMBAIA
2290 | SALVADOR DA COSTA ALVES | MOSELA
2629 | R:JOÃO DUPRET | MOSELA
2805 | HILDEFONSO RODRIGUES DA SILVA.SERV | EST.INDEPENDENCIA
3044 | MANOEL FERNANDES.SERV | ARARAS
3383 | SERV. ANTONIO F. DE OLIVEIRA À RUA PAULINO AFONSO | CENTRO
3560 | ANGELO JOÃO BRAND/SERV | INDEPENDENCIA
3707 | RUA MARIA TERESA DE JESUS DAS NEVES | ARARAS
3879 | SERV. MOACIR COLEHO À EST UNIÃO IND 4257 | CORREAS
3951 | GERALDA ELEBOM LACERDA/SERV/Nº1541 | INDEPENDENCIA
4070 | JOSE ANTONIO DIAS/SERV | QUISSAMÃ
4300 | RUA BINGEN N°892 SUB.AO LADO MOTO SOL | BINGEN
4306 | R: ROBERTO AUGUSTO | VILA NOVA/ITAIPAVA
4355 | ESTRADA BERNARDINO VIEIRA - TODA RUA | CAXAMBÚ
4357 | CANTINHO DA ESPERANÇA | ATILIO MAROTTI
4374 | MANOEL DA SILVA MOURA/SERV.Nº750 | CORREAS
4403 | DULCE HOSSMAN ISAAC/SERV | ITAMARATI
4420 | R:MANOEL TORRES | BINGEN
4426 | EST.ALDO GELLI | CUIABA/ITAIPAVA
4439 | LUIZ SALOMÃO VIANNA/SERV.02 | SAMAMBAIA
4440 | LUIZ SALOMÃO VIANNA/SERV.01 | SAMAMBAIA
4441 | LUIZ SALOMÃO VIANNA/R:PONTO FINAL | SAMAMBAIA
4444 | LUIZ SALOMÃO VIANNA/SERV.3 | SAMAMBAIA
4445 | ANTONIO PAULO RODRIGUES/SERV | SAMAMBAIA
4481 | VILA JOSE MORCH | MOSELA
4495 | R:OSWALDO MAGALHAES | PEDRO DO RIO
4509 | R:EMIDIO TAVARES/SERV.3 | CARANGOLA
4510 | R: DA CONQUISTA | CARANGOLA
4520 | RUA DAS DRACENAS - VALE DO ESQUILOS | RETIRO
4633 | R:FRIEDERICCH KORSCH | QUISSAMÃ
4635 | R:MARCOLINO SIMOES FERREIRA | BELA VISTA
4666 | EST.BERNARDINHO VIEIRA | CAXAMBU/SANT.ISAB
4668 | R:MAJESTOSO CREMERIE | CREMERIE
4695 | R:2/SERV.AO LADO BNDES | MADAME MACHADO
4698 | ADELIRIO DE SOUZA LIMA/SERV | NOGUEIRA
4727 | R:DAS PALMEIRAS | VALE DOS ESQUILOS
4748 | ESTRADA UNIÃO INDUSTRIA/ORNAMENTAL | CORREAS
4750 | APOLONIA ALBERTO KAIPPER/SERV | CHACARA FLORA
4822 | SV.MARIA JOSE PEREIRA DOS SANTOS SANTOS SILVA | QUART.BRASILEIRO
4872 | SV.GERALDO FERREIRA | TAQUARA
4878 | ALCINDO SODRE PORTELA/PRAÇA | ROSEIRAL
4920 | R:VALE DAS FLORES | CORREAS
4921 | VICENTE FRANCISCO DIAS/SERV | CORREAS
4922 | CASA DO XARÁ/SERV | ATILIO MAROTTI
4936 | PAULO DA SILVA/SERV | SIMERIA
4979 | MANOEL PEREIRA/SERV | CORREAS
5010 | BECO DO SACI/ESC.PEDRO AMADO | MEIO DA SERRA
5014 | ANTONIO MANOEL CARVALHO/SERV | CASTELO SÃO MANOEL
5063 | RUA BARBOSA DE LIMA SOBRINHO | PEDRO DO RIO
5067 | FERNANDES VIEIRA/SERVIDÃO 1054 | RETIRO
5275 | R:DR° SÁ EAR(PÇA) | MORIN

## Plan2 (hidden)
CadIP | Local | Bairro
579 | VILA CASTORINA CUNHA N°559 | MANOEL TORRES
933 | R:ARTHUR BARBOSA/R:PE.GERMAIN | CENTRO
1116 | VILA JOSE MORCHE | MOSELA
1716 | ESTRADA DOS CONTROES | POSSE
2389 | JERÔNIMO FERREIRA ALVES | ITAIPAVA/VILA
2721 | ESTRADA JOÃO DE DEUS RODRIGUES | PEDRO DO RIO
2766 | RUA JOSE JOAQUIM RODRIGUES | PEDRO DO RIO
2878 | RUA DAS IUCAS (ANTIGA RUA DAS AZALÉAS) | ITAIPAVA
2991 | ESTRADA UNIÃO INDÚSTRIA | POSSE
3024 | SERV. NAZARÉ BRAGA PEIXOTO | ALTO DA SERRA
3273 | SV.ANTONIO COELHO MARTINS | SAMAMBAIA
3426 | SV.CAROLINA STUMPF | RETIRO
3475 | PEDRO GALL | QUART.INGELHEIN
3572 | RUA A | EST.PEROBAS
3705 | RUA:GENY GOMES | ITAIPAVA
3768 | UNIÃO INDUSTRIA KM 88 (JACUBA) | POSSE
3775 | MAL.HERMES DA FONSECA | QUART.INGELHEIN
4066 | ESTRADA FERREIRA ALVES | ITAIPAVA
4150 | EST DO PALMITAL/R:H | NOGUEIRA
4216 | R:ALFREDO VARGAS ROSA | PEDRO DO RIO
4287 | ESTRADA DO BONFIM | BONFIM/CORREAS
4313 | SV,Nº754(VILA.WALDEMAR CONRADO LISTCH | R:PEDRAS BRANCAS
4333 | ESTRADA NOSSA SENHORA DO SION | CORREAS
4400 | RUA MARECHAL HERMES DA FONSECA | Q. INGELHEIM
4517 | CELITA DO AMARAL PEIXOTO /serv. | ITAIPAVA
4574 | AV. DOS PINHEIROS | INDEPENDENCIA
4616 | R:ANGELO JOÃO BRAND/VILA INDEPENDENCIA | INDEPENDENCIA
4768 | MIRA MATO | FAZENDA INGLESA
4857 | ESTRADA JOÃO DE DEUS RODRIGUES | PEDRO DO RIO
4915 | ESTRADA DA COTIA 718 | ITAIPAVA
4919 | R.LULIO DE MOURA MONTEIRO | CORREAS
4944 | ESTRADA FAZENDA INGLESA | MOINHO PRETO
4991 | R:DAS CANDEIAS | CARANGOLA
5007 | EST.UNIÃO INDUSTRIA(CHAFARIZ) | PEDRO DO RIO
5085 | ALDO TOMANCOLDI N°83 | ALTO DA SERRA
5086 | SV.FREDERICO RETONDAR/TRANCREDO NEVES | INDAIA
5166 | SERV FIRMINO LOPES | MORIN
5243 | RUA FELIPE BLATT | CENTENÁRIO
5244 | PARQUE MUNICIPAL DO MORIN | MORIN
5245 | ESTRADA DO CARANGOLA - INÍCIO | CARANGOLA
5247 | RUA ANTONIO DA SILVA LIGEIRO | TAQUARA
5248 | RUA AGOSTINHO GOULÃO | ARARAS
5249 | RUA RAUL DE POMPÉIA | CARANGOLA
5250 | ESTRADA MACHADO FAGUNDES | ESTRADA DA SAUDADE
5254 | RUA DA IMPERATRIZ | CENTRO
5258 | JERONIMO FERREIRA ALVES | ITAIPAVA/VILA SÃO LUIZ
5262 | LOTEAMENTO DAS PEROBAS | ARARAS
5265 | SV.SEVERINO AUGUSTO DE OLIVEIRA | HUMBERTO ROVIGATTI
5266 | EST.DO PALMITAL N°200 | NOGUEIRA
5267 | AMARO JOSE DE SOUZA COUTINHO | MAD.MACHADO

## OBRAS - GERAL
PREFEITURA MUNICIPAL DE PETRÓPOLIS
SECRETARIA DE OBRAS
ILUMINAÇÃO PÚBLICA
AMPLIAÇÃO DO PARQUE DE ILUMINAÇÃO - RELAÇÃO DE OBRAS PLANEJADAS
CLIENTE |  | PREFEITURA MUNICIPAL DE PETRÓPOLIS
SECRETARIA DE SEGURANÇA, SERVIÇOS E ORDEM PÚBLICA
DEPARTAMENTO DE ILUMINAÇÃO PÚBLICA
LOCAL |  | DIVERSOS LOGRADOUROS
OBRA / SERVIÇO |  | CONTRATAÇÃO DE EMPRESA ESPECIALIZADA PARA EXECUÇÃO DE PROJETOS DE MELHORIAS E MODERNIZAÇÃO DO PARQUE DE ILUMINAÇÃO PÚBLICA DO MUNICÍPIO DE PETRÓPOLIS, MEDIANTE FORNECIMENTO DE MATERIAIS, MÃO DE OBRA, EQUIPAMENTOS E FERRAMENTAL NECESSÁRIOS
ANEXO I - RELAÇÃO DE SERVIÇOS PLANEJADOS
CadIP | Local | Bairro | ARRASTO | LUMINÁRIAS | POSTE FIBRA (9m X 150kGF) | POSTE CONCRETO DUPLO "T" (9mX150daN) | QUANT. DE LANCE | DISTÂNCIA DE ARRASTO (m) | EXTENSÃO DE REDE CONSTRUÍDA (M) | BC (1,00 M) | BM (2,50 M) | BL(3,50 m) | Potência (LED 30 à 54W) | Potência (LED 60 à 75W) | Potência (LED 80 á 104W) | Potência (LED 120 à 180W) | CABO PP 3X1,5mm² | CABO TRIPLEX | CONECTOR CUNHA TIPO B | CONECTOR PERFURANTE | OBRAS Nº
171 | RUA JOAQUIM GOMES DOS SANTOS/ PONTO FINAL DO ÔNIBUS ESTRADA DA SAUDADE | VILA FELIPE | SIM | 3 | 3 | 0 | 3 | 180 | 90 | 3 | 0 | 0 | 3 | 0 | 0 | 0 | 7.5 | 99 | 9 | 9 | 1 |  | 3 | #REF!
177 | VIADUTO ARRANHA CEU | CASCATINHA | SIM | 1 | 1 | 0 | 1 | 30 | 30 | 1 | 0 | 0 | 1 | 0 | 0 | 0 | 2.5 | 33 | 3 | 3 | 2 |  | 1 | #REF!
294 | RUA FLORESTA PROX. AO Nº1173/ SERV. JOSE DE AZEREDO COUTINHO | ITAIPAVA | NÃO | 7 | 0 | 5 | 8 | 0 | 240 | 0 | 0 | 7 | 0 | 7 | 8 | 0 | 42 | 264 | 21 | 21 | 3 |  | 15 | #REF!
305 | ESTRADA DOS MACACOS DO Nº 247 AO 319 PROXIMO SITIO PEDAÇO PARAISO | FLORESTA | SIM | 5 | 5 | 0 | 5 | 0 | 150 | 5 | 0 | 0 | 5 | 0 | 0 | 0 | 12.5 | 165 | 15 | 15 | 4
306 | TRAV. NOSSA SENHORA DA AJUDA/ ESQUINA COM A RUA PEDRO GALL Nº 1376(ANTIGA BARÃO DO TRIUNFO) | PEDRO DO RIO/ RETIRO DAS PEDRAS | NÃO | 8 | 0 | 0 | 8 | 0 | 240 | 0 | 0 | 8 | 8 | 0 | 0 | 0 | 48 | 264 | 24 | 24 | 5
401 | TRAV. GUARARAPES º 512/ RUA HENRIQUE DIAS COM FERNANDES VIEIRA | QUARTEIRÃO INGELHEIM | NÃO | 6 | 4 | 0 | 6 | 0 | 180 | 6 | 0 | 0 | 6 | 0 | 0 | 0 | 15 | 198 | 18 | 18 | 6 |  | 6 | #REF!
411 | ESTRADA JOSE DE ALMEIDA AMADO APÓS O PONTO FINAL DO ÔNIBUS Sª ISABEL | RETIRO | NÃO | 5 | 5 | 0 | 5 | 0 | 150 | 5 | 0 | 0 | 5 | 0 | 0 | 0 | 12.5 | 165 | 15 | 15 | 7 |  | 5 | #REF!
472 | RUA SPARTACO BANAL/ SERV. LY 194 - PROX.VIRADOURO | CAXAMBU | NÃO | 13 | 0 | 1 | 13 | 0 | 390 | 0 | 0 | 13 | 13 | 0 | 0 | 0 | 78 | 429 | 39 | 39 | 8
533 | RUA DAS DRACENAS TRECHO ENTRE OS Nº 50, 440 E 577 | ITAMARATI | SIM | 3 | 3 | 0 | 3 | 0 | 90 | 3 | 0 | 0 | 3 | 0 | 0 | 0 | 7.5 | 99 | 9 | 9 | 9 |  | 3 | #REF!
556 | Rua Norival Ribeiro Damasceno/ Prox. Escadaria de acesso a estr. mineira | RETIRO | NÃO | 2 | 2 | 0 | 2 | 0 | 60 | 0 | 2 | 0 | 0 | 2 | 0 | 0 | 10 | 66 | 6 | 6 | 10 |  | 2 | #REF!
625 | RUA ALEXANDRE FLEMINO/ SER. 103/ SERV. SITUADA NA ALTURA DO Nº 103 DA RUA ALEXANDRE FLEMINO | Correas | NÃO | 3 | 1 | 0 | 3 | 0 | 90 | 3 | 0 | 0 | 3 | 0 | 0 | 0 | 7.5 | 99 | 9 | 9 | 11 |  | 3 | #REF!
661 | RUA AUGUSTO MARTINS/ FINAL DA RUA | SÃO SEBASTIÃO | SIM | 8 | 8 | 0 | 9 | 0 | 270 | 8 | 0 | 0 | 8 | 0 | 0 | 0 | 20 | 297 | 24 | 24 | 12 |  | 8 | #REF!
687 | RUA ANTONIO L. DE OLIVEIRA, PROX. Nº 426 | PEDRO DO RIO | NÃO | 2 | 2 | 0 | 2 | 0 | 60 | 2 | 0 | 0 | 2 | 0 | 0 | 0 | 5 | 66 | 6 | 6 | 13 |  | 2 | #REF!
698 | ESTR. DO PALMITAL/ DO Nº 160H AO 584 | RETIRO | SIM | 3 | 3 | 0 | 3 | 0 | 90 | 3 | 0 | 0 | 3 | 0 | 0 | 0 | 7.5 | 99 | 9 | 9 | 14
703 | RUA PROFESSOR HERCULANO MARCO BORGES DA FONSECA | NOGUEIRA | NÃO | 4 | 4 | 0 | 4 | 0 | 120 | 0 | 4 | 0 | 4 | 0 | 0 | 0 | 20 | 132 | 12 | 12 | 15 |  | 4 | #REF!
727 | SERV. CHIQUINHA/ RUA FERREIRA BARCELOS - MORRO DO NEYLOR | ITAIPAVA | NÃO | 9 | 5 | 0 | 8 | 0 | 240 | 0 | 9 | 0 | 9 | 0 | 0 | 0 | 45 | 264 | 27 | 27 | 16 |  | 9 | #REF!
744 | RUA ALVAREZ DE AZEVEDO Nº 482/ INICIO DA RUA | RETIRO | SIM | 3 | 3 | 0 | 3 | 0 | 90 | 3 | 0 | 0 | 3 | 0 | 0 | 0 | 7.5 | 99 | 9 | 9 | 17 |  | 3 | #REF!
870 | RUA JOSÉ LEMOS/ TRECHO INICIAL VALE DO BONSUCESSO | CORREAS | NÃO | 6 | 6 | 0 | 6 | 0 | 180 | 6 | 0 | 0 | 6 | 0 | 0 | 0 | 15 | 198 | 18 | 18 | 18 |  | 6 | #REF!
889 | RUA BERNARDO TOSTA/ SERV. FINAL | NOGUEIRA | NÃO | 9 | 0 | 0 | 9 | 0 | 270 | 2 | 7 | 0 | 9 | 0 | 0 | 0 | 40 | 297 | 27 | 27 | 19 |  | 9 | #REF!
946 | SERV.1270/R:ANTONIO DA SILVA LIGEIRO | CASCATINHA | SIM | 4 | 4 | 0 | 4 | 0 | 120 | 4 | 0 | 0 | 4 | 0 | 0 | 0 | 10 | 132 | 12 | 12 | 20 |  | 4 | #REF!
991 | SERV.ANTONIO MATHIAS/R:ONOFRE DOS SANTOS,PX 586 | INDEPENDENCIA | SIM | 2 | 2 | 0 | 2 | 0 | 60 | 2 | 0 | 0 | 2 | 0 | 0 | 0 | 5 | 66 | 6 | 6 | 21 |  | 2 | #REF!
1027 | ESTR. DE FAGUNDES/ TREVO COM ESTRADA JOSÉ XAVIER | INDEPENDENCIA | SIM | 2 | 2 | 0 | 2 | 0 | 60 | 2 | 0 | 0 | 2 | 0 | 0 | 0 | 5 | 66 | 6 | 6 | 22 |  | 2 | #REF!
1098 | RUA GENERAL OSORIO/ ENTRE O PETRO PARQUE E BOA BARRA Nº 88/ SERV. DIAMANTINA | PEDRO DO RIO | NÃO | 3 | 0 | 0 | 3 | 0 | 90 | 0 | 3 | 0 | 3 | 0 | 0 | 0 | 15 | 99 | 9 | 9 | 23 |  | 3 | #REF!
1131 | RUA GUILHERMINA HUBER/ PROX. AO CORREGO | CENTRO | SIM | 3 | 3 | 0 | 3 | 0 | 90 | 3 | 0 | 0 | 3 | 0 | 0 | 0 | 7.5 | 99 | 9 | 9 | 24 |  | 3 | #REF!
1217 | SERV. CALIXTO BASTOS/ CASTELO SÃO MANOEL | VILA RICA | SIM | 5 | 3 | 0 | 4 | 0 | 120 | 5 | 0 | 0 | 5 | 0 | 0 | 0 | 12.5 | 132 | 15 | 15 | 25 |  | 5 | #REF!
1218 | SERV. ALVAIR SIMÕES DE PAIVA/ PROX. A RUA OLIVEIRA BULHOES | CORREAS | SIM | 3 | 2 | 0 | 3 | 0 | 90 | 3 | 0 | 0 | 3 | 0 | 0 | 0 | 7.5 | 99 | 9 | 9 | 26 |  | 3 | #REF!
1251 | ESTR. UNIÃO INDUSTRIA DO Nº 26200 AO Nº 26785 | CASCATINHA | SIM | 4 | 3 | 0 | 4 | 0 | 120 | 4 | 0 | 0 | 4 | 0 | 0 | 0 | 10 | 132 | 12 | 12 | 27 |  | 4 | #REF!
1295 | RUA ANTONIO PIRES SOARES/ ESCADARIA º 310 D 1º VIRADOURO | PEDRO DO RIO | NÃO | 13 | 0 | 0 | 15 | 0 | 450 | 0 | 0 | 13 | 0 | 0 | 13 | 0 | 78 | 495 | 39 | 39 | 28 |  | 13 | #REF!
1388 | SERV. SÃO FRANCISCO DE ASSIS | CENTRO | SIM | 2 | 2 | 0 | 2 | 0 | 60 | 2 | 0 | 0 | 2 | 0 | 0 | 0 | 5 | 66 | 6 | 6 | 29 |  | 2 | #REF!
1391 | SERV. MAGDALENA LOPES DE CARVALHO/ RUA POUSO ALEGRE | ALTO DA SERRA | SIM | 2 | 2 | 0 | 1 | 0 | 30 | 0 | 0 | 2 | 2 | 0 | 0 | 0 | 12 | 33 | 6 | 6 | 30 | EXCLUIR SERÁ ATENDIDO PELO CADIP 1607 | 2 | #REF!
1408 | SERV. THEREZINHA PEREIRA DA COSTA/ Nº 271 DA VILA JULIANO C MANZINI | CASCATINHA | SIM | 3 | 3 | 0 | 3 | 0 | 90 | 3 | 0 | 0 | 3 | 0 | 0 | 0 | 7.5 | 99 | 9 | 9 | 31 |  | 3 | #REF!
1424 | LOTEAMENTO MANGA LARGA RUA 7/ PROX. AO Nº 250 | CARANGOLA | SIM | 6 | 6 | 0 | 5 | 0 | 150 | 6 | 0 | 0 | 6 | 0 | 0 | 0 | 15 | 165 | 18 | 18 | 32 |  | 6 | #REF!
1436 | ESTR. ALMIRANTE PAULO MEIRA/ USINA DE RECICLAGEM DE LIXO - VALE DAS VIDEIRAS | ITAIPAVA | NÃO | 4 | 1 | 0 | 2 | 0 | 60 | 0 | 4 | 0 | 4 | 0 | 0 | 0 | 20 | 66 | 12 | 12 | 33 |  | 4 | #REF!
1454 | ESTR. CORREA DA VEIGA PROX. AO Nº 58 | ARARAS | NÃO | 1 | 1 | 0 | 1 | 0 | 15 | 0 | 1 | 0 | 0 | 1 | 0 | 0 | 5 | 16.5 | 3 | 3 | 34 |  | 1 | #REF!
1474 | ESTRADA MANGA LARGA PROX. AO Nº2600 | ITAIPAVA | NÃO | 6 | 0 | 0 | 2 | 0 | 60 | 0 | 6 | 0 | 6 | 0 | 0 | 0 | 30 | 66 | 18 | 18 | 35 |  | 6 | #REF!
1524 | RUA OSVERO DO CARMO VILAÇA/ SERV. PROX AO Nº 790 (SERV DA CAIXA D'AGUA) | ITAIPAVA | NÃO | 19 | 0 | 0 | 2 | 0 | 60 | 0 | 0 | 19 | 19 | 0 | 0 | 0 | 114 | 66 | 57 | 57 | 36
1539 | SERV. WILSOM BOECHAT/ RUA SEBASTIÃO PINHO DA SILVA - VALE DOS ESQUILOS | ALTO DA SERRA | SIM | 3 | 3 | 0 | 3 | 0 | 90 | 3 | 0 | 0 | 3 | 0 | 0 | 0 | 7.5 | 99 | 9 | 9 | 37 |  | 3 | #REF!
1540 | RUA MARIA DAS DORES FERNANDES - ENTRSADA DE ARARAS | RETIRO | SIM | 2 | 2 | 0 | 2 | 0 | 60 | 2 | 0 | 0 | 2 | 0 | 0 | 0 | 5 | 66 | 6 | 6 | 38 |  | 2 | #REF!
1541 | RUA MARIA DAS DOLORES FERNANDES | ARARAS |  | 3 | 0 | 0 | 3 | 0 | 119 | 3 | 0 | 0 | 3 | 0 | 0 | 0 | 7.5 | 130.9 | 9 | 9 | 39 |  | 3 | #REF!
1541 | AV. AMARAL PEIXOTO/ SERV. 5/ SERV. BOCA DO MATO | ARARAS | NÃO | 3 | 0 | 0 | 3 | 0 | 119 | 3 | 0 | 0 | 3 | 0 | 0 | 0 | 7.5 | 130.9 | 9 | 9 | 40 |  | 3 | #REF!
1559 | RUA:JOÃO CAETANO GONZI PROX.Nº07 R.ALDO TAMACOLDI | QUITANDINHA | sim | 2 | 2 | 0 | 2 | 0 | 60 | 2 | 0 | 0 | 2 | 0 | 0 | 0 | 5 | 66 | 6 | 6 | 41 |  | 2 | #REF!
1561 | LOTEAMENTO SAMAMBAIA/ RUA E/ DO INICIO AO LOTE 21 | ALTO DA SERRA | NÃO | 2 | 2 | 0 | 2 | 0 | 60 | 2 | 0 | 0 | 2 | 0 | 0 | 0 | 5 | 66 | 6 | 6 | 42 |  | 2 | #REF!
1578 | RUA DAS CEREJEIRAS Nº 10035/ LOT. JARDIM SÃO GUILHERME/ DO INICIO AO Nº 80 | SAMAMBAIA | NÃO | 3 | 2 | 0 | 4 | 0 | 120 | 3 | 0 | 0 | 3 | 0 | 0 | 0 | 7.5 | 132 | 9 | 9 | 43 |  | 3
1579 | SERV. DO MORRO DO GAVIÃO / RUA DOS EUCALIPTOS | ARARAS | NÃO | 6 | 0 | 6 | 6 | 0 | 180 | 6 | 0 | 0 | 6 | 0 | 0 | 0 | 15 | 198 | 18 | 18 | 44 |  | 6 | #REF!
1586 | SERV. PEDRO ELIDIO DE MACEDO/ TRECHO DE ACESSO PELA RUA SÃO GERALDO | FAZENDA INGLESA | SIM | 12 | 12 | 0 | 11 | 0 | 330 | 12 | 0 | 0 | 12 | 0 | 0 | 0 | 30 | 363 | 36 | 36 | 45 |  | 12 | #REF!
1607 | RUA CARVALHO JUNIOR/ RUA E/ PROX. ANTIGA MONTREAL | SARGENTO BOENING | SIM | 2 | 2 | 0 | 2 | 0 | 60 | 2 | 0 | 0 | 2 | 0 | 0 | 0 | 5 | 66 | 6 | 6 | 46 |  | 2 | #REF!
1636 | RUA PERMINIO SCHIMIDT/ PSF VILA FELIPE | CORREAS | NÃO | 15 | 4 | 0 | 7 | 0 | 210 | 0 | 0 | 15 | 15 | 0 | 0 | 0 | 90 | 231 | 45 | 45 | 47 |  | 15 | #REF!
1645 | RUA DA PEDREIRA/ PROX. AO Nº 15 | VILA FELIPE | NÃO | 5 | 3 | 0 | 3 | 0 | 165 | 5 | 0 | 0 | 3 | 0 | 0 | 0 | 12.5 | 181.5 | 15 | 15 | 48 |  | 3 | #REF!
1681 | RUA NINHO DA AGUIA/ INICI0 DA RUA PROX. A POUSADA | CORREAS | NÃO | 1 | 0 | 0 | 1 | 0 | 33 | 0 | 1 | 0 | 1 | 0 | 0 | 0 | 5 | 36.3 | 3 | 3 | 49 |  | 1 | #REF!
1683 | VILA JULIANO CONSTANTINO MANZINI/ PROX. A OTO MATHEIS | ITAIPAVA | NÃO | 4 | 2 | 0 | 4 | 0 | 132 | 4 | 0 | 0 | 4 | 0 | 0 | 0 | 10 | 145.2 | 12 | 12 | 50 |  | 4 | #REF!
1691 | RUA CEL ALBINO SIQUEIRA/ ACESSO AO CAMPO DO INTERNACIONAL | CARANGOLA | NÃO | 1 | 0 | 0 | 1 | 0 | 36.25 | 1 | 0 | 0 | 1 | 0 | 0 | 0 | 2.5 | 39.875 | 3 | 3 | 51 |  | 1 | #REF!
1746 | SERV.Nº2124/PONTO FINAL DO CACILD BECKER | ALTO DA SERRA | NÃO | 3 | 3 | 0 | 3 | 0 | 66 | 3 | 0 | 0 | 3 | 0 | 0 | 0 | 7.5 | 72.6 | 9 | 9 | 52 |  | 3 | #REF!
1792 | RUA LUIZ BLEZER/Nº219 AO LADO DO LUKAS | INDEPENDENCIA | SIM | 7 | 7 | 0 | 7 | 0 | 144 | 0 | 0 | 0 | 7 | 0 | 0 | 0 | 0 | 158.4 | 21 | 21 | 53 |  | 7 | #REF!
1796 | ESTR. RIO ACIMA/ PONTO FINAL DO ÔNIBUS | BINGEN | NÃO | 1 | 1 | 0 | 1 | 0 | 33 | 0 | 1 | 0 | 1 | 0 | 0 | 0 | 5 | 36.3 | 3 | 3 | 54 |  | 1 | #REF!
1847 | RUA VISCONDI DE ITABORAI/ SERV. 432 | ANAPOLIS | NÃO | 3 | 0 | 0 | 3 | 0 | 99 | 0 | 3 | 0 | 3 | 0 | 0 | 0 | 15 | 108.9 | 9 | 9 | 55 |  | 3 | #REF!
1915 | TRAVESSA PAULISTA/ CASTELO SÃO MANOEL | VALPARAISO | SIM | 2 | 2 | 0 | 2 | 0 | 60 | 2 | 0 | 0 | 2 | 0 | 0 | 0 | 5 | 66 | 6 | 6 | 56 |  | 2 | #REF!
2041 | TRAVESSA PAULISTA/ SERV. DONA ANINHACASTELO SÃO MANOEL | CORREAS | NÃO | 7 | 7 | 0 | 7 | 0 | 210 | 7 | 0 | 0 | 7 | 0 | 0 | 0 | 17.5 | 231 | 21 | 21 | 57
2042 | AV. PAULISTA SERV. DA ELIANE | CORREAS | SIM | 4 | 4 | 0 | 4 | 0 | 72 | 4 | 0 | 0 | 4 | 0 | 0 | 0 | 10 | 79.2 | 12 | 12 | 58
2043 | SERVIDÃO PEDREIRA | CASTELO SÃO MANOEL | SIM | 4 | 4 | 0 | 7 | 0 | 92 | 4 | 0 | 0 | 4 | 0 | 0 | 0 | 10 | 101.2 | 12 | 12 | 59 |  | 4 | #REF!
2060 | SERV. SA ESTRADA DA PEDREDEIRA | SANTA MONICA | SIM | 3 | 1 | 0 | 3 | 137 | 77 | 3 | 0 | 0 | 3 | 0 | 0 | 0 | 7.5 | 84.7 | 9 | 9 | 60 |  | 3 | #REF!
2283 | RUA DAS PAPOULAS/ ACESSO DAS BROMELIAS Nº 28 VALE DOS ESQUILOS | PEDRO DO RIO | NÃO | 2 | 0 | 0 | 2 | 0 | 66 | 0 | 0 | 2 | 0 | 0 | 2 | 0 | 12 | 72.6 | 6 | 6 | 61 |  | 2 | #REF!
2378 | ESTRADA DO LIMOEIRO/ PERTO DO POSTO DE GASOLINA BRAZÃO | RETIRO | NÃO | 1 | 1 | 0 | 1 | 0 | 30 | 0 | 1 | 0 | 1 | 0 | 0 | 0 | 5 | 33 | 3 | 3 | 62 |  | 1 | #REF!
2407 | R:1 Nº2430 /PX. R:MARIA DE LIMA | FAZENDA INGLESA | NÃO | 7 | 0 | 0 | 6 | 0 | 200 | 0 | 7 | 0 | 7 | 0 | 0 | 0 | 35 | 220 | 21 | 21 | 63 |  | 7 | #REF!
2451 | SERV.LATSCH Nº852 | INDEPENDENCIA | NÃO | 1 | 1 | 0 | 1 | 0 | 30 | 0 | 1 | 0 | 0 | 1 | 0 | 0 | 5 | 33 | 3 | 3 | 64 |  | 1 | #REF!
2459 | RUA BOLIVIA/ RUA C - PROX. AO Nº 170 | CASTELANEA | NÃO | 1 | 1 | 0 | 1 | 0 | 36 | 1 | 0 | 0 | 1 | 0 | 0 | 0 | 2.5 | 39.6 | 3 | 3 | 65 |  | 1 | #REF!
2478 | VALE SANTA LUZIA/ RUA 6 ANTIGO MATA CAVALO | NOGUEIRA | NÃO | 1 | 0 | 0 | 1 | 0 | 30 | 0 | 1 | 0 | 1 | 0 | 0 | 0 | 5 | 33 | 3 | 3 | 66 |  | 1 | #REF!
2544 | ESCADARIA JOSE DE OLIVEIRA COUTO 1º ACESSO A CARVALHO JUNIOR | ARARAS | NÃO | 16 | 15 | 0 | 16 | 0 | 429 | 16 | 0 | 0 | 16 | 0 | 0 | 0 | 40 | 471.9 | 48 | 48 | 67 |  | 16 | #REF!
2564 | RUA AVELINO DE CARVALHO/ RUA DA IGREJA - BREJAL | CORREAS | SIM | 11 | 2 | 0 | 2 | 0 | 48 | 11 | 0 | 0 | 11 | 0 | 0 | 0 | 27.5 | 52.8 | 33 | 33 | 68 |  | 11 | #REF!
2597 | RUA PAULINO GUIMARÃES/ EM FRENTE AO Nº 149 | POSSE | NÃO | 4 | 0 | 0 | 4 | 0 | 132 | 0 | 4 | 0 | 4 | 0 | 0 | 0 | 20 | 145.2 | 12 | 12 | 69 |  | 4 | #REF!
2666 | SERV. SITIO DO PICA PAU 2 FINAL | VILA FELIPE | SIM | 3 | 3 | 0 | 3 | 0 | 99 | 3 | 0 | 0 | 3 | 0 | 0 | 0 | 7.5 | 108.9 | 9 | 9 | 70 |  | 3 | #REF!
2819 | SERV. SITIO DO PICA PAU 3 FINAL | VALPARAISO | SIM | 2 | 2 | 0 | 2 | 0 | 74 | 2 | 0 | 0 | 2 | 0 | 0 | 0 | 5 | 81.4 | 6 | 6 | 71 |  | 2 | #REF!
2820 | SERV. SITIO DO PICA PAU/ PROX. AO BNH | VALPARAISO | SIM | 5 | 5 | 0 | 5 | 0 | 114 | 5 | 0 | 0 | 5 | 0 | 0 | 0 | 12.5 | 125.4 | 15 | 15 | 72
2821 | TRAV. GOITACAZES/ SERV. FRONTE A QUADRA | VALPARAISO | SIM | 3 | 3 | 0 | 3 | 0 | 96 | 3 | 0 | 0 | 3 | 0 | 0 | 0 | 7.5 | 105.6 | 9 | 9 | 73 |  | 3 | #REF!
2836 | ESTR. NEUZA GOULART BRIZOLA | ALTO DA SERRA | SIM | 6 | 6 | 0 | 6 | 0 | 170 | 6 | 0 | 0 | 6 | 0 | 0 | 0 | 15 | 187 | 18 | 18 | 74 |  | 6 | #REF!
2852 | SERV. JOSÉ ANTONIO DE OLIVEIRA/ LIGA A RUA JOÃO BATISTA MURALHA Á ESTR. MINEIRA | ITAIPAVA | NÃO | 24 | 24 | 0 | 23 | 0 | 429 | 0 | 24 | 0 | 0 | 24 | 0 | 0 | 120 | 471.9 | 72 | 72 | 75 |  | 24 | #REF!
2864 | RUA SÃO PAULO/ ESQUINA COM A RUA ITATAIA | LOTEAMENTO SAMAMBAIA | SIM | 2 | 2 | 0 | 2 | 0 | 66 | 2 | 0 | 0 | 2 | 0 | 0 | 0 | 5 | 72.6 | 6 | 6 | 76 |  | 2 | #REF!
2876 | SERVIDÃO SILVIO CESAR 701- ESTRADA DO PARAISO | QUITANDINHA | NÃO | 6 | 0 | 4 | 5 | 0 | 227 | 0 | 0 | 6 | 0 | 6 | 0 | 0 | 36 | 249.7 | 18 | 18 | 77 |  | 6 | #REF!
2900 | SERV. SILVIO CESÁRIO, Nº 701 | CASTELANEA | SIM | 3 | 3 | 0 | 3 | 90 | 74 | 3 | 0 | 0 | 3 | 0 | 0 | 0 | 7.5 | 81.4 | 9 | 9 | 78 |  | 3
2921 | RUA JACOB BORDIGNON/ SERV. 200 | MORIN | SIM | 3 | 3 | 0 | 3 | 0 | 103 | 3 | 0 | 0 | 3 | 0 | 0 | 0 | 7.5 | 113.3 | 9 | 9 | 79 |  | 3 | #REF!
2935 | SERV. DEBORA COUTO SUCUPIRA/ PONTO FINAL DO ONIBUS | CARANGOLA | NÃO | 1 | 0 | 0 | 1 | 0 | 66 | 1 | 0 | 0 | 1 | 0 | 0 | 0 | 2.5 | 72.6 | 3 | 3 | 80 |  | 1 | #REF!
2982 | SERV. EDUARDO TEXEIRA DA SILVA | CARANGOLA | SIM | 3 | 2 | 0 | 2 | 0 | 52 | 2 | 0 | 0 | 3 | 0 | 0 | 0 | 5 | 57.2 | 9 | 9 | 81 |  | 3 | #REF!
2994 | Estrd. Da Divisa nº 757 (depois da subida pedras negras) | VALPARAISO | SIM | 5 | 0 | 0 | 7 | 0 | 117 | 5 | 0 | 0 | 5 | 0 | 0 | 0 | 12.5 | 128.7 | 15 | 15 | 82 |  | 5 | #REF!
3067 | RUA FERREIRA CUNHA | Itaipava | NÃO | 4 | 0 | 0 | 4 | 0 | 132 | 0 | 4 | 0 | 4 | 0 | 0 | 0 | 20 | 145.2 | 12 | 12 | 83 |  | 4 | #REF!
3151 | ESTR. UNIÃO INDUSTRIA Nº 33.760/ PRAÇA 29 DE JUNHO (ORNAMENTAL) CENTRO DA POSSE | QUITANDINHA | NÃO | 1 | 0 | 1 | 1 | 0 | 35 | 1 | 0 | 0 | 1 | 0 | 0 | 0 | 2.5 | 38.5 | 3 | 3 | 84 |  | 1 | #REF!
3221 | ESTR. DA COTIA/ TODA EXTENSÃO DA ESTRADA | POSSE | NÃO | 6 | 5 | 0 | 5 | 0 | 170 | 0 | 6 | 0 | 0 | 0 | 6 | 0 | 30 | 187 | 18 | 18 | 85 |  | 6 | #REF!
3304 | SERV. ADILSON RIBEIRO/ COMUNIDADE DO ALEMÃO | ITAIPAVA | NÃO | 8 | 0 | 0 | 8 | 0 | 180 | 8 | 0 | 0 | 8 | 0 | 0 | 0 | 20 | 198 | 24 | 24 | 86 |  | 8 | #REF!
3425 | R:GLAUCE ROXA Nº527/POR BAIXO DO CRUZEIRO SERV. | RETIRO | SIM | 4 | 4 | 0 | 4 | 0 | 83 | 4 | 0 | 0 | 4 | 0 | 0 | 0 | 10 | 91.3 | 12 | 12 | 87 |  | 4 | #REF!
3448 | SERVIDÃO CATARINA FREITAS GUIMARÃES/ PROX. AO Nº 655 RUA JOÃO XAVIER | INDEPENDENCIA | SIM | 6 | 6 | 0 | 6 | 0 | 204 | 6 | 0 | 0 | 6 | 0 | 0 | 0 | 15 | 224.4 | 18 | 18 | 88 |  | 6 | #REF!
3453 | VILA FRANK MATTOS SAMPAIO/ RUA EM FRENTE A ESCOLA MUNICIPAL BATAILARD | BINGEN | SIM | 9 | 6 | 0 | 7 | 0 | 244 | 9 | 0 | 0 | 9 | 0 | 0 | 0 | 22.5 | 268.4 | 27 | 27 | 89 |  | 9 | #REF!
3470 | VILA VITOR LEONARDO/EST DO INDEPENDENCIA | MOSELA / BATAILARD | NÃO | 5 | 4 | 0 | 4 | 0 | 120 | 5 | 0 | 0 | 5 | 0 | 0 | 0 | 12.5 | 132 | 15 | 15 | 90 |  | 5 | #REF!
3508 | RUA FREDERICO RETONDAR/ PONTO FINAL DO TANCREDO NEVES | INDEPENDENCIA | SIM | 1 | 1 | 0 | 1 | 0 | 30 | 1 | 0 | 0 | 1 | 0 | 0 | 0 | 2.5 | 33 | 3 | 3 | 91 |  | 1 | #REF!
3513 | RUA MENDES FRANCO/ DO INICIO AO Nº 51 | SÃO SEBASTIÃO | SIM | 4 | 4 | 0 | 4 | 0 | 135 | 4 | 0 | 0 | 4 | 0 | 0 | 0 | 10 | 148.5 | 12 | 12 | 92 |  | 4 | #REF!
3519 | RUA MENDES FRANCO/ VIRADOURO | SECRETARIO | NÃO | 4 | 1 | 0 | 4 | 0 | 126 | 0 | 4 | 0 | 4 | 0 | 0 | 0 | 20 | 138.6 | 12 | 12 | 93 |  | 4 | #REF!
3520 | RUA CAMDIMBAS/ ATELIER HEVANDRO JUNIOR | PEDRO DO RIO | NÃO | 1 | 1 | 0 | 1 | 0 | 32 | 0 | 1 | 0 | 1 | 0 | 0 | 0 | 5 | 35.2 | 3 | 3 | 94 |  | 1 | #REF!
3536 | LOTEAMENTO SERRA MORENA - RUAB/ PROX. A RUA A - BARRA MANSA | CORREAS | NÃO | 25 | 0 | 0 | 19 | 0 | 627 | 0 | 25 | 0 | 25 | 0 | 0 | 0 | 125 | 689.7 | 75 | 75 | 95 |  | 25 | #REF!
3543 | SERV. MANOEL PAZ/ RUA CORONEL ALBINO SIQUEIRA/ 1º ENTRADA A DIREITA | PEDRO DO RIO | NÃO | 5 | 5 | 0 | 5 | 0 | 150 | 5 | 0 | 0 | 5 | 0 | 0 | 0 | 12.5 | 165 | 15 | 15 | 96 |  | 5 | #REF!
3544 | SILVÉRIO ORESTES DE SOUZA/ SERV. / RUA BRIGADERIO CASTRIOTO Nº 2628 | ALTO DA SERRA | SIM | 1 | 1 | 0 | 1 | 0 | 33 | 1 | 0 | 0 | 1 | 0 | 0 | 0 | 2.5 | 36.3 | 3 | 3 | 97 |  | 1 | #REF!
3550 | RUA NICARAGUA/ DO Nº 615 AO Nº 1045 | ESPERANÇA | SIM | 3 | 3 | 0 | 3 | 0 | 99 | 3 | 0 | 0 | 3 | 0 | 0 | 0 | 7.5 | 108.9 | 9 | 9 | 98 |  | 3 | #REF!
3557 | COMUNIDADE DO ALEMÃO/ PONTO FINAL DO ÔNIBUS 528 | QUITANDINHA | NÃO | 7 | 7 | 0 | 7 | 0 | 228 | 7 | 0 | 0 | 7 | 0 | 0 | 0 | 17.5 | 250.8 | 21 | 21 | 99 |  | 7 | #REF!
3575 | R;CACILDA BECKER/ESCADARIA FRONTE AO ARMARINHO ELAINE | RETIRO | SIM | 1 | 1 | 0 | 1 | 0 | 23 | 1 | 0 | 0 | 1 | 0 | 0 | 0 | 2.5 | 25.3 | 3 | 3 | 100 |  | 1 | #REF!
3579 | R:CACILDA BECKER/SERV.DEFRONTE AO N415 | INDEPENDENCIA | SIM | 3 | 3 | 0 | 3 | 0 | 100 | 3 | 0 | 0 | 3 | 0 | 0 | 0 | 7.5 | 110 | 9 | 9 | 101 |  | 3 | #REF!
3604 | R:ANTONIO DA SILVA LIGEIRO | INDEPENDENCIA | SIM | 1 | 1 | 0 | 1 | 0 | 33 | 1 | 0 | 0 | 1 | 0 | 0 | 0 | 2.5 | 36.3 | 3 | 3 | 102 |  | 1 | #REF!
3605 | RUA ADÃO CARLOS - DA PONTE AO Nº 230 | INDEPENDENCIA | NÃO | 2 | 2 | 0 | 2 | 0 | 95 | 0 | 2 | 0 | 0 | 2 | 0 | 0 | 10 | 104.5 | 6 | 6 | 103 |  | 2 | #REF!
3606 | R:JORGE AXEL/SERVIDÃO 378 | TAQUARA | NÃO | 3 | 3 | 0 | 3 | 0 | 95 | 3 | 0 | 0 | 3 | 0 | 0 | 0 | 7.5 | 104.5 | 9 | 9 | 104 |  | 3 | #REF!
3608 | TRAV.DAS AMENDOEIRAS/TREINAMENTO AUTO ESCOLA | INDEPENDENCIA | SIM | 2 | 2 | 0 | 2 | 0 | 84 | 2 | 0 | 0 | 2 | 0 | 0 | 0 | 5 | 92.4 | 6 | 6 | 105 |  | 2 | #REF!
3609 | R;EMILIO ZALUAR/SERV.173 | INDEPENDENCIA | NÃO | 1 | 1 | 0 | 1 | 0 | 33 | 1 | 0 | 0 | 1 | 0 | 0 | 0 | 2.5 | 36.3 | 3 | 3 | 106 |  | 1 | #REF!
3619 | SERV. JOÃO MOREIRA/ DR THOUZET | INDEPENDENCIA | SIM | 3 | 3 | 0 | 3 | 0 | 99 | 3 | 0 | 0 | 3 | 0 | 0 | 0 | 7.5 | 108.9 | 9 | 9 | 107
3642 | RUA MANOEL LUIZ FERREIRA/ SERV. 1969 FUNDOS | QUITANDINHA | SIM | 6 | 5 | 0 | 5 | 0 | 169 | 6 | 0 | 0 | 6 | 0 | 0 | 0 | 15 | 185.9 | 18 | 18 | 108 |  | 6 | #REF!
3655 | VILA INDEPENDENCIA/DO INICIO AO Nº46 | CARANGOLA | SIM | 5 | 5 | 0 | 5 | 0 | 129 | 5 | 0 | 0 | 5 | 0 | 0 | 0 | 12.5 | 141.9 | 15 | 15 | 109 |  | 5 | #REF!
3666 | RUA IATPERUNA | INDEPENDENCIA | NÃO | 2 | 2 | 0 | 2 | 0 | 66 | 2 | 0 | 0 | 2 | 0 | 0 | 0 | 5 | 72.6 | 6 | 6 | 110 |  | 2 | #REF!
3696 | SERV. ANTONIO MUNIZ CONSTANCIO/ 555M/ RUA DOMINGOS PEREIRA | QUITANDINHA | NÃO | 11 | 0 | 0 | 8 | 0 | 235 | 11 | 0 | 0 | 11 | 0 | 0 | 0 | 27.5 | 258.5 | 33 | 33 | 111 |  | 11 | #REF!
3702 | SERV. JOSÉ DE ALMEIDA MACEDO/ SERV. NELSON FERREIRA SOARES | PEDRO DO RIO | SIM | 1 | 0 | 0 | 1 | 0 | 30 | 1 | 0 | 0 | 1 | 0 | 0 | 0 | 2.5 | 33 | 3 | 3 | 112 |  | 1 | #REF!
3717 | VILA VASCONCELLOS/ PROX. AO CONDOMINIO CHÁCARA FLORA | CASCATINHA | SIM | 2 | 1 | 0 | 2 | 0 | 66 | 2 | 0 | 0 | 2 | 0 | 0 | 0 | 5 | 72.6 | 6 | 6 | 113 |  | 2 | #REF!
3750 | RUA MANOEL BORGES DE FREITAS | SARGENTO BOENING | SIM | 4 | 4 | 0 | 4 | 0 | 144 | 4 | 0 | 0 | 4 | 0 | 0 | 0 | 10 | 158.4 | 12 | 12 | 114 |  | 4 | #REF!
3786 | SERV. BERNARDO MARTINS MEIRA/RUA BRIGADEIRO CASTRIOTO | DUARTE DA SILVEIRA | SIM | 5 | 5 | 0 | 5 | 0 | 117 | 5 | 0 | 0 | 5 | 0 | 0 | 0 | 12.5 | 128.7 | 15 | 15 | 115 |  | 5 | #REF!
3801 | PARQUE BOM CLIMA/ ALAMEDA B/C EM FRENTE A LOJA DE MATERIAL DE CONSTRUÇÃO BONSUCESSO | ESPERANÇA | SIM | 6 | 6 | 0 | 6 | 0 | 198 | 6 | 0 | 0 | 6 | 0 | 0 | 0 | 15 | 217.8 | 18 | 18 | 116 |  | 6 | #REF!
3806 | RUA BOUGAINVILLE - FAZENDA SÃO JOSÉ - VLE DO RIBEIRÃO GRANDE | BONSUCESSO | NÃO | 24 | 24 | 0 | 24 | 0 | 792 | 0 | 24 | 0 | 24 | 0 | 0 | 0 | 120 | 871.2 | 72 | 72 | 117 |  | 24 | #REF!
3807 | SERV. SEBASTIÃO FERREIRA DE MATTOS Nº 973 | ITAIPAVA | NÃO | 17 | 0 | 0 | 17 | 0 | 561 | 0 | 17 | 0 | 17 | 0 | 0 | 0 | 85 | 617.1 | 51 | 51 | 118 |  | 17 | #REF!
3824 | RUA BARBOSA DE LIMA SOBRINHO/ DA RUA C À RUA D COMPLEMENTAÇÃO | CASCATINHA | NÃO | 2 | 2 | 0 | 2 | 0 | 68 | 2 | 0 | 0 | 2 | 0 | 0 | 0 | 5 | 74.8 | 6 | 6 | 119 |  | 2 | #REF!
3872 | SERV. MOACIR COELHO/ETR. UNIÃO INDUSTRIA/ EM FRENTE PAVÃO AUTO PEÇAS | PEDRO DO RIO | NÃO | 12 | 0 | 0 | 12 | 0 | 396 | 12 | 0 | 0 | 12 | 0 | 0 | 0 | 30 | 435.6 | 36 | 36 | 120 |  | 12 | #REF!
3879 | ESTR. SILVEIRA DA MOTA/ KM 4 PROX. AO ACESSO À GRANJA CLAUDIA | CORREAS | NÃO | 5 | 5 | 0 | 5 | 0 | 165 | 5 | 0 | 0 | 5 | 0 | 0 | 0 | 12.5 | 181.5 | 15 | 15 | 121 |  | 5 | #REF!
3891 | ESTRD. SILVEIRA DA MOTA KM 4 AO LADO DA GRANJA DA CLAUDIA | POSSE | NÃO | 3 | 1 | 0 | 3 | 0 | 108 | 0 | 3 | 0 | 0 | 0 | 0 | 3 | 15 | 118.8 | 9 | 9 | 122 |  | 3 | #REF!
3914 | SERV.TRANVERSAL 4 E 2 /CACILDA BECKER | CORREGO GRANDE | NÃO | 9 | 1 | 0 | 9 | 0 | 297 | 0 | 9 | 0 | 0 | 0 | 0 | 9 | 45 | 326.7 | 27 | 27 | 123 |  | 9 | #REF!
3951 | ESTRADA DO CONTORNO/TRECHO BONSUCESSO E FERINHA DE ITAIPAVA | INDEPENDENCIA | SIM | 4 | 3 | 0 | 3 | 0 | 90 | 4 | 0 | 0 | 4 | 0 | 0 | 0 | 10 | 99 | 12 | 12 | 124 |  | 4 | #REF!
3964 | RUA FRANCISCO GUIMARÃES/ ESTR. DE SECRETÁRIO PROX. A IGREJA DE SECRETÁRIO | ITAIPAVA | NÃO | 24 | 0 | 7 | 10 | 0 | 726 | 0 | 0 | 24 | 0 | 0 | 24 | 0 | 144 | 798.6 | 72 | 72 | 125 |  | 24 | #REF!
3965 | ESTR. DO MAQUINÉ/ ENTRE AS RUAS FRANCISCO GUIMARÃES E O CONDOMINIO MAQUINÉ | PEDRO DO RIO | NÃO | 13 | 7 | 0 | 13 | 0 | 429 | 0 | 13 | 0 | 13 | 0 | 0 | 0 | 65 | 471.9 | 39 | 39 | 126 |  | 13 | #REF!
3967 | SERV. AO LADO DA IGREJA MARANATA/ INTEGRAL | PEDRO DO RIO | NÃO | 10 | 0 | 0 | 10 | 0 | 330 | 0 | 10 | 0 | 10 | 0 | 0 | 0 | 50 | 363 | 30 | 30 | 127 |  | 10 | #REF!
3983 | RUA DA CRECHE/ VIRADOURO DEFRONTE A CASA Nº44 | SERTÃO CARANGOLA | SIM | 3 | 3 | 0 | 3 | 0 | 33 | 3 | 0 | 0 | 3 | 0 | 0 | 0 | 7.5 | 36.3 | 9 | 9 | 128 |  | 3 | #REF!
4016 | RUA DO CAMPO | CARANGOLA | NÃO | 1 | 1 | 0 | 1 | 0 | 33 | 1 | 0 | 0 | 1 | 0 | 0 | 0 | 2.5 | 36.3 | 3 | 3 | 129 |  | 1 | #REF!
4017 | RUA DAS PALMEIRAS/ PRIMEIRO POSTE EXISTENTE | CARANGOLA | NÃO | 4 | 4 | 0 | 4 | 0 | 132 | 4 | 0 | 0 | 4 |  | 0 | 0 | 10 | 145.2 | 12 | 12 | 130 |  | #VALUE! | #REF!
4018 | SERV. MANOEL DE SOUZA/FINAL DA SERVIDÃO | CARANGOLA | NÃO | 1 | 0 | 0 | 1 | 0 | 33 | 1 | 0 | 0 | 1 | 0 | 0 | 0 | 2.5 | 36.3 | 3 | 3 | 131 |  | 1 | #REF!
4020 | SERV. DO ELIAS/ PRÓX. A SERV. MANOEL DE SOUZA | CARANGOLA | NÃO | 1 | 1 | 0 | 1 | 0 | 30 | 1 | 0 | 0 | 1 | 0 | 0 | 0 | 2.5 | 33 | 3 | 3 | 132 |  | 1 | #REF!
4023 | RUA NALZIRO DOS SANTOS (SERV. DA QUADRA ANTIGA) | CARANGOLA | SIM | 3 | 3 | 0 | 3 | 0 | 99 | 3 | 0 | 0 | 3 | 0 | 0 | 0 | 7.5 | 108.9 | 9 | 9 | 133 |  | 3 | #REF!
4026 | RUA NALZIRO DOS SANTOS/ FINAL DA RUA | CARANGOLA | NÃO | 2 | 2 | 0 | 2 | 0 | 66 | 2 | 0 | 0 | 2 | 0 | 0 | 0 | 5 | 72.6 | 6 | 6 | 134 |  | 2 | #REF!
4027 | SERV. DAS BROMELIAS/PROX A CASA DP SR. JORGE | CARANGOLA | NÃO | 1 | 1 | 0 | 1 | 0 | 33 | 1 | 0 | 0 | 1 | 0 | 0 | 0 | 2.5 | 36.3 | 3 | 3 | 135 |  | 1 | #REF!
4036 | RUA JOSÉ GONÇALVES BRAGA/PROX. A CURVA | CARANGOLA | SIM | 2 | 2 | 0 | 2 | 0 | 66 | 2 | 0 | 0 | 2 | 0 | 0 | 0 | 5 | 72.6 | 6 | 6 | 136 |  | 2 | #REF!
4038 | SERVIDÃO DA PAZ/ INTEGRAL | CARANGOLA | NÃO | 2 | 2 | 0 | 2 | 0 | 66 | 2 | 0 | 0 | 2 | 0 | 0 | 0 | 5 | 72.6 | 6 | 6 | 137 |  | 2 | #REF!
4039 | RUA ALCEBIADES BARBOSA/GROTINHA | CARANGOLA | NÃO | 2 | 3 | 0 | 3 | 0 | 66 | 2 | 0 | 0 | 2 | 0 | 0 | 0 | 5 | 72.6 | 6 | 6 | 138 |  | 2 | #REF!
4062 | SERV. JAIME FRANCISCO/ RUA ORLANDO JOSÉ DA SILVA/ PONTO FINAL DO ÔNIBUS DA COMUNIDADE SÃO LUIZ | SAMAMBAIA | NÃO | 4 | 4 | 0 | 4 | 0 | 132 | 4 | 0 | 0 | 4 | 0 | 0 | 0 | 10 | 145.2 | 12 | 12 | 139
4083 | Serv. Do Duda | RETIRO | SIM | 6 | 6 | 0 | 7 | 0 | 144 | 6 | 0 | 0 | 6 | 0 | 0 | 0 | 15 | 158.4 | 18 | 18 | 140 |  | 6 | #REF!
4113 | Servidão do Sr. Neca | Neylor | SIM | 6 | 6 | 0 | 6 | 0 | 100 | 6 | 0 | 0 | 6 | 0 | 0 | 0 | 15 | 110 | 18 | 18 | 141 | EXCLUIR SERÁ ATENDIDO PELO CADIP 625 | 6 | #REF! | reclamação blog eduaro ferreira | sera atendido pela cadip 625
4114 | Serv. Do Tanico | Neylor | SIM | 4 | 4 | 0 | 4 | 0 | 105 | 4 | 0 | 0 | 4 | 0 | 0 | 0 | 10 | 115.5 | 12 | 12 | 142 |  | 4 | #REF!
4118 | Serv. Da Quadra | Neylor | SIM | 1 | 1 | 0 | 1 | 0 | 25 | 1 | 0 | 0 | 1 | 0 | 0 | 0 | 2.5 | 27.5 | 3 | 3 | 143 |  | 1 | #REF!
4119 | RUA SÃO NORBERTO Nº 36B/ TRAVESSA DA SÃO NORBERTO E SAI NA RUA PORTUGAL | Neylor | SIM | 3 | 3 | 0 | 3 | 0 | 55 | 3 | 0 | 0 | 3 | 0 | 0 | 0 | 7.5 | 60.5 | 9 | 9 | 144 |  | 3 | #REF!
4121 | Serv. Da Gracinha/ comunidade do neylor | VALPARAISO | SIM | 4 | 4 | 0 | 4 | 0 | 78 | 4 | 0 | 0 | 4 | 0 | 0 | 0 | 10 | 85.8 | 12 | 12 | 145 |  | 4 | #REF!
4142 | ESTRADA RETIRO DAS PEDRAS DO N°1281 ATÉ O SITIO DO ROSÁRIO- ANTES DA ESTRADA DOS MACACOS | Neylor | SIM | 3 | 3 | 0 | 3 | 0 | 65 | 3 | 0 | 0 | 3 | 0 | 0 | 0 | 7.5 | 71.5 | 9 | 9 | 146 |  | 3 | #REF!
4185 | SERVIDÃO EM FRENTE AO Nº 538/ RUA MANOEL TORRES | PEDRO DO RIO | NÃO | 10 | 0 | 0 | 9 | 0 | 270 | 0 | 0 | 10 | 10 | 0 | 0 | 0 | 60 | 297 | 30 | 30 | 147 |  | 10 | #REF!
4190 | ESTRADA MINEIRA Nº 1739/ SERV. DO IPASE | BINGEN | SIM | 4 | 4 | 0 | 4 | 0 | 114 | 4 | 0 | 0 | 4 | 0 | 0 | 0 | 10 | 125.4 | 12 | 12 | 148 | EXCLUIR CADIP REPITIDO | 4 | #REF!
4214 | RUA ALFREDO VARGAS ROSA/ CURVA 26000 ESTR. UNIÃO INDUSTRIA | CORREAS | SIM | 4 | 4 | 0 | 4 | 0 | 132 | 4 | 0 | 0 | 4 | 0 | 0 | 0 | 10 | 145.2 | 12 | 12 | 149
4215 | ESTRD. DO PARAISO/SERV. MANOEL HIPOLITO | PEDRO DO RIO | NÃO | 2 | 0 | 0 | 2 | 0 | 66 | 0 | 2 | 0 | 0 | 2 | 0 | 0 | 10 | 72.6 | 6 | 6 | 150 |  | 2 | #REF!
4235 | SERV. ANGELO BUTURINI/ ESCADARIA | CASTELANEA | SIM | 6 | 6 | 0 | 6 | 0 | 198 | 6 | 0 | 0 | 6 | 0 | 0 | 0 | 15 | 217.8 | 18 | 18 | 151 |  | 6 | #REF!
4242 | RUA MATO GROSSO/ PROX. AO LOTE 24 - QUADRA 62 VILA HIPICA | QUISSAMÃ | SIM | 5 | 2 | 0 | 5 | 0 | 68 | 5 | 0 | 0 | 5 | 0 | 0 | 0 | 12.5 | 74.8 | 15 | 15 | 152 |  | 5 | #REF!
4317 | ESTRADA DO PARAISO Nº326 BNH COND.CHACARA FLORA | QUITANDINHA | NÃO | 19 | 19 | 0 | 19 | 0 | 570 | 0 | 19 | 0 | 0 | 19 | 0 | 0 | 95 | 627 | 57 | 57 | 153 |  | 19 | #REF!
4319 | SERV. JOÃO BATISTA DE SOUZA/ PROX. A QUADRA COMUNITARIA | SARGENTO BOENING | NÃO | 2 | 0 | 0 | 1 | 0 | 33 | 0 | 2 | 0 | 0 | 2 | 0 | 0 | 10 | 36.3 | 6 | 6 | 154 |  | 2 | #REF!
4325 | Escada da Serv. Proximo a igreja do pastor zezinho | CORREAS | SIM | 3 | 1 | 0 | 2 | 0 | 90 | 3 | 0 | 0 | 3 | 0 | 0 | 0 | 7.5 | 99 | 9 | 9 | 155 |  | 3 | #REF!
4331 | BAIRRO SÃO LUIZ ESCADA DA SERVIDÃO PROX. A IGREJA DO PASTOR ZEZINHO | RETIRO | SIM | 2 | 1 | 0 | 2 | 33 | 33 | 2 | 0 | 0 | 2 | 0 | 0 | 0 | 5 | 36.3 | 6 | 6 | 156 |  | 2 | #REF!
4340 | SERV. JOSÉ ROSA SOARES/ PROX. AO Nº 230 | CASTELO SÃO MANOEL- CORREAS | SIM | 9 | 9 | 0 | 9 | 0 | 211 | 9 | 0 | 0 | 9 | 0 | 0 | 0 | 22.5 | 232.1 | 27 | 27 | 157 |  | 9 | #REF!
4345 | SERV. DULCE HOSSMAN ISAAC/ RUA BERNARDO PROENÇA | SAMAMBAIA | SIM | 2 | 2 | 0 | 2 | 0 | 66 | 2 | 0 | 0 | 2 | 0 | 0 | 0 | 5 | 72.6 | 6 | 6 | 158 |  | 2
4403 | RUA MANOEL TORRES/ SERV. Nº 541 | ITAMARATI | NÃO | 3 | 3 | 0 | 3 | 0 | 99 | 3 | 0 | 0 | 3 | 0 | 0 | 0 | 7.5 | 108.9 | 9 | 9 | 159 |  | 3 | #REF!
4420 | RUA LUIZ SALOMÃO VIANA/ SERV. 02 | BINGEN | SIM | 4 | 4 | 0 | 4 | 0 | 117 | 4 | 0 | 0 | 4 | 0 | 0 | 0 | 10 | 128.7 | 12 | 12 | 160 |  | 4 | #REF!
4439 | RUA LUIZ SALOMÃO VIANA/ SERV. 01 | SAMAMBAIA | SIM | 4 | 4 | 0 | 4 | 0 | 132 | 4 | 0 | 0 | 4 | 0 | 0 | 0 | 10 | 145.2 | 12 | 12 | 161 |  | 4 | #REF!
4440 | RUA LUIZ SALOMÃO VIANA/ SERV. 03 | SAMAMBAIA | SIM | 7 | 7 | 0 | 7 | 0 | 231 | 7 | 0 | 0 | 7 | 0 | 0 | 0 | 17.5 | 254.1 | 21 | 21 | 162 |  | 7 | #REF!
4444 | SERV. ANTONIO PAULO RODRIGUES/ FINAL DA SERV. | SAMAMBAIA | SIM | 2 | 2 | 0 | 2 | 0 | 69 | 2 | 0 | 0 | 2 | 0 | 0 | 0 | 5 | 75.9 | 6 | 6 | 163 |  | 2 | #REF!
4445 | RUA OSWALDO MAGALHÃES/ DO MEIO AO FIM | SAMAMBAIA | NÃO | 1 | 1 | 0 | 1 | 0 | 30 | 1 | 0 | 0 | 1 | 0 | 0 | 0 | 2.5 | 33 | 3 | 3 | 164 |  | 1 | #REF!
4495 | RUA DAS DRACENAS Nº 106 VALE DOS ESQUILOS | PEDRO DO RIO | NÃO | 6 | 6 | 0 | 6 | 0 | 198 | 6 | 0 | 0 | 6 | 0 | 0 | 0 | 15 | 217.8 | 18 | 18 | 165 |  | 6 | #REF!
4520 | SERV. AO LADO DA QUADRA DE FUTEBOL / ALTO DA DERRUBADA | RETIRO | NÃO | 7 | 5 | 0 | 7 | 0 | 231 | 0 | 7 | 0 | 0 | 7 | 0 | 0 | 35 | 254.1 | 21 | 21 | 166 |  | 7 | #REF!
4534 | RUA H DO CONDOMINIO PARQUE BOM CLIMA/ PERTO DA TORRE- SEMPRE A DIREITA | FAZENDA INGLESA | SIM | 10 | 10 | 0 | 10 | 0 | 330 | 10 | 0 | 0 | 10 | 0 | 0 | 0 | 25 | 363 | 30 | 30 | 167
4602 | SERV. EMILIA STATLER VALCADI/ RUA ADÃO BRAND - PROX. A PRAÇA | NOGUEIRA | NÃO | 9 | 0 | 0 | 8 | 0 | 264 | 9 | 0 | 0 | 9 | 0 | 0 | 0 | 22.5 | 290.4 | 27 | 27 | 168 |  | 9 | #REF!
4603 | SERV. SEBASTIANA/ RUA MARCOLINO SIMÕES FERREIRA | SÃO SEBASTIÃO | NÃO | 2 | 2 | 0 | 2 | 0 | 66 | 2 | 0 | 0 | 2 | 0 | 0 | 0 | 5 | 72.6 | 6 | 6 | 169 |  | 2 | #REF!
4635 | RUA ERNANI FORNARI | BELA VISTA | SIM | 4 | 4 | 0 | 4 | 0 | 120 | 4 | 0 | 0 | 4 | 0 | 0 | 0 | 10 | 132 | 12 | 12 | 170 |  | 4 | #REF!
4664 | R;MAJESTOSO CREMERIE Nº63 | QUARTEIRÃO INGELHEIM | NÃO | 4 | 4 | 0 | 4 | 0 | 105.6 | 4 | 0 | 0 | 4 | 0 | 0 | 0 | 10 | 116.16 | 12 | 12 | 171 |  | 4 | #REF!
4668 | RUA MARIA DA SILVA SIMAS | CREMERIE | NÃO | 6 | 5 | 0 | 5 | 0 | 150 | 6 | 0 | 0 | 6 | 0 | 0 | 0 | 15 | 165 | 18 | 18 | 172 |  | 6 | #REF!
4669 | ESTRADA DA SAUDADE Nº 1244/ PROX. A SUBIDA DO FRAGOSO | PEDRO DO RIO | NÃO | 8 | 7 | 0 | 6 | 0 | 231 | 8 | 0 | 0 | 8 | 0 | 0 | 0 | 20 | 254.1 | 24 | 24 | 173 |  | 8 | #REF!
4686 | RUA DR. BINA, PX AO SESC DE NOGUEIRA | ESTRADA DA SAUDADE | SIM | 3 | 3 | 0 | 3 | 0 | 99 | 3 | 0 | 0 | 3 | 0 | 0 | 0 | 7.5 | 108.9 | 9 | 9 | 174 |  | 3 | #REF!
4687 | SERV. ADELÍRIO DE SOUZA LIMA/ ACESSO PELA RUA ANTONIO SOARES SERRA | NOGUEIRA | NÃO | 23 | 0 | 0 | 10 | 0 | 514 | 0 | 23 | 0 | 0 | 23 | 0 | 0 | 115 | 565.4 | 69 | 69 | 175 |  | 23 | #REF!
4698 | RUA LUIZ IMBROISI APÓS O Nº252 / PROX. AO TRATAMENTO DE AGUA MONTE VIDEL | NOGUEIRA | SIM | 7 | 7 | 0 | 6 | 0 | 241 | 7 | 0 | 0 | 7 | 0 | 0 | 0 | 17.5 | 265.1 | 21 | 21 | 176 |  | 7 | #REF!
4723 | RUA DAS PALMEIRAS/ PROX. A ESCOLA JULIO FREDERICO KOELHER VALE DOS ESQUILOS | CENTRO | NÃO | 2 | 0 | 0 | 2 | 0 | 66 | 0 | 0 | 2 | 0 | 2 | 0 | 0 | 12 | 72.6 | 6 | 6 | 177 |  | 2 | #REF!
4727 | SERV. AMÉRICO JUNIIOR/ ENTRE AS RUAS WALDEMAR F. DA SILVA E BARTOLOMEU SODRE | RETIRO | NÃO | 3 | 3 | 0 | 3 | 0 | 99 | 0 | 3 | 0 | 0 | 3 | 0 | 0 | 15 | 108.9 | 9 | 9 | 178 |  | 3 | #REF!
4739 | SERVDAO APOLONIA ALBERTO KAIPPER/ PROX. A CASA DA GISELE | CENTRO | SIM | 1 | 1 | 0 | 1 | 0 | 25 | 1 | 0 | 0 | 1 | 0 | 0 | 0 | 2.5 | 27.5 | 3 | 3 | 179 |  | 1 | #REF!
4750 | RUA RIO GRANDE DO NORTE/ LOTE 39 QUADRA 46 | CHACARA FLORA | SIM | 1 | 1 | 0 | 1 | 0 | 30 | 1 | 0 | 0 | 1 | 0 | 0 | 0 | 2.5 | 33 | 3 | 3 | 180 |  | 1 | #REF!
4753 | Rua Hans brischitan/ prox. A quadra João Grandão | QUITANDINHA | NÃO | 5 | 3 | 0 | 3 | 0 | 165 | 0 | 5 | 0 | 0 | 5 | 0 | 0 | 25 | 181.5 | 15 | 15 | 181 |  | 5 | #REF!
4783 | RUA CARLOS FREDERICO KEUPER,402 PONTO FINAL DO ÔNIBUS BATISTA DA COSTA | RETIRO | NÃO | 6 | 6 | 0 | 6 | 0 | 193 | 6 | 0 | 0 | 6 | 0 | 0 | 0 | 15 | 212.3 | 18 | 18 | 182 |  | 6 | #REF!
4805 | RUA CARLOS FREDERICO, Nº 402 | MOSELA | NÃO | 1 | 0 | 0 | 1 | 0 | 40 | 1 | 0 | 0 | 1 | 0 | 0 | 0 | 2.5 | 44 | 3 | 3 | 183 |  | 1 | #REF!
4824 | RUA JORGE ACZEL N 316 APÓS A IGREJA DE SÃO JORGE | POSSE | NÃO | 1 | 0 | 0 | 1 | 0 | 33 | 1 | 0 | 0 | 1 | 0 | 0 | 0 | 2.5 | 36.3 | 3 | 3 | 184 |  | 1 | #REF!
4904 | RUA DOS MICOS Nº 4570/ SUBIDO POUSADA DE ARARAS | INDEPENDENCIA | NÃO | 5 | 3 | 0 | 3 | 0 | 90 | 5 | 0 | 0 | 5 | 0 | 0 | 0 | 12.5 | 99 | 15 | 15 | 185 |  | 5 | #REF!
4906 | SERV. JOSEFA CASTILHO/ CAPELA | ARARAS | NÃO | 9 | 1 | 0 | 9 | 0 | 297 | 9 | 0 | 0 | 9 | 0 | 0 | 0 | 22.5 | 326.7 | 27 | 27 | 186 |  | 9 | #REF!
4917 | R:VALE DAS FLORES | BINGEN | SIM | 8 | 8 | 0 | 8 | 0 | 264 | 8 | 0 | 0 | 8 | 0 | 0 | 0 | 20 | 290.4 | 24 | 24 | 187 |  | 8 | #REF!
4920 | SERV. VICENTE FRANCISCO DIAS/ PROX. FUTURO VIRADOURO | CORREAS | NÃO | 3 | 3 | 0 | 3 | 0 | 78 | 0 | 3 | 0 | 0 | 0 | 3 | 0 | 15 | 85.8 | 9 | 9 | 188
4921 | SERV. NA RUA AUGUSTO SEVERO ENTRE OS N 758 E 764 | CORREAS | SIM | 2 | 2 | 0 | 2 | 0 | 66 | 2 | 0 | 0 | 2 | 0 | 0 | 0 | 5 | 72.6 | 6 | 6 | 189 |  | 2 | #REF!
4931 | SERV. DO BICÃO/ PROX. A PRAÇA VISTA ALEGRE | MORIN | SIM | 1 | 1 | 0 | 1 | 0 | 26 | 1 | 0 | 0 | 1 | 0 | 0 | 0 | 2.5 | 28.6 | 3 | 3 | 190 |  | 1 | #REF!
4940 | RUA DOS EUCALIPTOS/ ESTR. DO PARAISO | CORREAS | SIM | 3 | 3 | 0 | 3 | 0 | 99 | 3 | 0 | 0 | 3 | 0 | 0 | 0 | 7.5 | 108.9 | 9 | 9 | 191 |  | 3 | #REF!
4958 | ESTRADA VELHA DA ESTRELA Nº 66 CASA 5/ AO LADO DA IGREJA DE SÃO JOÃO | SARGENTO BOENING | NÃO | 5 | 4 | 0 | 4 | 0 | 132 | 5 | 0 | 0 | 5 | 0 | 0 | 0 | 12.5 | 145.2 | 15 | 15 | 192
4959 | RUA FREDERICO NOEL/ ENTRE A CURVA DO JOIA E A RUA DUQUE DE CAXIAS | MEIO DA SERRA | SIM | 2 | 2 | 0 | 2 | 0 | 66 | 2 | 0 | 0 | 2 | 0 | 0 | 0 | 5 | 72.6 | 6 | 6 | 193 |  | 2 | #REF!
4967 | SER. ROSANGELA DE FATIMA TEIXEIRA/ FINAL DA VILA SÃO JOSE | BINGEN | NÃO | 4 | 0 | 0 | 2 | 0 | 60 | 0 | 4 | 0 | 0 | 4 | 0 | 0 | 20 | 66 | 12 | 12 | 194
4971 | SERV. ANTONIO MANOEL CARVALHO/ RUA MARTINHO JOSÉ SANTANA 1667 - CASTELO SÃO MANOEL | CENTRO | SIM | 4 | 4 | 0 | 4 | 0 | 33 | 4 | 0 | 0 | 4 | 0 | 0 | 0 | 10 | 36.3 | 12 | 12 | 195 |  | 4 | #REF!
5014 | R:SARGENTO BOENING Nº281C SALDANHA MARINHO | CORREAS | SIM | 3 | 3 | 0 | 3 | 0 | 82 | 3 | 0 | 0 | 3 | 0 | 0 | 0 | 7.5 | 90.2 | 9 | 9 | 196
5018 | CAMINHO DO IMPERADOR/ APÓS CONDOMINIO REPOUSO- 1º TRANVERSAL (RUA MANOEL FÉO SUBIR) | SARGENTO BOENING | SIM | 6 | 4 | 0 | 4 | 0 | 134 | 6 | 0 | 0 | 6 | 0 | 0 | 0 | 15 | 147.4 | 18 | 18 | 197 |  | 6 | #REF!
5026 | SERV.TEREZA AMELIA SAMPAIO/PONTO FINAL DO ONIBUS COM.DO GOLF | TAQUARA | NÃO | 4 | 0 | 0 | 4 | 0 | 144 | 0 | 4 | 0 | 4 | 0 | 0 | 0 | 20 | 158.4 | 12 | 12 | 198 |  | 4 | #REF!
5036 | RUA BARBOSA LIMA SOBRINHO | CASTELANEA | SIM | 5 | 5 | 0 | 5 | 0 | 165 | 5 | 0 | 0 | 5 | 0 | 0 | 0 | 12.5 | 181.5 | 15 | 15 | 199 |  | 5 | #REF!
5063 | SERVIDÃO ALBINO PINTO DA CRUZ PROX AO NUM 267 | PEDRO DO RIO | NÃO | 5 | 0 | 0 | 5 | 0 | 180 | 0 | 0 | 5 | 5 | 0 | 0 | 0 | 30 | 198 | 15 | 15 | 200
5076 | RUA 9/ ATRAS DO LOTE 170/171 - SANTA MONICA | CENTRO | SIM | 1 | 1 | 0 | 1 | 0 | 27 | 0 | 1 | 0 | 1 | 0 | 0 | 0 | 5 | 29.7 | 3 | 3 | 201 |  | 1 | #REF!
5078 | SERV. THERESA AMARO SAMPAIO/ PROX. AO PONTO FINAL DO ÔNIBUS DO GULF | ITAIPAVA | NÃO | 4 | 0 | 0 | 4 | 0 | 136 | 4 | 0 | 0 | 4 | 0 | 0 | 0 | 10 | 149.6 | 12 | 12 | 202 |  | 4 | #REF!
5104 | RUA CORONEL VEIGA, SERVIDÃO N°81 | CASTELÂNEA | SIM | 4 | 3 | 0 | 3 | 0 | 99 | 4 | 0 | 0 | 4 | 0 | 0 | 0 | 10 | 108.9 | 12 | 12 | 203
5128 | SEV. CORONEL VEIGA, Nº 81 | CENTRO | SIM | 3 | 2 | 0 | 2 | 197 | 51 | 3 | 0 | 0 | 3 | 0 | 0 | 0 | 7.5 | 56.1 | 9 | 9 | 204 |  | 3 | #REF!
5180 | ESTRADA CORREA DA VEIGA DO PONTO FINAL ATÉ PROXIMO AO Nº2250 | CORREAS/ RIO DA CIDADE | NÃO | 3 | 1 | 0 | 1 | 0 | 99 | 0 | 3 | 0 | 3 | 0 | 0 | 0 | 15 | 108.9 | 9 | 9 | 205 |  | 3 | #REF!
5208 | SERV. SANTA CATARINA/ Nº 619 - ANTES DO POSTP DE SAUDE | SANTA MONICA/ ITAIPAVA | NÃO | 9 | 0 | 0 | 8 | 0 | 368 | 9 | 0 | 0 | 9 | 0 | 0 | 0 | 22.5 | 404.8 | 27 | 27 | 206 |  | 9 | #REF!
5213 | SERVIDÃO MONTE AZUL AO LADO DO BNH DR THOUZET | QUITANDINHA | SIM | 2 | 2 | 0 | 2 | 0 | 72 | 2 | 0 | 0 | 2 | 0 | 0 | 0 | 5 | 79.2 | 6 | 6 | 207 |  | 2 | #REF!
5255 | ESTR. UNIÃO INDÚSTRIA PROX AO N/25515- BARRA MANSA | DR THOUZET | SIM | 1 | 1 | 0 | 1 | 0 | 33 | 1 | 0 | 0 | 1 | 0 | 0 | 0 | 2.5 | 36.3 | 3 | 3 | 208 |  | 1 | #REF!
5261 | SERV. GERALDO PROENÇA/ VALE DO CARANGOLA - TODA SERVIDÃO | PEDRO DO RIO | NÃO | 4 | 0 | 0 | 4 | 0 | 165 | 0 | 0 | 4 | 0 | 0 | 0 | 4 | 24 | 181.5 | 12 | 12 | 209 |  | 4 | #REF!
5304 | R. DOM JOÃO BRAGA Nº 105 B | CARANGOLA | SIM | 3 | 3 | 0 | 3 | 0 | 99 | 3 | 0 | 0 | 3 | 0 | 0 | 0 | 7.5 | 108.9 | 9 | 9 | 210 |  | 3 | #REF!
5310 | RUA F LOTE 41 QUADRA 15/ LIGAÇÃO DA RUA CAMPOS COM A RUA SÃO PAULO | ALTO DA SERRA | SIM | 2 | 2 | 0 | 2 | 0 | 60 | 2 | 0 | 0 | 2 | 0 | 0 | 0 | 5 | 66 | 6 | 6 | 211 |  | 2 | #REF!
5317 | RUA LUIZ IMBROSI DO Nº 192 EM DIANTE | QUITANDINHA | SIM | 10 | 10 | 0 | 7 | 0 | 243 | 7 | 0 | 3 | 7 | 3 | 0 | 0 | 35.5 | 267.3 | 30 | 30 | 212 |  | 10 | #REF!
5327 | LOTEAMENTO UBIRAJARA-SERVIDÃO DESCENDO NO PONTO FINAL DO MANOBRADOR | CAXAMBU | SIM | 2 | 0 | 0 | 2 | 0 | 72 | 0 | 0 | 2 | 0 | 2 | 0 | 0 | 12 | 79.2 | 6 | 6 | 213 |  | 2 | #REF!
5329 | SERV. MARIA DO CARMO JOIA BORBE/ RUA TERESA Nº 991 | ESTRADA DA SAUDADE | NÃO | 2 | 2 | 0 | 2 | 0 | 66 | 2 | 0 | 0 | 2 | 0 | 0 | 0 | 5 | 72.6 | 6 | 6 | 214 |  | 2 | #REF!
5331 | RUA JOSÉ JOAQUIM RODRIGUES Nº578 PROX. A BIQUINHA | ALTO DA SERRA | SIM | 2 | 2 | 0 | 2 | 0 | 65 | 2 | 0 | 0 | 2 | 0 | 0 | 0 | 5 | 71.5 | 6 | 6 | 215 |  | 2 | #REF!
5359 | VILA JULIANO MANZINI/ PONTO FINAL DO ÔNIBUS | PEDRO DO RIO | NÃO | 2 | 0 | 0 | 2 | 0 | 72 | 0 | 0 | 2 | 2 | 0 | 0 | 0 | 12 | 79.2 | 6 | 6 | 216 |  | 2 | #REF!
5375 | ESTRADA RETIRO DAS PEDRAS DO N°2726 ATÉ A FAZENDA RIO DAS PEDRAS | CARANGOLA | NÃO | 4 | 4 | 0 | 4 | 0 | 120 | 4 | 0 | 0 | 4 | 0 | 0 | 0 | 10 | 132 | 12 | 12 | 217 |  | 4 | #REF!
5379 | RUA DAS ARAUCARIAS BR 040 KM 64,5 VALE DO BONSUCESSO | PEDRO DO RIO | NÃO | 18 | 0 | 0 | 16 | 0 | 576 | 0 | 0 | 18 | 18 | 0 | 0 | 0 | 108 | 633.6 | 54 | 54 | 218 |  | 18 | #REF!
5390 | RUA DOS BEIJA FLORES BR 040 KM 64,5 VALE DO BONSUCESSO | BONSUCESSO | NÃO | 9 | 0 | 0 | 8 | 0 | 414 | 0 | 9 | 0 | 9 | 0 | 0 | 0 | 45 | 455.4 | 27 | 27 | 219 |  | 9 | #REF!
5391 | RUA DAS CEREJEIRAS BR 040 KM 64,5 VALE DO BONSUCESSO | BONSUCESSO | NÃO | 14 | 0 | 0 | 9 | 0 | 552 | 0 | 14 | 0 | 14 | 0 | 0 | 0 | 70 | 607.2 | 42 | 42 | 220 |  | 14 | #REF!
5392 | RUA DAS ANDORINHAS BR 040 KM 64,5 VALE DO BONSUCESSO | BONSUCESSO | NÃO | 4 | 0 | 0 | 4 | 0 | 132 | 4 | 0 | 0 | 4 | 0 | 0 | 0 | 10 | 145.2 | 12 | 12 | 221 |  | 4 | #REF!
5393 | RUA RIO GRANDE DO SUL / OS DOIS ULTIMOS POSTES DA RUA | BONSUCESSO | NÃO | 9 | 0 | 0 | 9 | 0 | 414 | 0 | 9 | 0 | 9 | 0 | 0 | 0 | 45 | 455.4 | 27 | 27 | 222
5415 | RUA REPOUSO/ PRAÇA SE SANTA MONICA/ ARCAS | QUITANDINHA | NÃO | 3 | 0 | 0 | 3 | 0 | 99 | 0 | 0 | 3 | 3 | 0 | 0 | 0 | 18 | 108.9 | 9 | 9 | 223 |  | 3 | #REF!
5440 | RUA ALBERTO OCRDEIRO/ ANTIGA RUA E | ITAIPAVA | NÃO | 6 | 1 | 0 | 7 | 0 | 198 | 6 | 0 | 0 | 6 | 0 | 0 | 0 | 15 | 217.8 | 18 | 18 | 224 |  | 6 | #REF!
5441 | SERV. WALACE RAMOS DA SILVA/RUA VIUVA LIMA-ALCOBACINHA | ITAIPAVA | NÃO | 8 | 0 | 0 | 4 | 0 | 132 | 0 | 8 | 0 | 8 | 0 | 0 | 0 | 40 | 145.2 | 24 | 24 | 225 |  | 8 | #REF!
5451 | RUA JOSÉ VICENTE DA SILVA/ VARGEM DOS MARMELOS | ITAMARATI | SIM | 5 | 5 | 0 | 5 | 0 | 138 | 5 | 0 | 0 | 5 | 0 | 0 | 0 | 12.5 | 151.8 | 15 | 15 | 226 |  | 5 | #REF!
5454 | RUA LOPES DE CASTRO/ SITIO PICA PAU/ ACESSO ANGELICA DE LOPES | ITAIPAVA | NÃO | 6 | 6 | 0 | 6 | 0 | 180 | 6 | 0 | 0 | 6 | 0 | 0 | 0 | 15 | 198 | 18 | 18 | 227 |  | 6 | #REF!
5456 | RUA ANTONIO SOARES PINTO/RUA NOVA -24 DE MAIO | VALPARAISO | SIM | 4 | 4 | 0 | 4 | 0 | 132 | 4 | 0 | 0 | 4 | 0 | 0 | 0 | 10 | 145.2 | 12 | 12 | 228 |  | 4 | #REF!
5459 | RUA TEOFILO JOSE DA SILVA Nº 15 | CENTRO | SIM | 6 | 3 | 0 | 3 | 0 | 99 | 6 | 0 | 0 | 6 | 0 | 0 | 0 | 15 | 108.9 | 18 | 18 | 229 |  | 6 | #REF!
5465 | VILA LOURENÇO CRISTOVÃO HAMMES | PEDRAS BRANCAS | NÃO | 4 | 4 | 0 | 4 | 0 | 138 | 4 | 0 | 0 | 4 | 0 | 0 | 0 | 10 | 151.8 | 12 | 12 | 230 |  | 4 | #REF!
5480 | CAMINHO DA CAIXA D'AGUA / IGREJA DE N.S. APARECIDA | SÃO SEBASTIÃO | SIM | 1 | 1 | 0 | 1 | 132 | 33 | 1 | 0 | 0 | 1 | 0 | 0 | 0 | 2.5 | 36.3 | 3 | 3 | 231 |  | 1 | #REF!
5483 | RUA DOS IPÊS Nº 82/ ESTRADA DO RIBEIRÃO | FAZENDA INGLESA | NÃO | 8 | 2 | 0 | 6 | 0 | 180 | 8 | 0 | 0 | 8 | 0 | 0 | 0 | 20 | 198 | 24 | 24 | 232 |  | 8 | #REF!
5494 | ESTRADA UNIÃO INDUSTRIA/ JACUBA KM 89 | ITAIPAVA | NÃO | 2 | 0 | 0 | 2 | 0 | 66 | 0 | 2 | 0 | 2 | 0 | 0 | 0 | 10 | 72.6 | 6 | 6 | 233 |  | 2 | #REF!
5500 | SERVIDÃO DONA AUGUSTA/ ESTRADA VELHA DA ESTRELA | POSSE | NÃO | 16 | 0 | 0 | 17 | 0 | 510 | 0 | 17 | 0 | 0 | 0 | 0 | 17 | 85 | 561 | 48 | 48 | 234 |  | 17 | #REF!
5503 | ESTRADA DA ROCINHA / SITIO DAS PEDRAS ROXA | MEIO DA SERRA | SIM | 2 | 2 | 0 | 2 | 0 | 66 | 2 | 0 | 0 | 2 | 0 | 0 | 0 | 5 | 72.6 | 6 | 6 | 235 |  | 2 | #REF!
5511 | ESTRD. JOÃO DE DEUS RODRIGUES/ PERTO DO Nº 695 | PEDRO DO RIO | NÃO | 3 | 0 | 0 | 3 | 0 | 72 | 0 | 0 | 3 | 3 | 0 | 0 | 0 | 18 | 79.2 | 9 | 9 | 236 |  | 3 | #REF!
5512 | RUA DJANIRA/ PROX AO CONDOMINIO SAMAMBAIA | PEDRO DO RIO | NÃO | 10 | 0 | 0 | 10 | 0 | 362 | 0 | 10 | 0 | 10 | 0 | 0 | 0 | 50 | 398.2 | 30 | 30 | 237 |  | 10 | #REF!
5515 | ESTRD. ARNALDO DYCKERHOFF/ PROX. ARMAZEM SUSTENTAVEL - BREJAL | SAMAMBAIA | NÃO | 8 | 0 | 0 | 8 | 0 | 292 | 8 | 0 | 0 | 8 | 0 | 0 | 0 | 20 | 321.2 | 24 | 24 | 238 |  | 8 | #REF!
5516 | RUA ALAMEDA ROQUE XAVIER LAURENZA/ ENTRADA NA RUA DA TORRE DA OI | POSSE | NÃO | 2 | 0 | 0 | 2 | 0 | 76 | 2 | 0 | 0 | 2 | 0 | 0 | 0 | 5 | 83.6 | 6 | 6 | 239 |  | 2 | #REF!
5518 | VILA VALTER BORGES MONNERAT | ARARAS | NÃO | 4 | 0 | 0 | 4 | 0 | 180 | 0 | 4 | 0 | 4 | 0 | 0 | 0 | 20 | 198 | 12 | 12 | 240 |  | 4 | #REF!
5520 | ESTRADA SILVEIRA DA MOTTA KM 8/ TRISTÃO CAMARA RIO BONITO | POSSE | NÃO | 3 | 3 | 0 | 3 | 0 | 105 | 3 | 0 | 0 | 3 | 0 | 0 | 0 | 7.5 | 115.5 | 9 | 9 | 241 |  | 3 | #REF!
5521 | ESTRADA DO TAQUARIL/ PROX AO SITIO DO ERNESTO | POSSE | NÃO | 1 | 0 | 0 | 1 | 0 | 40 | 0 | 0 | 1 | 0 | 0 | 0 | 1 | 6 | 44 | 3 | 3 | 242 |  | 1 | #REF!
5522 | ESTRADA DO TAQUARIL / FINAL DO TAQUARIL | POSSE | NÃO | 6 | 0 | 0 | 5 | 0 | 220 | 0 | 6 | 0 | 6 | 0 | 0 | 0 | 30 | 242 | 18 | 18 | 243 |  | 6 | #REF!
5524 | R:JOSE ALENCAR (TRECHO DO Nº27 ATE Nº500) | POSSE | NÃO | 2 | 0 | 0 | 2 | 0 | 76 | 2 | 0 | 0 | 2 | 0 | 0 | 0 | 5 | 83.6 | 6 | 6 | 244 |  | 2 | #REF!
5526 | RUA JOÃO DE OLIVEIRA BOTELHO | CENTRO | NÃO | 3 | 0 | 0 | 3 | 0 | 108 | 3 | 0 | 0 | 3 | 0 | 0 | 0 | 7.5 | 118.8 | 9 | 9 | 245 |  | 3 | #REF!
5527 | CAMINHO DO PARAISO | ITAIPAVA | NÃO | 3 | 0 | 0 | 3 | 0 | 108 | 0 | 3 | 0 | 3 | 0 | 0 | 0 | 15 | 118.8 | 9 | 9 | 246 |  | 3 | #REF!
5530 | SERV. VILA NICOLAU SIXEL FILHO | CASTELANEA | NÃO | 3 | 3 | 0 | 3 | 0 | 108 | 3 | 0 | 0 | 3 | 0 | 0 | 0 | 7.5 | 118.8 | 9 | 9 | 247 |  | 3 | #REF!
5531 | SERV. ELIANE CRISTINA FRANÇA DE ARAGÃO/ COMUNIDADE JOÃO DE DEUS | DUARTE DA SILVEIRA | SIM | 4 | 4 | 0 | 4 | 0 | 120 | 4 | 0 | 0 | 4 | 0 | 0 | 0 | 10 | 132 | 12 | 12 | 248 |  | 4 | #REF!
5532 | RUA BERNARDO PROENÇA Nº 481/ DESCENDO EM FRENTE AO SALÃO DO JERRI | QUARTEIRÃO BRASILEIRO | SIM | 6 | 4 | 0 | 4 | 0 | 126 | 6 | 0 | 0 | 6 | 0 | 0 | 0 | 15 | 138.6 | 18 | 18 | 249 |  | 6 | #REF!
5533 | SERV. MADALENA SIXEL TEIXEIRA/ ENTRADA PELA NANCY COTIA | ITAMARATI | SIM | 2 | 2 | 0 | 2 | 0 | 66 | 2 | 0 | 0 | 2 | 0 | 0 | 0 | 5 | 72.6 | 6 | 6 | 250 |  | 2 | #REF!
5537 | LOTEAMENTO UBIRAJARA/ PROX. AO PONTO FINAL DO DIAS DE OLIVEIRA | DUARTE DA SILVEIRA | SIM | 5 | 5 | 0 | 5 | 0 | 150 | 5 | 0 | 0 | 5 | 0 | 0 | 0 | 12.5 | 165 | 15 | 15 | 251 |  | 5 | #REF!
5538 | SERVIDÃO Nº 5/ PROX. A DIAS DE OLIVEIRA Nº 830 | DUARTE DA SILVEIRA | SIM | 2 | 2 | 0 | 2 | 0 | 66 | 2 | 0 | 0 | 2 | 0 | 0 | 0 | 5 | 72.6 | 6 | 6 | 252 |  | 2
5539 | RUA CEARA - PONTO FINAL DO ÔNIBUS | DUARTE DA SILVEIRA | SIM | 4 | 4 | 0 | 4 | 0 | 120 | 4 | 0 | 0 | 4 | 0 | 0 | 0 | 10 | 132 | 12 | 12 | 253 |  | 4 | #REF!
5543 | SERV.ARNALDO KARL/ PROX. MATERIAL DE CONSTRUÇÃO ARIES | QUITANDINHA | NÃO | 2 | 2 | 0 | 2 | 0 | 66 | 0 | 2 | 0 | 0 | 2 | 0 | 0 | 10 | 72.6 | 6 | 6 | 254
5552 | SITIO SÃO LUIZ/ INICIO DA RUA | CASTELANEA | SIM | 1 | 1 | 0 | 1 | 0 | 30 | 1 | 0 | 0 | 1 | 0 | 0 | 0 | 2.5 | 33 | 3 | 3 | 255 |  | 1 | #REF!
5564 | RUA NOEMIA RATTES/ PROX. POSSE DO CORPO SPA (ORNAMENTAL) | RETIRO | NÃO | 4 | 0 | 0 | 4 | 0 | 152 | 4 | 0 | 0 | 4 | 0 | 0 | 0 | 10 | 167.2 | 12 | 12 | 256 |  | 4 | #REF!
5567 | SERV.ISA GOMES/PONTO FINAL DO ONIBUS 419 | POSSE | NÃO | 3 | 3 | 0 | 3 | 0 | 108 | 0 | 0 | 3 | 0 | 3 | 0 | 0 | 18 | 118.8 | 9 | 9 | 257 |  | 3 | #REF!
5579 | RUA PROFESSORA HERCILIA MORETI/ SERV. RAUL MALAQUIAS/ PROX. A MERCEARIA DO NEM | CASTELANEA | SIM | 3 | 3 | 0 | 3 | 0 | 99 | 3 | 0 | 0 | 3 | 0 | 0 | 0 | 7.5 | 108.9 | 9 | 9 | 258 |  | 3 | #REF!
5580 | SRV.SILVIO CESARIO/TRAVESSA JAMIL GUARIZE | ALTO DA SERRA | SIM | 1 | 1 | 0 | 1 | 0 | 33 | 1 | 0 | 0 | 1 | 0 | 0 | 0 | 2.5 | 36.3 | 3 | 3 | 259 |  | 1 | #REF!
5583 | RUA 24 DE MAIO/ Nº 345 PROX. AO BARO DO SERGINHO | CASTELANEA | SIM | 3 | 3 | 0 | 3 | 0 | 96 | 3 | 0 | 0 | 3 | 0 | 0 | 0 | 7.5 | 105.6 | 9 | 9 | 260 |  | 3 | #REF!
5585 | ALAMEDA HELLEN HARBOE/ PROX. AO LOTE 5/ RUA DA LOJA CONSTRUMALTA | CENTRO | SIM | 4 | 4 | 0 | 4 | 0 | 126 | 4 | 0 | 0 | 4 | 0 | 0 | 0 | 10 | 138.6 | 12 | 12 | 261 |  | 4 | #REF!
5588 | RUA MANOEL CANEDO Nº 3300/ LOTEAMENTO SANTA RITA | ARARAS | NÃO | 1 | 0 | 0 | 1 | 0 | 33 | 0 | 1 | 0 | 1 | 0 | 0 | 0 | 5 | 36.3 | 3 | 3 | 262 |  | 1 | #REF!
5598 | RUA DAS IUCAS Nº 60/ RUA AZALEAS | PEDRO DO RIO | NÃO | 1 | 0 | 0 | 1 | 0 | 33 | 0 | 1 | 0 | 1 | 0 | 0 | 0 | 5 | 36.3 | 3 | 3 | 263 |  | 1 | #REF!
5603 | AV. DOS IPES Nº 20679/ ESTR. DO RIBEIRÃO KM. 57 - BR 040 | ITAIPAVA | NÃO | 8 | 0 | 0 | 7 | 0 | 231 | 0 | 8 | 0 | 8 | 0 | 0 | 0 | 40 | 254.1 | 24 | 24 | 264 |  | 8 | #REF!
5608 | ESTRADA FAZENDA INGLES PROX. A GRANJA KAPPS | ITAIPAVA | NÃO | 7 | 5 | 0 | 6 | 0 | 231 | 0 | 0 | 7 | 7 | 0 | 0 | 0 | 42 | 254.1 | 21 | 21 | 265 |  | 7 | #REF!
5620 | ESTRADA VITALINO CANDIDO MELO/ FINAL DA RUA ARNALDO DYCKERHOFF | FAZENDA INGLESA | NÃO | 3 | 0 | 0 | 4 | 0 | 144 | 0 | 0 | 3 | 3 | 0 | 0 | 0 | 18 | 158.4 | 9 | 9 | 266 |  | 3 | #REF!
5622 | ESTRADA DO BREJAL PROX. KM 2,5 / PROX. A RUA DA CONQUISTA | POSSE | NÃO | 4 | 0 | 0 | 4 | 0 | 144 | 4 | 0 | 0 | 4 | 0 | 0 | 0 | 10 | 158.4 | 12 | 12 | 267 |  | 4 | #REF!
5626 | ESTRADA DO XINGÚ/ PROX. Nº 800 IGREJA QUADRANGULAR | BREJAL POSSE | NÃO | 13 | 0 | 0 | 13 | 0 | 468 | 13 | 0 | 0 | 13 | 0 | 0 | 0 | 32.5 | 514.8 | 39 | 39 | 268 |  | 13 | #REF!
5627 | SERV. OSWALDO TESCH Nº 107/ RUA PAULO ROBERTO FILGUEIRAS | POSSE | NÃO | 10 | 0 | 0 | 9 | 0 | 324 | 10 | 0 | 0 | 10 | 0 | 0 | 0 | 25 | 356.4 | 30 | 30 | 269 |  | 10 | #REF!
5650 | CAMINHO DA TORRE Nº 147/ PROX A PADARIA DO LAGOINHA | CHACARA FLORA | SIM | 6 | 6 | 0 | 6 | 316 | 136 | 6 | 0 | 0 | 6 | 0 | 0 | 0 | 15 | 149.6 | 18 | 18 | 270 |  | 6 | #REF!
5685 | RUA DAS DRACENAS Nº 577/ PROX AO Nº 1770 DA RUA FERNANDES VIEIRA | MORIN | NÃO | 6 | 0 | 0 | 6 | 0 | 198 | 6 | 0 | 0 | 6 | 0 | 0 | 0 | 15 | 217.8 | 18 | 18 | 271 |  | 6 | #REF!
5694 | VILA CRISTINA Nº 245 - DO Nº 305 AO FINAL | VALE DOS ESQUILOS | NÃO | 4 | 4 | 0 | 3 | 0 | 112 | 0 | 0 | 4 | 4 | 0 | 0 | 0 | 24 | 123.2 | 12 | 12 | 272 |  | 4 | #REF!
5706 | ESTR. RIBEIRÃO/ RUA A | MORIN | SIM | 1 | 1 | 0 | 1 | 0 | 33 | 1 | 0 | 0 | 1 | 0 | 0 | 0 | 2.5 | 36.3 | 3 | 3 | 273 |  | 1 | #REF!
5708 | RUA FLAVIO CAVALCANTI/ SERV. SÃO CHARBEL | ITAIPAVA | NÃO | 14 | 6 | 0 | 14 | 0 | 504 | 0 | 0 | 14 | 0 | 14 | 0 | 0 | 84 | 554.4 | 42 | 42 | 274 |  | 14 | #REF!
5710 | LARGO JOSÉ MUNIZ PAVÃO/ INICIO DA RUA | CAXAMBU | NÃO | 10 | 0 | 0 | 10 | 0 | 360 | 10 | 0 | 0 | 10 | 0 | 0 | 0 | 25 | 396 | 30 | 30 | 275 |  | 10 | #REF!
5715 | SERV. ANTONIO DA SILVA/ PROX. A RUA JOSÉ MUNIZ PAVÃO Nº 1131 | NOGUEIRA | NÃO | 3 | 1 | 0 | 1 | 0 | 33 | 3 | 0 | 0 | 0 | 3 | 0 | 0 | 7.5 | 36.3 | 9 | 9 | 276 |  | 3 | #REF!
5716 | RUA JOSÉ MUNIZ PAVÃO/ DO Nº 1089 A 1117 | NOGUEIRA | SIM | 2 | 2 | 0 | 2 | 0 | 60 | 2 | 0 | 0 | 2 | 0 | 0 | 0 | 5 | 66 | 6 | 6 | 277 |  | 2 | #REF!
5721 | ESTRADA DO BREJAL Nº 1366/ PROX. AO BAR DO TAXISTA - BREJAL | CORREAS | NÃO | 2 | 2 | 0 | 2 | 0 | 66 | 0 | 2 | 0 | 0 | 2 | 0 | 0 | 10 | 72.6 | 6 | 6 | 278 |  | 2 | #REF!
5722 | RUA GESSNER PINTO MONTEIRO/ ANTIGA RUA 7- AO LADO DA IGREJA WESLEYANA - CASTELO SÃO MANOEL | POSSE | NÃO | 1 | 0 | 0 | 1 | 0 | 33 | 0 | 1 | 0 | 0 | 1 | 0 | 0 | 5 | 36.3 | 3 | 3 | 279 |  | 1 | #REF!
5735 | RUA CANDIDA NEVES CHAVIER/ ESTR. DAS ARCAS Nº 912 | CORREAS | NÃO | 2 | 0 | 0 | 2 | 0 | 66 | 2 | 0 | 0 | 2 | 0 | 0 | 0 | 5 | 72.6 | 6 | 6 | 280 |  | 2 | #REF!
5745 | ESTRADA DA PONTE NOVA | ITAIPAVA | NÃO | 2 | 0 | 0 | 2 | 0 | 66 | 0 | 2 | 0 | 2 | 0 | 0 | 0 | 10 | 72.6 | 6 | 6 | 281 |  | 2 | #REF!
5752 | RUA MERCEDES/ SUBIDA PERTO DA SENTINHA NA PRIMEIRA CURVA CASTELO SÃO MANOEL | FAZENDO INGLESA | NÃO | 5 | 1 | 0 | 5 | 0 | 160 | 0 | 5 | 0 | 0 | 0 | 5 | 0 | 25 | 176 | 15 | 15 | 282 |  | 5 | #REF!
5761 | SERV. LINCOLN/ PROX AO BAR DO GERALDO | CORREAS | NÃO | 1 | 0 | 0 | 1 | 0 | 33 | 1 | 0 | 0 | 1 | 0 | 0 | 0 | 2.5 | 36.3 | 3 | 3 | 283 |  | 1 | #REF!
5762 | CAMINHO DA LADEIRA/SERV. 69 - SERV. NOVA | VILA FELIPE | SIM | 4 | 4 | 0 | 4 | 300 | 79 | 4 | 0 | 0 | 4 | 0 | 0 | 0 | 10 | 86.9 | 12 | 12 | 284 |  | 4 | #REF!
5773 | SERV. HELENA GONÇALVES DE AGUIAR/ 2º POSTE DA ESCADARIA ATE O FINAL | ESTRADA DA SAUDADE | SIM | 3 | 2 | 0 | 2 | 96 | 66 | 1 | 0 | 0 | 3 | 0 | 0 | 0 | 2.5 | 72.6 | 9 | 9 | 285 |  | 3 | #REF!
5810 | RUA ALCEBIADES BARBOSA/ SERV. 109 GROTINHA DE ACESSO A ESTRADA MINEIRA | CORREAS | SIM | 3 | 3 | 0 | 3 | 129 | 99 | 3 | 0 | 0 | 3 | 0 | 0 | 0 | 7.5 | 108.9 | 9 | 9 | 286 |  | 3 | #REF!
5811 | SERVIDÃO DO PITUCHA/ CORIOLANO BASTOS Nº 83 | SAMAMBAIA/CORREAS | NÃO | 7 | 7 | 0 | 7 | 228 | 231 | 7 | 0 | 0 | 7 | 0 | 0 | 0 | 17.5 | 254.1 | 21 | 21 | 287 |  | 7 | #REF!
5816 | RUA VIGARIO CORREIA/ PATIO DA IGREJA | VALPARAISO | SIM | 1 | 1 | 0 | 1 | 30 | 33 | 1 | 0 | 0 | 1 | 0 | 0 | 0 | 2.5 | 36.3 | 3 | 3 | 288 |  | 1 | #REF!
5823 | SERV. NOSSA SENHORA DA GLORIA/ ESCADARIA | CORREAS | NÃO | 1 | 0 | 0 | 1 | 0 | 33 | 0 | 1 | 0 | 0 | 0 | 1 | 0 | 5 | 36.3 | 3 | 3 | 289 |  | 1 | #REF!
5825 | RUA FERREIRA BARCELOS/ PROX AO BAR DO NOIA | VALPARAISO | SIM | 7 | 7 | 0 | 7 | 840 | 231 | 7 | 0 | 0 | 7 | 0 | 0 | 0 | 17.5 | 254.1 | 21 | 21 | 290 |  | 7 | #REF!
5826 | RUA NOSSA SENHORA APARECIDA Nº 260/ SERV. 260 | RETIRO | NÃO | 4 | 4 | 0 | 4 | 140 | 132 | 4 | 0 | 0 | 4 | 0 | 0 | 0 | 10 | 145.2 | 12 | 12 | 291 |  | 4 | #REF!
5829 | SERV. DAS HORTENCIAS Nº 02/ PROX. A CORIOLANO S BASTOS | VALPARAISO | SIM | 2 | 2 | 0 | 2 | 90 | 66 | 2 | 0 | 0 | 2 | 0 | 0 | 0 | 5 | 72.6 | 6 | 6 | 292 |  | 2 | #REF!
5830 | ESTRADA João de oLIVEIRA BOTELHO / LATERAL RESORT BOMTEMPO | VALPARAISO | SIM | 3 | 3 | 0 | 3 | 180 | 99 | 3 | 0 | 0 | 3 | 0 | 0 | 0 | 7.5 | 108.9 | 9 | 9 | 293 |  | 3 | #REF!
5842 | RUA STEPHAN ZWEIG/ PROX. A BR 040 | ITAIPAVA | NÃO | 17 | 17 | 0 | 17 | 510 | 561 | 17 | 0 | 0 | 17 | 0 | 0 | 0 | 42.5 | 617.1 | 51 | 51 | 294 |  | 17 | #REF!
5868 | RUA STEPHAN ZWEIG/ PROX. A QUADRA ESPORTIVA SÃO FRANCISCO | FAZENDA INGLESA | NÃO | 4 | 4 | 0 | 4 | 120 | 132 | 4 | 0 | 0 | 0 | 4 | 0 | 0 | 10 | 145.2 | 12 | 12 | 295 |  | 4 | #REF!
5870 | RUA STEPHAN ZWEIG/ SERV. VERA LUCIA | FAZENDA INGLESA | NÃO | 3 | 3 | 0 | 3 | 90 | 99 | 3 | 0 | 0 | 0 | 3 | 0 | 0 | 7.5 | 108.9 | 9 | 9 | 296 |  | 3 | #REF!
5871 | SERV. CORREIA DE OLIVEIRA/ PROX. A IGREJA METODISTA WESLEYANA | FAZENDA INGLESA | SIM | 4 | 4 | 0 | 4 | 300 | 102 | 4 | 0 | 0 | 4 | 0 | 0 | 0 | 10 | 112.2 | 12 | 12 | 297 |  | 4 | #REF!
5872 | RUA STEPHAN ZWEIG/ SERV. 02 | FAZENDA INGLESA | SIM | 4 | 4 | 0 | 4 | 300 | 150 | 4 | 0 | 0 | 4 | 0 | 0 | 0 | 10 | 165 | 12 | 12 | 298
5873 | RUA STEPHAN ZWEIG/ SERV. 01 | FAZENDA INGLESA | SIM | 3 | 3 | 0 | 3 | 180 | 99 | 0 | 0 | 0 | 3 | 0 | 0 | 0 | 0 | 108.9 | 9 | 9 | 299
5874 | RUA STEPHAN ZWEIG/ PRINCIPAL | FAZENDA INGLESA | SIM | 2 | 2 | 0 | 2 | 90 | 66 | 2 | 0 | 0 | 2 | 0 | 0 | 0 | 5 | 72.6 | 6 | 6 | 300
5875 | CONJUNTO HABITACIONAL RAIANE APARECIDA/RUA CEARA | FAZENDA INGLESA | NÃO | 3 | 3 | 0 | 3 | 90 | 120 | 1 | 0 | 2 | 1 | 2 | 0 | 0 | 14.5 | 132 | 9 | 9 | 301
5882 | PONTE RINCÃO SANTA CRUZ | QUITANDINHA | NÃO | 5 | 3 | 0 | 3 | 90 | 120 | 5 | 0 | 0 | 5 | 0 | 0 | 0 | 12.5 | 132 | 15 | 15 | 302
5893 | RUA JOAQUIM CESARIO COSTA/ PONTO FINAL DO ÔNIBUS | ARARAS | NÃO | 5 | 5 | 0 | 5 | 150 | 165 | 0 | 5 | 0 | 0 | 5 | 0 | 0 | 25 | 181.5 | 15 | 15 | 303 |  | 5
5896 | VILA SÃO JOSÉ/ ESPAÇO ORGANICO | VALPARAISO | NÃO | 1 | 1 | 0 | 1 | 30 | 33 | 1 | 0 | 0 | 1 | 0 | 0 | 0 | 2.5 | 36.3 | 3 | 3 | 304
5897 | VILA DO SOSSEGO/ PARQUINHO | CENTRO | NÃO | 2 | 2 | 0 | 1 | 60 | 60 | 2 | 0 | 0 | 0 | 2 | 0 | 0 | 5 | 66 | 6 | 6 | 305
5916 | RUA DEPUTADO ALTAIR DE OLIVEIRA LIMA/ ESTR. JERONIMO FERREIRA ALVES | CORREAS | NÃO | 4 | 3 | 0 | 3 | 90 | 99 | 4 | 0 | 0 | 0 | 4 | 0 | 0 | 10 | 108.9 | 12 | 12 | 306 |  | 4
5949 | RUA MATHIAS KREISCHER/ RUA NOVA | ITAIPAVA | NÃO | 13 | 13 | 0 | 13 | 390 | 429 | 13 | 0 | 0 | 13 | 0 | 0 | 0 | 32.5 | 471.9 | 39 | 39 | 307 |  | 13
5951 | RUA URUGUAI/ AV. GETULIO VARGAS Nº 2000 | CAPELA | SIM | 7 | 6 | 0 | 6 | 260 | 200 | 7 | 0 | 0 | 7 | 0 | 0 | 0 | 17.5 | 220 | 21 | 21 | 308
5959 | RUA MANOEL FRANCISCO DE PAULA/ SERV. 04 | QUITANDINHA | NÃO | 3 | 3 | 0 | 3 | 0 | 100 | 0 | 3 | 0 | 0 | 3 | 0 | 0 | 15 | 110 | 9 | 9 | 309
5961 | ESTR. DO INDEPENDENCIA/ PROX. A QUADRA DO SERRINHA | SIMERIA | NÃO | 3 | 3 | 0 | 3 | 90 | 100 | 3 | 0 | 0 | 3 | 0 | 0 | 0 | 7.5 | 110 | 9 | 9 | 310 |  | 3
5962 | RUA INFANTE DOM HENRIQUE/ PARQUE CREMERIE ESCADA ACESSO SERV. LOURENÇO BAZANO | INDEPENDENCIA | SIM | 9 | 9 | 0 | 9 | 1350 | 280 | 9 | 0 | 0 | 9 | 0 | 0 | 0 | 22.5 | 308 | 27 | 27 | 311
5964 | SERV ANTIGA HIPICA ANGELO JOAO BRAND NNº 251 RUA LATERAL | INDEPENDENCIA | NÃO | 13 | 13 | 0 | 12 | 410 | 380 | 0 | 13 | 0 | 13 | 0 | 0 | 0 | 65 | 418 | 39 | 39 | 312
5982 | AV BARÃOP DO RIO BRANCO PROX A ENTRADA DA HENRIQUE DIAS | INDEPENDÊNCIA | SIM | 3 | 3 | 0 | 3 | 180 | 100 | 0 | 0 | 3 | 0 | 3 | 0 | 0 | 18 | 110 | 9 | 9 | 313
6002 | RUA ALAMEDA SÃO JOÃO | RETIRO | NÃO | 3 | 0 | 3 | 3 | 0 | 99 | 0 | 0 | 3 | 0 | 3 | 0 | 0 | 18 | 108.9 | 9 | 9 | 314
6004 | SERV. FERNANDES DA COSTA QUE SAI PARA A BERNARDO PROENÇA | CENTRO | NÃO | 1 | 0 | 1 | 1 | 0 | 33 | 0 | 0 | 1 | 0 | 1 | 0 | 0 | 6 | 36.3 | 3 | 3 | 315
6021 | RUA ALICE HERVE DO INICIO ATE A RECEPÇÃO DA GE CELMA | CASCATINHA | SIM | 3 | 3 | 0 | 3 | 129 | 99 | 0 | 0 | 3 | 3 | 0 | 0 | 0 | 18 | 108.9 | 9 | 9 | 316
6044 | RUA MARCIANO MAGALHAES- PRAÇA | BINGEN | NÃO | 6 | 0 | 0 | 6 | 0 | 258 | 0 | 0 | 6 | 0 | 6 | 0 | 0 | 36 | 283.8 | 18 | 18 | 317 |  | 6
6061 | SEV. FRANCISCO ADÃO BRAND Nº185 | MORIN | NÃO | 2 | 1 | 0 | 1 | 17 | 17 | 2 | 0 | 0 | 0 | 2 | 0 | 0 | 5 | 18.7 | 6 | 6 | 318
6073 | SERV. DA CRECHE Nº833 | VALPARAISO | SIM | 4 | 1 | 0 | 2 | 149 | 119 | 4 | 0 | 0 | 4 | 0 | 0 | 0 | 10 | 130.9 | 12 | 12 | 319
6075 | NOVA ATILHO MAROTI | QUARTEIRÃO BRASILEIRO | SIM | 2 | 2 | 0 | 2 | 96 | 66 | 2 | 0 | 0 | 2 | 0 | 0 | 0 | 5 | 72.6 | 6 | 6 | 320
6076 | SERV. GOMENSORO Nº 470 ACEESSO A RUA EUGÊNIO BARCELOS | QUARTEIRÃO BRASILEIRO | NÃO | 3 | 0 | 3 | 3 | 90 | 99 | 3 | 0 | 0 | 3 | 0 | 0 | 0 | 7.5 | 108.9 | 9 | 9 | 321
6078 | RUA JOAQUIM GOMENSORO/ SERV. 221 | VALPARAISO | SIM | 7 | 7 | 0 | 7 | 271 | 241 | 6 | 0 | 0 | 6 | 0 | 0 | 0 | 15 | 265.1 | 21 | 21 | 322
6079 | SERVIDÃO SANTA RITA DE CASSIA N°614 | VALPARAISO | SIM | 5 | 4 | 0 | 4 | 172 | 142 | 5 | 0 | 0 | 5 | 0 | 0 | 0 | 12.5 | 156.2 | 15 | 15 | 323
6083 | RUA GETULIO VARGAS PROX. AO BAR DO SOL | CASTRIOTO | SIM | 2 | 2 | 0 | 2 | 90 | 51 | 1 | 1 | 0 | 2 | 0 | 0 | 0 | 7.5 | 56.1 | 6 | 6 | 324 |  | 2
6085 | RUA TEOFILO JOSÉ DA SILVA / QUADRA ESPORTIVA | QUITANDINHA | NÃO | 10 | 0 | 10 | 10 | 300 | 230 | 10 | 0 | 0 | 10 | 0 | 0 | 0 | 25 | 253 | 30 | 30 | 325
6087 | RUA URUGUAI N°2002 | MOSELA | NÃO | 2 | 0 | 0 | 2 | 0 | 86.89 | 2 | 0 | 0 | 0 | 2 | 0 | 0 | 5 | 95.579 | 6 | 6 | 326
6088 | RUA JOÃO DA COSTA FRIAS FILHO | QUITANDINHA | NÃO | 3 | 3 | 0 | 2 | 90 | 66 | 3 | 0 | 0 | 0 | 3 | 0 | 0 | 7.5 | 72.6 | 9 | 9 | 327 |  | 3
6090 | SERVIDÃO ARNO FELIX DOS SANTOS | CORREAS | NÃO | 16 | 16 | 0 | 15 | 558 | 528 | 15 | 0 | 1 | 16 | 0 | 0 | 0 | 43.5 | 580.8 | 48 | 48 | 328
6103 | RUA EDSON CARLOS DE SOUZA EM VOLTA DA QUADRA DE ESPORTES | MORRO FLORIDO | SIM | 4 | 2 | 0 | 4 | 90 | 132 | 4 | 0 | 0 | 4 | 0 | 0 | 0 | 10 | 145.2 | 12 | 12 | 329
6110 | ESTRADA DA INDEPENDENCIA- VILA DO SERRINHA | ALCOBACINHA | NÃO | 3 | 0 | 0 | 3 | 0 | 36 | 3 | 0 | 0 | 3 | 0 | 0 | 0 | 7.5 | 39.6 | 9 | 9 | 330 |  | 3
6113 | ESTRADA DA INDEPENDÊNCIA / ESCADARIA QUE SAI NO SIMERIO VILA DO SERRINHA | INDEPENDENCIA | NÃO | 2 | 0 | 0 | 2 | 0 | 30.32 | 2 | 0 | 0 | 2 | 0 | 0 | 0 | 5 | 33.352 | 6 | 6 | 331
6114 | VILA SANTA EDWIGES S/Nº | INDEPENDÊNCIA | SIM | 10 | 10 | 0 | 10 | 1650 | 187 | 10 | 0 | 0 | 10 | 0 | 0 | 0 | 25 | 205.7 | 30 | 30 | 332
6116 | RUA BRAS ROSSI ENTORNO DA QUADRA DE ESPORTES | MOSELA | NÃO | 3 | 3 | 0 | 3 | 77 | 47 | 3 | 0 | 0 | 3 | 0 | 0 | 0 | 7.5 | 51.7 | 9 | 9 | 333
6117 | ESTR. SERTÃO DO CARANGOLA - ENTORNO DA QUADRA | NOGUEIRA | NÃO | 6 | 0 | 0 | 5 | 0 | 373.11 | 0 | 0 | 6 | 0 | 6 | 0 | 0 | 36 | 410.421 | 18 | 18 | 334
6122 | RUA ALBERTO PULLING SERV. QUE DA ACESSO A QUADRA ESPORTIVA | CARANGOLA | NÃO | 6 | 0 | 0 | 7 | 0 | 437.88 | 0 | 0 | 6 | 6 | 0 | 0 | 0 | 36 | 481.668 | 18 | 18 | 335
6131 | ESTRADA SERTÃO DO CARANGOLA | BELA VISTA | SIM | 8 | 3 | 0 | 7 | 180 | 375 | 7 | 0 | 1 | 7 | 1 | 0 | 0 | 23.5 | 412.5 | 24 | 24 | 336
6135 | ESTRADA DO CARANGOLA EM VOLTA DA QUADRA 03 SERTÃO MAIS FELIZ | CARANGOLA | NÃO | 2 | 0 | 0 | 2 | 0 | 18.2 | 0 | 0 | 2 | 2 | 0 | 0 | 0 | 12 | 20.02 | 6 | 6 | 337 |  | 2
6136 | RUA HIVIO NALIATO N°957 | CARANGOLA | NÃO | 2 | 0 | 0 | 3 | 0 | 102.54 | 2 | 0 | 0 | 2 | 0 | 0 | 0 | 5 | 112.794 | 6 | 6 | 338
6138 | SERV. DARCY NUNES DE SOUZA / RUA WENCESLAY VIEIRA DIAS Nº150 | CASCATINHA | NÃO | 1 | 1 | 0 | 1 | 30 | 33 | 1 | 0 | 0 | 1 | 0 | 0 | 0 | 2.5 | 36.3 | 3 | 3 | 339
6139 | RUA SANTA CATARINA LOT.14 E LOT. 15 /DEPOIS DO POSTO DE SAUDE | CASTRIOTO | SIM | 6 | 6 | 0 | 6 | 152 | 122 | 6 | 0 | 0 | 6 | 0 | 0 | 0 | 15 | 134.2 | 18 | 18 | 340
6145 | RUA URUGUAI INICIO DA RUA PROX. AO BAR DO SOL | QUITANDINHA | SIM | 2 | 2 | 0 | 2 | 90 | 66 | 2 | 0 | 0 | 2 | 0 | 0 | 0 | 5 | 72.6 | 6 | 6 | 341
6147 | SERV. CARLOS BITENCOURT N°348 | QUITANDINHA | NÃO | 3 | 3 | 0 | 3 | 0 | 99 | 3 | 0 | 0 | 3 | 0 | 0 | 0 | 7.5 | 108.9 | 9 | 9 | 342
6162 | SERVIDÃO FRANCISCO FERREIRA DA CUNHA N° 60/ ACESSO PELA JOÃO DE FARIAS- ATRAS DO BRAMIL | MOSELA | NÃO | 1 | 1 | 0 | 1 | 30 | 25 | 1 | 0 | 0 | 1 | 0 | 0 | 0 | 2.5 | 27.5 | 3 | 3 | 343
6164 | SERV. FRANCISCO FERREIRA DA CUNHA | BELA VISTA | SIM | 7 | 6 | 0 | 6 | 1050 | 180 | 7 | 0 | 0 | 7 | 0 | 0 | 0 | 17.5 | 198 | 21 | 21 | 344
6178 | RUA AMANDO RODRIGUES PEREIRA COELHO | POSSE | NÃO | 3 | 0 | 0 | 2 | 0 | 66 | 0 | 0 | 3 | 0 | 0 | 3 | 0 | 18 | 72.6 | 9 | 9 | 345
6202 | SERV. PAULISTA N° 370 | VALE DOS ESQUILOS/ RETIRO | NÃO | 2 | 2 | 0 | 2 | 96 | 66 | 0 | 0 | 2 | 2 | 0 | 0 | 0 | 12 | 72.6 | 6 | 6 | 346
6203 | RUA PAULINO AFONSO / PRONTO SOCORRO NELSON DE SÁ EARP | CASTELÂNEA | SIM | 7 | 7 | 0 | 7 | 150 | 120 | 7 | 0 | 0 | 7 | 0 | 0 | 0 | 17.5 | 132 | 21 | 21 | 347
6205 | VILA SÃO JOSE INICIO DA RUA | CENTRO | NÃO | 8 | 2 | 0 | 4 | 60 | 60 | 8 | 0 | 0 | 0 | 0 | 0 | 8 | 20 | 66 | 24 | 24 | 348
6207 | RUA SEBASTIÃO OINHO DA SILVA | CENTRO | NÃO | 1 | 0 | 0 | 1 | 0 | 25 | 0 | 0 | 1 | 0 | 1 | 0 | 0 | 6 | 27.5 | 3 | 3 | 349
6215 | RUA SEBASTIÃO POINHO DA SILVA/ ANTIGO PONNTO FINAL DO ÔNIBUS | VALE DOS ESQUILOS | NÃO | 1 | 0 | 1 | 1 | 0 | 18 | 0 | 0 | 1 | 0 | 1 | 0 | 0 | 6 | 19.8 | 3 | 3 | 350
6216 | SER. DO IVAN NO MORRO DO NEYLOR | VALE DOS ESQUILOS | NÃO | 1 | 0 | 0 | 1 | 0 | 33 | 0 | 0 | 1 | 0 | 1 | 0 | 0 | 6 | 36.3 | 3 | 3 | 351
6233 | SERV. DO PARAISO Nº621 | RETIRO | SIM | 8 | 6 | 0 | 6 | 480 | 157 | 8 | 0 | 0 | 8 | 0 | 0 | 0 | 20 | 172.7 | 24 | 24 | 352
6245 | RUA GUSTAVO SAMPAIO | CASTELÂNEA | SIM | 7 | 7 | 0 | 7 | 840 | 147 | 7 | 0 | 0 | 7 | 0 | 0 | 0 | 17.5 | 161.7 | 21 | 21 | 353 |  | 7
6246 | RUA TERESA N°330 SERVIDÃO 330 | ALTO DA SERRA | NÃO | 4 | 0 | 0 | 4 | 0 | 175 | 4 | 0 | 0 | 4 | 0 | 0 | 0 | 10 | 192.5 | 12 | 12 | 354
6248 | SERV. PATRICIA TAVARES | ALTO DA SERRA | SIM | 7 | 6 | 0 | 6 | 840 | 104 | 7 | 0 | 0 | 7 | 0 | 0 | 0 | 17.5 | 114.4 | 21 | 21 | 355
6259 | SERV. JORGE MINEIRO | ATILIO MAROTTI | SIM | 4 | 4 | 0 | 4 | 300 | 66 | 4 | 0 | 0 | 4 | 0 | 0 | 0 | 10 | 72.6 | 12 | 12 | 356
6266 | SERV. DONA AUGUSTA | ATILIO MAROTTI | SIM | 3 | 3 | 0 | 3 | 180 | 90 | 3 | 0 | 0 | 3 | 0 | 0 | 0 | 7.5 | 99 | 9 | 9 | 357
6281 | SERV. HERCILIO PAIVA | MEIO DA SERRA | SIM | 2 | 2 | 0 | 2 | 180 | 90 | 2 | 0 | 0 | 2 | 0 | 0 | 0 | 5 | 99 | 6 | 6 | 358
6282 | SERV. ANISIO EURICO | MEIO DA SERRA | SIM | 3 | 3 | 0 | 3 | 180 | 90 | 3 | 0 | 0 | 3 | 0 | 0 | 0 | 7.5 | 99 | 9 | 9 | 359
6284 | PÇ MANOEL AMOROSO JOSÉ LIMA | MEIO DA SERRA | SIM | 3 | 3 | 0 | 3 | 180 | 90 | 3 | 0 | 0 | 3 | 0 | 0 | 0 | 7.5 | 99 | 9 | 9 | 360
6287 | RUA GETULIO VARGAS EM FRENTE AO NUM 1594 | MEIO DA SERRA | NÃO | 2 | 1 | 0 | 1 | 0 | 30 | 0 | 0 | 2 | 0 | 2 | 0 | 0 | 12 | 33 | 6 | 6 | 361
6318 | SERV. WALNIR DE OLIVEIRA SCHIMIT | QUITANDINHA | NÃO | 2 | 0 | 0 | 2 | 0 | 60 | 0 | 0 | 2 | 0 | 0 | 2 | 0 | 12 | 66 | 6 | 6 | 362
6327 | AV BARÃO DO RIO BRANCO EM FRENTE AO DEPÓSITO DE AREIA | QUARTEIRÃO BRASILEIRO | SIM | 2 | 2 | 0 | 2 | 90 | 60 | 2 | 0 | 0 | 2 | 0 | 0 | 0 | 5 | 66 | 6 | 6 | 363
6328 | AV BARÃO DO RIO BRANCO, 972 EM FRENTE A FASE | CENTRO | NÃO | 1 | 0 | 1 | 1 | 0 | 30 | 0 | 0 | 1 | 0 | 0 | 1 | 0 | 6 | 33 | 3 | 3 | 364
6337 | RUA CUBA- MORRO DO BAZANO | CENTRO | SIM | 4 | 4 | 0 | 4 | 300 | 120 | 4 | 0 | 0 | 4 | 0 | 0 | 0 | 10 | 132 | 12 | 12 | 365
6349 | ESTRADA DO JURUA | CREMERI | SIM | 13 | 13 | 0 | 13 | 2730 | 390 | 8 | 5 | 0 | 13 | 0 | 0 | 0 | 45 | 429 | 39 | 39 | 366
6358 | SERVIDÃO MANOEL DOS PASSOS N°299 | POSSE | NÃO | 10 | 0 | 0 | 9 | 0 | 342 | 0 | 10 | 0 | 0 | 10 | 0 | 0 | 50 | 376.2 | 30 | 30 | 367
6361 | ESTRADA SILVEIRA DA MOTTA KM04 | RETIRO | SIM | 4 | 3 | 0 | 3 | 180 | 37 | 4 | 0 | 0 | 4 | 0 | 0 | 0 | 10 | 40.7 | 12 | 12 | 368
6380 | SERV. ORLANDO MIRANDA DA SILVA | SAMAMBAIA | SIM | 4 | 4 | 0 | 4 | 188 | 77 | 4 | 0 | 0 | 4 | 0 | 0 | 0 | 10 | 84.7 | 12 | 12 | 369
6384 | RUA HUGO DOS SANTOS | VALPARAISO | SIM | 3 | 3 | 0 | 3 | 180 | 90 | 3 | 0 | 0 | 3 | 0 | 0 | 0 | 7.5 | 99 | 9 | 9 | 370
6388 | RUA DAS PALMEIRAS N°245 | CAXAMBU | NÃO | 12 | 0 | 11 | 11 | 0 | 360 | 12 | 0 | 0 | 12 | 0 | 0 | 0 | 30 | 396 | 36 | 36 | 371
6402 | SERVIDÃOP JOSE SILVA | INDEPENDENCIA | NÃO | 2 | 0 | 0 | 2 | 0 | 28 | 0 | 0 | 2 | 0 | 2 | 0 | 0 | 12 | 30.8 | 6 | 6 | 372
6410 | SERVIDÃO GERALDO ELESBÃO LACERDA | INDEPENDÊNCIA | SIM | 3 | 3 | 0 | 3 | 180 | 90 | 3 | 0 | 0 | 3 | 0 | 0 | 0 | 7.5 | 99 | 9 | 9 | 373
6411 | RUA CARVALHO JUNIOR-TODA EXTENSÃO DA RUA | INDEPENDENCIA | SIM | 2 | 2 | 0 | 2 | 90 | 60 | 2 | 0 | 0 | 2 | 0 | 0 | 0 | 5 | 66 | 6 | 6 | 374
6419 | RUA FELIPE CAMARÃO N°472 FINAL DA LADEIRA NELSON MARCELINO | CORREAS | NÃO | 21 | 0 | 0 | 20 | 0 | 660 | 0 | 0 | 21 | 21 | 0 | 0 | 0 | 126 | 726 | 63 | 63 | 375 |  | 21
6431 | RUA 1º DE MAIO SERV. MARIA ELZA REBECA FURTADO DA COSTA/ CHEGANDO NA PADARIA MEDEIROS PROCURAR VALDECI | RETIRO | NÃO | 9 | 6 | 0 | 9 | 0 | 250 | 9 | 0 | 0 | 9 | 0 | 0 | 0 | 22.5 | 275 | 27 | 27 | 376 |  | 9
6434 | SERVIDÃO MARIA CARREIRO DOS SANTOS - 1° DE MAIO | MADAME MACHADO | SIM | 3 | 1 | 0 | 1 | 30 | 33 | 3 | 0 | 0 | 3 | 0 | 0 | 0 | 7.5 | 36.3 | 9 | 9 | 377 |  | 3
6435 | RUA RAUL VEIGA CONDOMINIOS VARANDAS DO QUITANDINHA | MADAME MACHADO | SIM | 3 | 2 | 0 | 2 | 90 | 60 | 3 | 0 | 0 | 3 | 0 | 0 | 0 | 7.5 | 66 | 9 | 9 | 378
6437 | RUA EMILIO ZANATTA N°1070- VILA SÃO JORGE | QUITANDINHA | NÃO | 3 | 0 | 3 | 3 | 0 | 90 | 0 | 3 | 0 | 0 | 3 | 0 | 0 | 15 | 99 | 9 | 9 | 379
6443 | ESTRADA LUIS GOMES DA SILVA | PEDRO DO RIO | NÃO | 3 | 3 | 0 | 3 | 0 | 60 | 3 | 0 | 0 | 3 | 0 | 0 | 0 | 7.5 | 66 | 9 | 9 | 380
6452 | SERVIDÃO PEDRO, RUA MANOEL L FERREIRA- MORRO DA PENHA | CARANGOLA | NÃO | 7 | 0 | 0 | 7 | 0 | 231 | 7 | 0 | 0 | 7 | 0 | 0 | 0 | 17.5 | 254.1 | 21 | 21 | 381
6454 | ESTRADA DO INDEPENDÊNCIA Nº1551 FUNDOS/ RUA OTAVIO VOLPATO | CARANGOLA | SIM | 6 | 6 | 0 | 6 | 690 | 180 | 6 | 0 | 0 | 6 | 0 | 0 | 0 | 15 | 198 | 18 | 18 | 382
6455 | RUA ALAMEDA SÃO JOÃO | INDEPENDÊNCIA | NÃO | 1 | 0 | 1 | 1 | 0 | 30 | 1 | 0 | 0 | 1 | 0 | 0 | 0 | 2.5 | 33 | 3 | 3 | 383
6464 | RETIRO DAS PEDRAS | FAZENDA INGLESA | NÃO | 3 | 0 | 0 | 3 | 0 | 90 | 0 | 0 | 3 | 3 | 0 | 0 | 0 | 18 | 99 | 9 | 9 | 384
6467 | AV. DAS CASTANHEIRAS FINAL DO LAGO DE NOGUEIRA/PONTE DO LAGO | PEDRO DO RIO | NÃO | 2 | 0 | 0 | 2 | 0 | 66 | 2 | 0 | 0 | 2 | 0 | 0 | 0 | 5 | 72.6 | 6 | 6 | 385
6518 | RUA RAIMUNDO NONATO DE LIMA Nº 129 E 655 | NOGUEIRA | NÃO | 4 | 0 | 1 | 1 | 0 | 33 | 4 | 0 | 0 | 0 | 0 | 0 | 4 | 10 | 36.3 | 12 | 12 | 386
6520 | SERV. JOSÉ GERALDO SOUZA (REF Nº 363) | CORREAS | SIM | 3 | 0 | 0 | 2 | 90 | 70 | 3 | 0 | 0 | 3 | 0 | 0 | 0 | 7.5 | 77 | 9 | 9 | 387
6527 | AV. DAS CASTANHEIRAS | MOSELA | NÃO | 2 | 2 | 0 | 2 | 0 | 39 | 2 | 0 | 0 | 2 | 0 | 0 | 0 | 5 | 42.9 | 6 | 6 | 388
6529 | RUA CEL DUARTE DA SILVEIRA Nº 1895 | NOGUEIRA | NÃO | 3 | 0 | 2 | 3 | 0 | 90 | 0 | 0 | 3 | 0 | 3 | 0 | 0 | 18 | 99 | 9 | 9 | 389
6544 | RUA BARÃO DE TRIUNFO NO PONTO FINAL DO ÔNIBUS | DUARTE | NÃO | 2 | 2 | 0 | 2 | 0 | 41 | 0 | 2 | 0 | 2 | 0 | 0 | 0 | 10 | 45.1 | 6 | 6 | 390
6581 | RUA JORNALISTA CARNEIRO DE MALTA N°5 | MOSELA | NÃO | 3 | 0 | 1 | 1 | 0 | 12 | 3 | 0 | 0 | 0 | 3 | 0 | 0 | 7.5 | 13.2 | 9 | 9 | 391
6601 | RUA SERGIO CARDOSO Nº 288 LT 844 Q | RETIRO | NÃO | 3 | 0 | 3 | 3 | 0 | 90 | 0 | 0 | 3 | 0 | 3 | 0 | 0 | 18 | 99 | 9 | 9 | 392
6618 | RUA SERGIO CARDOSO | QUARTEIRÃO INGELHEIM | NÃO | 1 | 1 | 0 | 1 | 0 | 22 | 0 | 0 | 1 | 1 | 0 | 0 | 0 | 6 | 24.2 | 3 | 3 | 393
6638 | SRV. JAIRO DA ROCHA, Nº 500 | CORREAS | SIM | 5 | 5 | 0 | 5 | 247 | 116 | 5 | 0 | 0 | 5 | 0 | 0 | 0 | 12.5 | 127.6 | 15 | 15 | 394
6727 | SERV, CANDIDO BORSATO | ALTO DA BOA VISTA | NÃO | 7 | 7 | 0 | 7 | 0 | 167 | 7 | 0 | 0 | 7 | 0 | 0 | 0 | 17.5 | 183.7 | 21 | 21 | 395
6803 | RODOVIA BR 040 | SÃO SEBASTIÃO | SIM | 5 | 5 | 0 | 5 | 129 | 104 | 5 | 0 | 0 | 5 | 0 | 0 | 0 | 12.5 | 114.4 | 15 | 15 | 396
6806 | SERV, GUNGA, PX A QUADRA CARLOS ALBERTO | DUQUES - QUITANDINHA | NÃO | 10 | 4 | 0 | 6 | 0 | 106 | 10 | 0 | 0 | 10 | 0 | 0 | 0 | 25 | 116.6 | 30 | 30 | 397
6807 | WASHINGTON LUIZ ROD. KM 83 | DUQUES - QUITANDINHA | NÃO | 7 | 7 | 0 | 4 | 0 | 139 | 7 | 0 | 0 | 7 | 0 | 0 | 0 | 17.5 | 152.9 | 21 | 21 | 398
6808 | RUA FRANCISCO NOEL- VILA SÃO JOSE | DUQUES | NÃO | 1 | 0 | 0 | 1 | 0 | 33 | 1 | 0 | 0 | 1 | 0 | 0 | 0 | 2.5 | 36.3 | 3 | 3 | 399
6826 | ESTRAD UNIÃO INDUSTRIA,Nº 800 | CENTRO | NÃO | 1 | 0 | 0 | 1 | 0 | 33 | 0 | 0 | 1 | 0 | 1 | 0 | 0 | 6 | 36.3 | 3 | 3 | 400
6864 | RUA GOIAS N°239 | ROSERAL | NÃO | 1 | 0 | 0 | 1 | 0 | 30 | 1 | 0 | 0 | 1 | 0 | 0 | 0 | 2.5 | 33 | 3 | 3 | 401
6871 | RUA GOIAS, Nº 103 | NOGUEIRA | NÃO | 1 | 1 | 0 | 1 | 0 | 30 | 1 | 0 | 0 | 1 | 0 | 0 | 0 | 2.5 | 33 | 3 | 3 | 402
6884 | RUA JOÃO FELIPE SCHIMID | SANTA MONICA - ITAIPAVA | NÃO | 5 | 0 | 0 | 5 | 0 | 150 | 5 | 0 | 0 | 5 | 0 | 0 | 0 | 12.5 | 165 | 15 | 15 | 403
6890 | SERVIDÃO MARIA JOSÉ BENTO PACHACO | BINGEM | NÃO | 1 | 1 | 0 | 1 | 0 | 20 | 1 | 0 | 0 | 1 | 0 | 0 | 0 | 2.5 | 22 | 3 | 3 | 404
6893 | SERV. MARIA JOSÉ BENTO PACHECO | SANTA MONICA | SIM | 3 | 3 | 0 | 3 | 87 | 64 | 3 | 0 | 0 | 3 | 0 | 0 | 0 | 7.5 | 70.4 | 9 | 9 | 405
6900 | SERV, ERNESTO DUTRA | ESTRADA DA SAUDADE | SIM | 4 | 3 | 0 | 3 | 60 | 60 | 4 | 0 | 0 | 4 | 0 | 0 | 0 | 10 | 66 | 12 | 12 | 406
6909 | TRAVESSA MODESTO GARRIDO | PRIMEIRO DE MAIO | SIM | 1 | 1 | 0 | 1 | 60 | 30 | 1 | 0 | 0 | 1 | 0 | 0 | 0 | 2.5 | 33 | 3 | 3 | 407
6927 | RUA AGOSTINHO GOULÃO | BONFIM - CORREAS | NÃO | 6 | 2 | 0 | 2 | 0 | 45 | 6 | 0 | 0 | 6 | 0 | 0 | 0 | 15 | 49.5 | 18 | 18 | 408
6928 | RUA VALE DAS FLORES | BONFIM - CORREAS | NÃO | 3 | 0 | 0 | 1 | 0 | 12 | 3 | 0 | 0 | 3 | 0 | 0 | 0 | 7.5 | 13.2 | 9 | 9 | 409
6929 | ESTRADA CORREIA VEIGA | BONFIM - CORREAS | NÃO | 4 | 0 | 0 | 2 | 0 | 24 | 4 | 0 | 0 | 4 | 0 | 0 | 0 | 10 | 26.4 | 12 | 12 | 410
6943 | SERV. JOSÉ ALMEIDA AMADO,Nº 2025 | SANTA MONICA - ITAIPAVA | NÃO | 18 | 0 | 0 | 14 | 0 | 478 | 18 | 0 | 0 | 18 | 0 | 0 | 0 | 45 | 525.8 | 54 | 54 | 411
6971 | RUA DOZE/ ATE RUA ANA ROSA DO CARMO | CAXAMBU - CENTRO | SIM | 6 | 6 | 0 | 6 | 0 | 155 | 5 | 1 | 0 | 6 | 0 | 0 | 0 | 17.5 | 170.5 | 18 | 18 | 412
6975 | SERV. MARIA CARNEIRO DOS SANTOS | MADAME MACHADO | SIM | 3 | 2 | 0 | 3 | 20 | 51 | 3 | 0 | 0 | 3 | 0 | 0 | 0 | 7.5 | 56.1 | 9 | 9 | 413
6977 | RUA DA MATA Nº 217 - SITIO NOSSO SONHO | CENTRO | NÃO | 4 | 1 | 1 | 1 | 0 | 11 | 4 | 0 | 0 | 0 | 1 | 1 | 2 | 10 | 12.1 | 12 | 12 | 414
6994 | RUA DA MATA, Nº 217 | ARARAS | NÃO | 2 | 0 | 0 | 2 | 0 | 68 | 2 | 0 | 0 | 2 | 0 | 0 | 0 | 5 | 74.8 | 6 | 6 | 415
6995 | SERV. PEDRO HENRIQUE DE SOUZA/ BERNARDO COUTINHO 8000 | DUARTE DA SIVEIRA | NÃO | 3 | 0 | 0 | 0 | 0 | 0 | 0 | 3 | 0 | 0 | 0 | 3 | 0 | 15 | 0 | 9 | 9 | 416
7000 | ESTR. JERONIMO FERREIRA ALVES | ARARAS | SIM | 5 | 5 | 0 | 5 | 150 | 108 | 5 | 0 | 0 | 5 | 0 | 0 | 0 | 12.5 | 118.8 | 15 | 15 | 417
7033 | ESTRADA JERÔNIMO FERREIRA ALVES | ITAIPAVA | NÃO | 4 | 4 | 0 | 4 | 0 | 89 | 4 | 0 | 0 | 4 | 0 | 0 | 0 | 10 | 97.9 | 12 | 12 | 418
7036 | RUA CAMINHO DO CÉU/ FINAL DA RUA - CALEMBE | NOGUEIRA | NÃO | 1 | 0 | 0 | 1 | 0 | 43 | 1 | 0 | 0 | 1 | 0 | 0 | 0 | 2.5 | 47.3 | 3 | 3 | 419
7045 | RUA ANTONIO DA SILVA LIGEIRO, LOTE 604 | TAQUARA | SIM | 2 | 2 | 0 | 2 | 53 | 37 | 2 | 0 | 0 | 2 | 0 | 0 | 0 | 5 | 40.7 | 6 | 6 | 420
7055 | RUA ANTONIO MEDEIROS, Nº 106 | INDEPENDENCIA | NÃO | 2 | 2 | 0 | 2 | 0 | 60 | 2 | 0 | 0 | 2 | 0 | 0 | 0 | 5 | 66 | 6 | 6 | 421
7083 | RUA PEDRAS BRANCAS Nº 758 | ARARAS | SIM | 7 | 5 | 0 | 6 | 630 | 146 | 6 | 1 | 0 | 7 | 0 | 0 | 0 | 20 | 160.6 | 21 | 21 | 422
7106 | SERV, PEDRAS BRANCA, Nº 758 | MOSELA | SIM | 4 | 4 | 0 | 4 | 157 | 101 | 4 | 0 | 0 | 4 | 0 | 0 | 0 | 10 | 111.1 | 12 | 12 | 423
7147 | ESTRADA DO CONTORNO - TREVO DE BONSUSSESSO | NOGUEIRA | NÃO | 2 | 2 | 0 | 2 | 0 | 72 | 0 | 0 | 2 | 0 | 0 | 0 | 2 | 12 | 79.2 | 6 | 6 | 424
TOTAL |  |  |  | 1982 | 1113 | 66 | 1790 | 23156 | 56624.79 | 1268 | 425 | 276 | 1645 | 221 | 72 | 50 | 6951 | 62287.269 | 5946 | 5946 | 424

## ADM - PLAQUETA - ON
| CLIENTE | PREFEITURA MUNICIPAL DE PETRÓPOLIS
SECRETARIA DE SEGURANÇA, SERVIÇOS E ORDEM PÚBLICA
DEPARTAMENTO DE ILUMINAÇÃO PÚBLICA
| LOCAL | DIVERSOS LOGRADOUROS
| OBRA / SERVIÇO | CONTRATAÇÃO DE EMPRESA ESPECIALIZADA PARA EXECUÇÃO DE PROJETOS DE MELHORIAS E MODERNIZAÇÃO DO PARQUE DE ILUMINAÇÃO PÚBLICA DO MUNICÍPIO DE PETRÓPOLIS, MEDIANTE FORNECIMENTO DE MATERIAIS, MÃO DE OBRA, EQUIPAMENTOS E FERRAMENTAL NECESSÁRIOS
I0 07/2018
ONERADO
|  |  | QUANT. | UNID. | Custo Unitário R$ | Custo Parcial R$
PMP | 01-090-070-6 | Administração Local da Obra | 12 | unid. | 0 | 0
COMPOSIÇÃO | ITEM | DESCRIÇÃO | QUANT. | UNID. | Custo Unitário R$ | Custo Parcial R$
| 05.105.0009-0 | Mao-de-obra de pedreiro,inclusive encargos sociais | 176 | H | 0 | 0
| 05.105.0015-0 | Mao-de-obra de servente,inclusive encargos sociais | 176 | H | 0 | 0
| AD 40.05.0056 | Almoxarife (inclusive encargos sociais).(desonerado) | 176 | H | 0 | 0
| AD 40.05.0074 | Auxiliar de almoxarife (inclusive encargos sociais).(desonerado) | 176 | H | 0 | 0
| 05.105.0028-0 | Mão-de-obra de encarregado para serviços de iluminação pública, inclusive encargos sociais | 176 | H | 0 | 0
| AD 40.05.0098 | Chefe de escritorio (inclusive encargos sociais).(desonerado) | 176 | H | 0 | 0
| AD 40.05.0128 | Engenheiro ou arquiteto, coordenador geral de projetos ou supervisor de obras (inclusive encargos sociais).(desonerado) | 40 | H | 0 | 0
| AD 40.05.0104 | Desenhista A (inclusive encargos sociais).(desonerado) | 176 | H | 0 | 0
| AD 40.05.0209 | Tecnico de seguranca do trabalho (inclusive encargos sociais). (desonerado) | 40 | H | 0 | 0
| 19.004.0250-0 | Veiculo de passeio,5 passageiros,motor bicombustivel (gasolina e alcool) de 1,0 litro,exclusive motorista | 4 | MÊS | 0 | 0
| TOTAL |  |  |  |  | 0
| MEMÓRIA | Prazo de obra | 12 | meses
|  |  | QUANT. | UNID. | Custo Unitário R$ | Custo Parcial R$
PMP | 01-999-003-0 | Mobilização e Desmobilização | 12 | MESES | 0 | 0
| MEMÓRIA | Quantidade | 12 | meses
|  |  | QUANT. | UNID. | Custo Unitário R$ | Custo Parcial R$
PMP | 01.999.004-0 | Plaqueta de identificação formando conjunto de 5 (cinco) números sequenciais, sendo que cada numeral deverá ser nas dimensões de 2,5 cm (largura) x 3,5 cm (altura) com impressão em amarelo, resistente a raios ultravioleta com duração mínima de 6 anos, gravada sobre uma placa em chapa de alumínio ou material acrílico medindo 5,0 cm (largura) x 30,0 cm (altura), com sistema para fixação no braço de luminária ou poste. Fornecimento | 11891 | UNID. | 7.375 | 87696.12
| MEMÓRIA | Quantidade de pontos de IP a ser instalado e eficientizado no parque de iluminação pública do município de Petrópolis | 11891 | pontos
| COTAÇÃO | EMPRESA | QUANT. | UNID. | VALOR UNITÁRIO | FRETE
|  | TECBARRAS | 1 | unid. | 9 | FOB
|  | FAZAN | 1 | unid. | 15 | CIF
|  | ALUMETAL | 1 | unid. | 4.55 | CIF
|  | PLACASEXPRESS | 1 | unid. | 10.2 | CIF
|  | ANALUM | 1 | unid. | 3.5 | CIF
|  | MÉDIA ENTRE OS VALORES COTADOS |  |  | 7.375

## POSTE - PREPARAÇÃO - ON
| CLIENTE | PREFEITURA MUNICIPAL DE PETRÓPOLIS
SECRETARIA DE SEGURANÇA, SERVIÇOS E ORDEM PÚBLICA
DEPARTAMENTO DE ILUMINAÇÃO PÚBLICA
| LOCAL | DIVERSOS LOGRADOUROS
| OBRA / SERVIÇO | CONTRATAÇÃO DE EMPRESA ESPECIALIZADA PARA EXECUÇÃO DE PROJETOS DE MELHORIAS E MODERNIZAÇÃO DO PARQUE DE ILUMINAÇÃO PÚBLICA DO MUNICÍPIO DE PETRÓPOLIS, MEDIANTE FORNECIMENTO DE MATERIAIS, MÃO DE OBRA, EQUIPAMENTOS E FERRAMENTAL NECESSÁRIOS
I0 07/2018
ONERADO
|  |  | QUANT. | UNID. | Custo Unitário R$ | Custo Parcial R$
EMOP | 01.001.0077-0 | Perfuracao manual de solo,a trado ate 10" | 2358 | M | 0 | 0
| TOTAL DE POSTES A SER IMPLANTADO |  | POSTE FIBRA (9m X 150kGF) | POSTE CONCRETO DUPLO "T" (9mX150daN) | UNIDADE | QUANTIDADE DE OBRA
|  |  | 1113 | 66 | UNID. | 424
| MEMÓRIA | Descrição | Prof. (m) | Quant.(unid.) | Prof. Perf. (m²)
|  | Perfuração dos poste de fibra (9m X 150kGF) | 2 | 1113 | 2226
|  | Perfuração dos postes de concreto duplo T (9m x 150daN) | 2 | 66 | 132
|  | TOTAL | 2 | 1179 | 2358
|  |  | QUANT. | UNID. | Custo Unitário R$ | Custo Parcial R$
EMOP | 01.005.0001-0 | Preparo manual de terreno,compreendendo acerto,raspagem even tualmente ate 0.30m de profundidade e afastamento lateral do material excedente,exclusive compactacao | 424.44 | M² | 0 | 0
| TOTAL DE POSTES A SER IMPLANTADO |  | POSTE FIBRA (9m X 150kGF) | POSTE CONCRETO DUPLO "T" (9mX150daN) | UNIDADE | QUANTIDADE DE OBRA
|  |  | 1113 | 66 | UNID | 424
| MEMÓRIA | Largura da área para implantação do poste | 0.6 | m
|  | Comprimento da área para implantação do poste | 0.6 | m
|  | Área a ser preparada por poste | 0.36 | m²
|  | Quantidade total de postes a serem instalados | 1179 | postes
|  | Área total de preparação | 424.44 | M²

## CANTEIRO - ON
| CLIENTE | PREFEITURA MUNICIPAL DE PETRÓPOLIS
SECRETARIA DE SEGURANÇA, SERVIÇOS E ORDEM PÚBLICA
DEPARTAMENTO DE ILUMINAÇÃO PÚBLICA
| LOCAL | DIVERSOS LOGRADOUROS
| OBRA / SERVIÇO | CONTRATAÇÃO DE EMPRESA ESPECIALIZADA PARA EXECUÇÃO DE PROJETOS DE MELHORIAS E MODERNIZAÇÃO DO PARQUE DE ILUMINAÇÃO PÚBLICA DO MUNICÍPIO DE PETRÓPOLIS, MEDIANTE FORNECIMENTO DE MATERIAIS, MÃO DE OBRA, EQUIPAMENTOS E FERRAMENTAL NECESSÁRIOS
I0 07/2018
ONERADO
|  |  | QUANT. | UNID. | Custo Unitário R$ | Custo Parcial R$
SCO | AD 20.25.0210 | Placa de sinalizacao para obra na via publica, tipo cavalete articulado, confeccionado em chapa Pet 2,4mm, fundo, textos e simbolos em vinil auto adesivo, estrutura em aco tratado a base de Wash primer, pintado pelo processo eletrostatico, nas dimensoes de 0,60m x 1,00m. Fornecimento | 240 | unid.Xmês | 0 | 0
| MEMÓRIA | quantidade de equipe de construção | 4 | equipes
|  | quantidade de cavaletes previsto por equipe de construção | 5 | unid.
|  | Prazo de obra | 12 | meses
|  | quantidade de cavaletes previsto | 240 | unid.Xmês
|  |  | QUANT. | UNID. | Custo Unitário R$ | Custo Parcial R$
SCO | AD 25.05.0250 | Aluguel de cone canalizador empilhavel T-Topde de alta densidade de polietileno inquebravel, com 1,06m de altura e 0,33m de faixa refletiva com base de borracha removivel, permitindo prestacao de pisca alerta, de acordo com o manual do DNSR e CET-RIO, com mais acessorios, incluindo manutencao, colocacao e retirada no final da obra, excluindo o pisca alerta. | 480 | unid.Xmês | 0 | 0
| MEMÓRIA | quantidade de equipe de construção | 4 | equipes
|  | quantidade de cones previsto por equipe de construção | 10 | unid.
|  | Prazo de obra | 12 | meses
|  | quantidade de cavaletes previsto | 480 | obras

## TRANSPORTE - ON
| CLIENTE | PREFEITURA MUNICIPAL DE PETRÓPOLIS
SECRETARIA DE SEGURANÇA, SERVIÇOS E ORDEM PÚBLICA
DEPARTAMENTO DE ILUMINAÇÃO PÚBLICA
| LOCAL | DIVERSOS LOGRADOUROS
| OBRA / SERVIÇO | CONTRATAÇÃO DE EMPRESA ESPECIALIZADA PARA EXECUÇÃO DE PROJETOS DE MELHORIAS E MODERNIZAÇÃO DO PARQUE DE ILUMINAÇÃO PÚBLICA DO MUNICÍPIO DE PETRÓPOLIS, MEDIANTE FORNECIMENTO DE MATERIAIS, MÃO DE OBRA, EQUIPAMENTOS E FERRAMENTAL NECESSÁRIOS
I0 07/2018
ONERADO
|  |  | QUANT. | UNID. | Custo Unitário R$ | Custo Parcial R$
EMOP | 04.005.0101-0 | TRANSPORTE DE CARGA DE QUALQUER NATUREZA,EXCLUSIVE AS DESPES AS DE CARGA E DESCARGA,TANTO DE ESPERA DO CAMINHAO COMO DO S ERVENTE OU EQUIPAMENTO AUXILIAR,A VELOCIDADE MEDIA DE 40KM/H ,EM CAMINHAO DE CARROCERIA FIXA A OLEO DIESEL,COM CAPACIDADE UTIL D | 8717.04 | T x kM | 0 | 0
| TOTAL DE POSTES A SER IMPLANTADO |  | POSTE FIBRA (9m X 150kGF) | POSTE CONCRETO DUPLO "T" (9mX150daN) | UND | QUANTIDADE DE OBRA
|  |  | 1113 | 66 | UNID | 424
MEMÓRIA | Quantidade de poste de fibra de 9m x 150daN |  | 1113 | unid.
| Peso do poste fibra de 9m x 150daN (PTPC) |  | 140 | Kg
| Peso total dos postes fibra de 9m x 150daN (PTPF) |  | 155.82 | T
| Quantidade de poste concreto duplo T de 9m x 150 daN |  | 66 | unid.
| Peso do poste de concreto duplo T de 9m x 150 daN |  | 941 | kg
| Peso total dos postes concreto duplo T de 9m x 150 daN (PTPC) |  | 62.106 | T
| Peso total a ser transportado (PTT=PTPC+PTPA) |  | 217.926 | T
| Distância média para transporte |  | 40 | km
| Transporte total estimado |  | 8717.04 | t x km
|  |  | QUANT. | UNID. | Custo Unitário R$ | Custo Parcial R$
EMOP | 04.007.0050-0 | CARGA E DESCARGA MECANICA DE POSTES DE CONCRETO OU ACO,EM CA MINHAO DE CARROCERIA FIXA A OLEO DIESEL,COM CAPACIDADE UTIL DE 7,5T,INCLUSIVE O TEMPO DE CARGA,DESCARGA E MANOBRA DO CAM INHAO E DO EQUIPAMENTO AUXILIAR | 217.926 | T | 0 | 0
| TOTAL DE POSTES A SER IMPLANTADO |  | POSTE FIBRA (9m X 150kGF) | POSTE CONCRETO DUPLO "T" (9mX150daN) | UND | QUANTIDADE DE OBRA
|  |  | 1113 | 66 | UNID | 424
MEMÓRIA | Quantidade de poste de fibra de 9m x 150daN |  | 1113 | unid.
| Peso do poste fibra de 9m x 150daN (PTPC) |  | 140 | kg
| Peso total dos postes fibra de 9m x 150daN (PTPF) |  | 155.82 | T
| Quantidade de poste concreto duplo T de 9m x 150 daN |  | 66 | unid.
| Peso do poste de concreto duplo T de 9m x 150 daN |  | 941 | kg
| Peso total dos postes concreto duplo T de 9m x 150 daN (PTPC) |  | 62.106 | T
| Peso total a ser transportado (PTT=PTPC+PTPA) |  | 217.926 | T
|  |  | QUANT. | UNID. | Custo Unitário R$ | Custo Parcial R$
EMOP | 05.001.0185-0 | TRANSPORTE DE MATERIAIS ENCOSTA ACIMA,SERVICO INTEIRAMENTE MANUAL ,INCLUSIVE CARGA E DESCARGA | 3241.84 | T x M | 0 | 0
| TOTAL DE POSTES A SER IMPLANTADO |  | POSTE FIBRA (9m X 150kGF) | POSTE CONCRETO DUPLO "T" (9mX150daN)
|  |  | 1113 | 66
MEMÓRIA | distancia total de arrasto |  | 23156 | m
| Peso do poste fibra de 9m x 150daN (PTPC) |  | 140 | kg
| Transporte total (T= TPExTTP) |  | 3241.84 | T x M
|  |  | QUANT. | UNID. | Custo Unitário R$ | Custo Parcial R$
SCO | EQ 05.05.0370 | Caminhao com Carroceria fixa, capacidade de 4 T, com motorista, material de operacao e material de manutencao, com as seguintes especificacoes minimas: dianteira com bau de aluminio medindo (5,00 x 2,300 x 2,236)m, destinada ao transporte de 16 pessoas sentadas em bancos ao longo de toda largura, de madeira, tipo bau, estofados e com cinto de seguranca e traseira aberta para transporte de ferramentas e materiais, cabine para motorista e 2 passageiros, equipado com direcao hidraulica, motor diesel de 150 CV. Custo mensal. | 48 | unid. X mês | 0 | 0
| MEMÓRIA | quantidade de equipes de construção | 4 | unid
|  | quantidade de caminhão por equipe | 1 | unid
|  | prazo de contrato | 12 | meses
|  | total de veiculos utilzados no prazo contratual | 48 | unid x mês

## POSTES DUPLO T - ON
| CLIENTE | PREFEITURA MUNICIPAL DE PETRÓPOLIS
SECRETARIA DE SEGURANÇA, SERVIÇOS E ORDEM PÚBLICA
DEPARTAMENTO DE ILUMINAÇÃO PÚBLICA
| LOCAL | DIVERSOS LOGRADOUROS
| OBRA / SERVIÇO | CONTRATAÇÃO DE EMPRESA ESPECIALIZADA PARA EXECUÇÃO DE PROJETOS DE MELHORIAS E MODERNIZAÇÃO DO PARQUE DE ILUMINAÇÃO PÚBLICA DO MUNICÍPIO DE PETRÓPOLIS, MEDIANTE FORNECIMENTO DE MATERIAIS, MÃO DE OBRA, EQUIPAMENTOS E FERRAMENTAL NECESSÁRIOS
I0 07/2018
ONERADO
|  |  | QUANT. | UNID. | Custo Unitário R$ | Custo Parcial R$
PMP | 18.045.0999-0 | Poste de concreto duplo T, com 9,00m de comprimento e carga nominal no topo de 150kg, exclusive escavação e transporte. Fornecimento e assentamento. | 66 | unid. | 512.195 | 33804.87
COMPOSIÇÃO DO ITEM DE REFERÊNCIA
EMOP | 18.045.0025-0 | Poste de concreto, com seção circular, com 9,00m de comprimento e carga nominal no topo de 150kg, inclusive escavação, exclusive transporte. FORNECIMENTO e COLOCAÇÃO
Insumo | Descrição |  | Unidade | Quantidade | % agregado | Preço i0 | Valor i0
01005 | Caminhão carroceria fixa 7,5 T(CF) |  | H | 1.25 | 0% | 0 | 0
01635 | Concreto FCK 15 MPA |  | M³ | 0.15 | 0% | 0 | 0
02003 | Guindauto 3,5 T alcance de 5,9 m (CP) |  | H | 1.25 | 0% | 0 | 0
01763 | Lançamento concreto s/ armação 3,5m³/H, horizontal |  | M³ | 0.15 | 0% | 0 | 0
01999 | Mão de obra de servente da construção civil, inclusive encargos sociais |  | H | 6 | 3% | 0 | 0
04905 | Poste de concreto, com seção circular, com 9,00m de comprimento padrão ABNT, exclusive transporte com carga nominal horizontal no topo de 150kg, |  | UNID. | 1 | 0% | 0 | 0
VALOR TOTAL DA COMPOSIÇÃO
COMPOSIÇÃO DO ITEM CRIADO
PMP | 18.045.0999-0 | Poste de concreto duplo T, com 9,00m de comprimento e carga nominal no topo de 150kg, exclusive escavação e transporte. Fornecimento e assentamento
Insumo | Descrição |  | Unidade | Quantidade | % agregado | Preço i0 | Valor i0
01005 | Caminhão carroceria fixa 7,5 T(CF) |  | H | 1.25 | 0% | 0 | 0
01635 | Concreto FCK 15 MPA |  | M³ | 0.15 | 0% | 0 | 0
02003 | Guindauto 3,5 T alcance de 5,9 m (CP) |  | H | 1.25 | 0% | 0 | 0
01763 | Lançamento concreto s/ armação 3,5m³/H, horizontal |  | M³ | 0.15 | 0% | 0 | 0
01999 | Mão de obra de servente da construção civil, inclusive encargos sociais |  | H | 6 | 3% | 0 | 0
04905 | Poste de concreto, com seção circular, com 9,00m de comprimento padrão ABNT, exclusive transporte com carga nominal horizontal no topo de 150kg, |  | UNID. | 0 | 0% | 0 | 0
04905 | Poste de concreto duplo T, com 9,00m de comprimento padrão ABNT, exclusive transporte com carga nominal horizontal no topo de 150kg, |  | UNID. | 1 | 0% | 512.195 | 512.19
VALOR TOTAL DA COMPOSIÇÃO
| COTAÇÃO | FORNECEDOR | PREÇO UNITÁRIO
|  |  | MATERIAL | TRANSPORTE | TOTAL
|  | ROMAGNOLE | 383.98 | 54.95 | 438.93
|  | CIMENTEC | 398 | 54.95 | 452.95
|  | AECweb | 552 | 54.95 | 606.95
|  | ICOTEMA | 495 | 54.95 | 549.95
|  | MÉDIA ARITMÉTICA SIMPLES ENTRE AS COTAÇÕES REALIZADAS |  |  | 512.195

## POSTE DE FIBRA - ON
| CLIENTE | PREFEITURA MUNICIPAL DE PETRÓPOLIS
SECRETARIA DE SEGURANÇA, SERVIÇOS E ORDEM PÚBLICA
DEPARTAMENTO DE ILUMINAÇÃO PÚBLICA
| LOCAL | DIVERSOS LOGRADOUROS
| OBRA / SERVIÇO | CONTRATAÇÃO DE EMPRESA ESPECIALIZADA PARA EXECUÇÃO DE PROJETOS DE MELHORIAS E MODERNIZAÇÃO DO PARQUE DE ILUMINAÇÃO PÚBLICA DO MUNICÍPIO DE PETRÓPOLIS, MEDIANTE FORNECIMENTO DE MATERIAIS, MÃO DE OBRA, EQUIPAMENTOS E FERRAMENTAL NECESSÁRIOS
I0 07/2018
ONERADO
|  |  | QUANT. | UNID. | Custo Unitário R$ | Custo Parcial R$
PMP | 21.001.0999-0 | Poste de fibra de vidro,com 9,00m de comprimento e carga nominal no topo de 150kgf, exclusive escavacao e transporte. Fornecimento e assentamento | 1113 | unid. | 1871.268 | 2082721.28
COMPOSIÇÃO DO ITEM DE REFERÊNCIA
EMOP | 21.001.0062-0 | Assentamento de poste reto, de aço de 3,50 até 6,00m, com engastamento da parte inferior da coluna diretamente no solo, exclusive fornecimento do poste
Insumo | Descrição |  | Unidade | Quantidade | % agregado | Preço i0 | Valor i0
00001 | Areia lavada,grossa, para a região metropolitana do Rio de Janeiro |  | M³ | 0.06 | 0% | 0 | 0
00149 | Cimento portland em saco de 50 Kg |  | Kg | 25 | 0% | 0 | 0
01919 | mão de obra de ajudante de montador eletromecânico (iluminação pública), inclusive encargos sociais |  | H | 20 | 3% | 0 | 0
14559 | Brita 3, para a região metropolitana do Rio de Janeiro |  | T | 0.087 | 0% | 0 | 0
VALOR TOTAL DA COMPOSIÇÃO
COMPOSIÇÃO DO ITEM CRIADO
PMP | 21.001.0999-0 | Poste de fibra de vidro,com 9,00m de comprimento e carga nominal no topo de 150kgf, exclusive escavaçao e transporte. Fornecimento e assentamento
Insumo | Descrição |  | Unidade | Quantidade | % agregado | Preço i0 | Valor i0
00001 | Areia lavada,grossa, para a região metropolitana do Rio de Janeiro |  | M³ | 0.06 | 0% | 0 | 0
00149 | Cimento portland em saco de 50 Kg |  | Kg | 25 | 0% | 0 | 0
01919 | mão de obra de ajudante de montador eletromecânico (iluminação pública), inclusive encargos sociais |  | H | 20 | 3% | 0 | 0
14559 | Brita 3, para a região metropolitana do Rio de Janeiro |  | T | 0.087 | 0% | 0 | 0
COTAÇÃO | Poste de fibra de vidro,com 9,00m de comprimento e carga nominal no topo de 150kgf |  | UNID. | 1 | 0% | 1871.268 | 1871.26
VALOR TOTAL DA COMPOSIÇÃO
| COTAÇÃO | FORNECEDOR | PREÇO UNITÁRIO
|  | VITRA | 949
|  | POSTELEVE | 2150
|  | INDAFIBRAS | 1310.74
|  | PETROFISA | 1801.6
|  | POLETEC | 3145
|  | MÉDIA ARITMÉTICA SIMPLES ENTRE AS COTAÇÕES REALIZADAS | 1871.268

## ELETROFERRAGENS - ON
| CLIENTE | PREFEITURA MUNICIPAL DE PETRÓPOLIS
SECRETARIA DE SEGURANÇA, SERVIÇOS E ORDEM PÚBLICA
DEPARTAMENTO DE ILUMINAÇÃO PÚBLICA
| LOCAL | DIVERSOS LOGRADOUROS
| OBRA / SERVIÇO | CONTRATAÇÃO DE EMPRESA ESPECIALIZADA PARA EXECUÇÃO DE PROJETOS DE MELHORIAS E MODERNIZAÇÃO DO PARQUE DE ILUMINAÇÃO PÚBLICA DO MUNICÍPIO DE PETRÓPOLIS, MEDIANTE FORNECIMENTO DE MATERIAIS, MÃO DE OBRA, EQUIPAMENTOS E FERRAMENTAL NECESSÁRIOS
I0 07/2018
ONERADO
|  |  | QUANT. | UNID. | Custo Unitário R$ | Custo Parcial R$
EMOP | 21.015.0179-0 | Armação secundária vertical, completa, para uma rede de B.T., exclusive fornecimento da armação e das cintas de fixação. INSTALAÇÃO | 1179 | unid. | 0 | 0
MEMÓRIA | Quantidade de poste de fibra de 9m x 150daN |  | 1113 | unid.
| Quantidade de poste concreto duplo T de 9m x 150 daN |  | 66 | unid.
| Quantidade total de postes a serem implantados |  | 1179 | unid.
| Quantidade de armação secundária por poste |  | 1 | unid.
| Quantidade total de armação a ser instalada |  | 1179 | unid.
|  |  | QUANT. | UNID. | Custo Unitário R$ | Custo Parcial R$
EMOP | 21.018.0040-0 | Isolador de baixa tensão (BT), tipo carretel, na cor marrom, medindo 72x72mm. FORNECIMENTO | 1179 | unid. | 0 | 0
MEMÓRIA | Quantidade de armação secundária utilizada |  | 1179 | unid.
| Quantidade de isolador por armação |  | 1 | unid.
| Quantidade total de armação a ser instalada |  | 1179 | unid.
|  |  | QUANT. | UNID. | Custo Unitário R$ | Custo Parcial R$
PMP | 21.028.0999-1 | Alça preformada para cabo de alumínio 10mm² | 2358 | un
| MEMÒRIA | Quantidade de armação secundária | 1179
|  | Quantidade de alça por armação secundária | 2
|  | total de alça preformada | 2358
COMPOSIÇÃO DO ITEM DE REFERÊNCIA
[5 empty] | Custo Unitário R$ | Custo Parcial R$
sco | IP 10.25.0150 | Alca pre-formada de distribuicao, de aco recoberto de aluminio, para cabo encapado, bitola de 25mm2, segundo desenho A4-154-CP. Fornecimento e colocacao.(desonerado) | un | 1 | 0
COMPOSIÇÃO | Item Elementar | Descrição | Und. de Medida | Quantidade | Custo Unitário R$ | Custo Parcial R$
| MAT002800 | Alca pre-formada de distribuicao para condutores de aluminio nu (CA ou CAA) 1/0AWG | un | 1
| MOD900200 | Ajudante de montador eletromecanico (desonerado) | h | 0.2
| EVE000050 | 3% incidente sobre mao de obra com Encargos Sociais para cobrir despesas de EPI e ferramentas | % | 1
VALOR TOTAL DA COMPOSIÇÃO
COMPOSIÇÃO DO ITEM CRIADO
[5 empty] | Custo Unitário R$ | Custo Parcial R$
sco | 21.028.0999-1 | Alça preformada para cabo de alumínio 10mm² | un | 0
COMPOSIÇÃO | Item Elementar | Descrição | Und. de Medida | Quantidade | Custo Unitário R$ | Custo Parcial R$
| MAT002800 | Alca pre-formada de distribuicao para condutores de aluminio nu (CA ou CAA) 1/0AWG | un | 0 |  | 0
| MOD900200 | Ajudante de montador eletromecanico (desonerado) | h | 0 |  | 0
| EVE000050 | 3% incidente sobre mao de obra com Encargos Sociais para cobrir despesas de EPI e ferramentas | % | 0 |  | 0
| COTAÇÃO | Alça preformada para cabo de alumínio 10mm² | un | 1 | 1.33 | 1.33
VALOR TOTAL DA COMPOSIÇÃO
| COTAÇÃO | FORNECEDOR | PREÇO UNITÁRIO
|  | LOJAMATEL | 4.8
|  | MERCADO LIVRE | 2.52
|  | LOJAELÉTRICA | 1.33
|  |  | QUANT. | UNID. | Custo Unitário R$ | Custo Parcial R$
SINAPI | 441 | PARAFUSO M16 EM ACO GALVANIZADO, COMPRIMENTO = 150 MM, DIAMETRO = 16 MM, ROSCA MAQUINA, CABECA QUADRADA | 24128 | un
| MEMÒRIA | Quantidade de braço para luminária a serem instalado | 12064
|  | Quantidade de parafuso por braço de luminária | 2
|  | Quantidade total de parafuso previsto | 24128
|  |  | QUANT. | UNID. | Custo Unitário R$ | Custo Parcial R$
SINAPI | 431 | PARAFUSO M16 EM ACO GALVANIZADO, COMPRIMENTO = 200 MM, DIAMETRO = 16 MM, ROSCA MAQUINA, CABECA QUADRADA | 24128 | un
| MEMÒRIA | Quantidade de braço para luminária a serem instalado | 12064
|  | Quantidade de parafuso por braço de luminária | 2
|  | Quantidade total de parafuso previsto | 24128
|  |  | QUANT. | UNID. | Custo Unitário R$ | Custo Parcial R$
SINAPI | 432 | PARAFUSO M16 EM ACO GALVANIZADO, COMPRIMENTO = 250 MM, DIAMETRO = 16 MM, ROSCA MAQUINA, CABECA QUADRADA | 24128 | un
| MEMÒRIA | Quantidade de braço para luminária a serem instalado | 12064
|  | Quantidade de parafuso por braço de luminária | 2
|  | Quantidade total de parafuso previsto | 24128
|  |  | QUANT. | UNID. | Custo Unitário R$ | Custo Parcial R$
SINAPI | 4337 | PORCA ZINCADA, QUADRADA, DIAMETRO 5/8" | 24128 | un
| MEMÒRIA | Quantidade de parafusos previsto | 24128
|  | Quantidade de porca por parafuso | 1
|  | Quantidade total de parafuso previsto | 24128
|  |  | QUANT. | UNID. | Custo Unitário R$ | Custo Parcial R$
SINAPI | 379 | ARRUELA QUADRADA EM ACO GALVANIZADO, DIMENSAO = 38 MM, ESPESSURA = 3MM, DIAMETRO DO FURO= 18 MM | 48256 | un
| MEMÒRIA | Quantidade de parafusos previsto | 24128
|  | Quantidade de arruela por parafuso | 2
|  | Quantidade total de parafuso previsto | 48256

## BRAÇO - ON
| CLIENTE | PREFEITURA MUNICIPAL DE PETRÓPOLIS
SECRETARIA DE SEGURANÇA, SERVIÇOS E ORDEM PÚBLICA
DEPARTAMENTO DE ILUMINAÇÃO PÚBLICA
| LOCAL | DIVERSOS LOGRADOUROS
| OBRA / SERVIÇO | CONTRATAÇÃO DE EMPRESA ESPECIALIZADA PARA EXECUÇÃO DE PROJETOS DE MELHORIAS E MODERNIZAÇÃO DO PARQUE DE ILUMINAÇÃO PÚBLICA DO MUNICÍPIO DE PETRÓPOLIS, MEDIANTE FORNECIMENTO DE MATERIAIS, MÃO DE OBRA, EQUIPAMENTOS E FERRAMENTAL NECESSÁRIOS
I0 07/2018
ONERADO
|  |  | QUANT. | UNID. | Custo Unitário R$ | Custo Parcial R$
SCO | IP 04.50.0057-1 | Braco reto, em aco de baixo teor de carbono SAE 1010/1020 galvanizado a fusao, internamente e externamente por imersao unica em banho de zinco, conforme NBR-7398 e 7400 da ABNT, com 0,57m de projecao horizontal diametro externo de 48mm, conforme desenho A-4-1926-PD e especificacao EM-RIOLUZ no 17. Fornecimento e instalacao.(desonerado) | 6140 | unid. | 0 | 0
| MEMÓRIA | Quantidade de braços previsto (novos projetos) | 1268 | unid.
|  | Quantidade de braços previsto para substituição devido à angulação e diametro da tubulação (eficientização de VS70) | 4872 | unid.
|  | Quantidade de braços previsto para instalação ou substituição | 6140 | unid.
COMPOSIÇÃO ITEM DE REFERÊNCIA
| Item Elementar | Descrição | Und. de Medida | Quantidade | Custo Unitário R$ | Custo Parcial R$
| MAT016680 | Braco reto em aco de baixo teor de carbono SAE 1010/1020 com 0,57 de projecao horizontal, diam. 48mm | unid | 1 | 0 | 0
| MOD900200 | Ajudante de montador eletromecanico (desonerado) | h | 1 | 0 | 0
| EVE000050 | 3% incidente sobre mao de obra direta com Encargos Sociais para cobrir despesas de EPI e ferramentas | % | 1 | 0 | 0
[5 empty] | TOTAL | 0
COMPOSIÇÃO DO ITEM CRIADO
| Item Elementar | Descrição | Und. de Medida | Quantidade | Custo Unitário R$ | Custo Parcial R$
| MAT016680 | Braco reto em aco de baixo teor de carbono SAE 1010/1020 com 0,57 de projecao horizontal, diam. 48mm | unid | 1 | 0 | 0
| MOD900200 | Ajudante de montador eletromecanico (desonerado) | h | 0 | 0 | 0
| EVE000050 | 3% incidente sobre mao de obra direta com Encargos Sociais para cobrir despesas de EPI e ferramentas | % | 0 | 0 | 0
[5 empty] | TOTAL | 0
|  |  | QUANT. | UNID. | Custo Unitário R$ | Custo Parcial R$
SCO | IP 05.50.0556 | Braco curvo, em aco de baixo teor de carbono SAE 1010/1020 galvanizado a fusao, interna e externamente por imersao unica em banho de zinco, conforme NBR-7398 e 7400 da ABNT, com 2,50m de projecao horizontal, diametro externo de 60,3mm, conforme desenho A4-1229-PD e especificacao EM-RIOLUZ n.o 17. Fornecimento.(desonerado) | 9344 | unid. | 0 | 0
| MEMÓRIA | Quantidade de braços previsto (em projeto) | 425 | unid.
|  | Quantidade de braços previsto para substituição devido à angulação e diametro da tubulação (eficientização de VS100 / VM125) | 3927 | unid.
|  | Quantidade de braços previsto para substituição devido à angulação e diametro da tubulação (eficientização de VS150) | 4992 | unid.
|  | Quantidade de braços previsto para instalação ou substituição | 9344 | unid.
|  |  | QUANT. | UNID. | Custo Unitário R$ | Custo Parcial R$
SCO | IP 05.50.0600 | Braco curvo, em aco de baixo teor de carbono SAE 1010/1020 galvanizado a fusao, interna e externamente por imersao unica em banho de zinco, conforme NBR-7398 e 7400 da ABNT, com 3,50m de projecao horizontal, diametro externo de 60,3mm, conforme desenho A4-1153-PD e especificacao EM-RIOLUZ n.o 17. Fornecimento.(desonerado) | 1452 | unid. | 0 | 0
| MEMÓRIA | Quantidade de braços previsto (novos projetos) | 276 | unid.
|  | Quantidade de braços previsto (eficientização de V250 / VM250) | 1176 | unid.
|  | Quantidade de braços previsto para instalação ou substituição | 1452 | unid.
|  |  | QUANT. | UNID. | Custo Unitário R$ | Custo Parcial R$
SCO | IP 04.55.0100 | Colocacao de braco, padrao RIOLUZ, com 0,57m ou 1,77m de projecao horizontal, para luminaria LRJ-10, em poste de concreto, com fornecimento das ferragens de fixacao; exclusive fornecimento do braco.(desonerado) | 6140 | unid. | 0 | 0
| MEMÓRIA | Quantidade de braços previsto para instalação ou substituição | 6140 | unid.
|  |  | QUANT. | UNID. | Custo Unitário R$ | Custo Parcial R$
SCO | IP 04.55.0150 | Colocacao de braco, padrao RIOLUZ, de 1,5m ate 2,50m de projecao horizontal, em poste reto de aco ou concreto, com fornecimento das ferragens de fixacao; exclusive fornecimento do braco.(desonerado) | 9344 | unid. | 0 | 0
| MEMÓRIA | Quantidade de braços previsto para instalação ou substituição | 9344 | unid.
|  |  | QUANT. | UNID. | Custo Unitário R$ | Custo Parcial R$
SCO | IP 04.55.0200 | Colocacao de braco, padrao RIOLUZ, de 2,6m ate 3,50m de projecao horizontal, em poste reto de aco ou concreto, com fornecimento das ferragens de fixacao; exclusive fornecimento do braco.(desonerado) | 1452 | unid.
| MEMÓRIA | Quantidade de braços previsto para instalação ou substituição | 1452 | unid.

## LUM LED 30W à 54W - ON
| CLIENTE | PREFEITURA MUNICIPAL DE PETRÓPOLIS
SECRETARIA DE SEGURANÇA, SERVIÇOS E ORDEM PÚBLICA
DEPARTAMENTO DE ILUMINAÇÃO PÚBLICA
| LOCAL | DIVERSOS LOGRADOUROS
| OBRA / SERVIÇO | CONTRATAÇÃO DE EMPRESA ESPECIALIZADA PARA EXECUÇÃO DE PROJETOS DE MELHORIAS E MODERNIZAÇÃO DO PARQUE DE ILUMINAÇÃO PÚBLICA DO MUNICÍPIO DE PETRÓPOLIS, MEDIANTE FORNECIMENTO DE MATERIAIS, MÃO DE OBRA, EQUIPAMENTOS E FERRAMENTAL NECESSÁRIOS
I0 07/2018
ONERADO
|  |  | QUANT. | UNID. | Custo Unitário R$ | Custo Parcial R$
PMP | IP 50.05.0999-1 | Luminaria Pública com tecnologia em LED de 30 à 54W(para substituição de luminárias VS70 / VM80 / VM125), dimerizável,com tomada para relé, com regulagem de inclinação entre -15º à +15º na vertical , fixação em topo de poste ou braço com diâmetro variando de 33 mm à 60,30 mm, com protetor de surto de tensão incorporado de 10kV / 5kA ou superior, sistema de nivelamento para instalação da luminária, lentes reguláveis, fluxo luminoso >5853 lm, eficiência luminosa de >110 lm/w, temperatura da cor >5000ºK, IRC >70 , Eficiencia do driver > 90%, Tensão de alimentação de 90Vac à 480Vac, indice de proteção IP65 e IK 08 ou superior, frequencia 50/60 Hz, fator de potência >0,92, temperatura de trabalho devariando de -40ºC à +50ºC, vida util >50.000 h, material da estrutura em liga de alumínio. Fornecimento. | 6517 | unid. | 757.898 | 4939221.26
| MEMÒRIA | Quantidade prevista em projeto, substituindo Vapor de Sódio de 70W | 1645 | unid.
|  | Quantidade de luminárias existente com lâmpada de mercúrio de de 80W no parque de iluminação pública | 735 | unid.
|  | Quantidade de luminárias existente com lâmpada de mercúrio de de 125W no parque de iluminação pública | 179 | unid.
|  | Quantidade de luminárias existente com lâmpada de vapor de sódio de 70W no parque de iluminação pública | 18576 | unid.
|  | Quantidade de luminárias VS70 / VM80 / VM125 a serem eficientizadas | 19490 | unid.
|  | Porcentual prevista de substituição (eficientização) | 25% | %
|  | Quantidade de luminária prevista para eficientização | 4872 | unid.
|  | Total de luminárias a serem instaladas e substituídas | 6517 | unid.
| COTAÇÃO | FORNECEDOR | PREÇO UNITÁRIO
|  | UNICOBA / LEDSTAR | 1034.43
|  | TECNOWATT | 1011.1
|  | OLIVO | 556.41
|  | CELENA / GOLDEN | 536.55
|  | TECNOLAMP / J & B LIGTH | 651
PHILIPS
|  | MÉDIA ARITMÉTICA SIMPLES ENTRE AS COTAÇÕES REALIZADAS | 757.898

## LUM VS100 - LED -ON
| CLIENTE | PREFEITURA MUNICIPAL DE PETRÓPOLIS
SECRETARIA DE SEGURANÇA, SERVIÇOS E ORDEM PÚBLICA
DEPARTAMENTO DE ILUMINAÇÃO PÚBLICA
| LOCAL | DIVERSOS LOGRADOUROS
| OBRA / SERVIÇO | CONTRATAÇÃO DE EMPRESA ESPECIALIZADA PARA EXECUÇÃO DE PROJETOS DE MELHORIAS E MODERNIZAÇÃO DO PARQUE DE ILUMINAÇÃO PÚBLICA DO MUNICÍPIO DE PETRÓPOLIS, MEDIANTE FORNECIMENTO DE MATERIAIS, MÃO DE OBRA, EQUIPAMENTOS E FERRAMENTAL NECESSÁRIOS
I0 07/2018
ONERADO
|  |  | QUANT. | UNID. | Custo Unitário R$ | Custo Parcial R$
PMP | IP 50.05.0999-2 | Luminaria Pública com tecnologia em LED de 60 à 75W (para substituição de luminárias VS100), dimerizável,com tomada para relé, com regulagem de inclinação entre -15º à +15º na vertical , fixação em topo de poste ou braço com diâmetro variando de 33 mm à 60,30 mm, com protetor de surto de tensão incorporado de 10kV / 5kA ou superior, sistema de nivelamento para instalação da luminária, lentes reguláveis, fluxo luminoso >5853 lm, eficiência luminosa de >110 lm/w, temperatura da cor >5000ºK, IRC >70 , Eficiencia do driver > 90%, Tensão de alimentação de 90Vac à 480Vac, indice de proteção IP65 e IK 08 ou superior, frequencia 50/60 Hz, fator de potência >0,92, temperatura de trabalho devariando de -40ºC à +50ºC, vida util >50.000 h, material da estrutura em liga de alumínio. Fornecimento. | 4148 | UNID. | 955.32 | 3962667.36
| MEMÒRIA | Quantidade prevista em projeto, substituindo Vapor de Sódio de 100W | 221 | unid.
|  | Quantidade de luminárias existente com lâmpada de vapor de sódio de 100W no parque de iluminação pública | 7854 | unid.
|  | Quantidade de luminárias VS100 a serem eficientizadas | 7854 | unid.
|  | Porcentual prevista de substituição (eficientização) | 50% | %
|  | Quantidade de luminária prevista para eficientização | 3927 | unid.
|  | Total de luminárias a serem instaladas e substituídas | 4148 | unid.
| COTAÇÃO | FORNECEDOR | PREÇO UNITÁRIO
|  | TECNOWATT | 1753.63
|  | UNICOBA / LEDSTAR | 1207.15
|  | OLIVO | 781.52
|  | CELENA / GOLDEN | 536.55
|  | TECNOLAMP / J & B LIGTH | 651
|  | PHILIPS | 802.07
|  | MÉDIA ARITMÉTICA SIMPLES ENTRE AS COTAÇÕES REALIZADAS | 955.32

## LUM VS150 - LED - ON
| CLIENTE | PREFEITURA MUNICIPAL DE PETRÓPOLIS
SECRETARIA DE SEGURANÇA, SERVIÇOS E ORDEM PÚBLICA
DEPARTAMENTO DE ILUMINAÇÃO PÚBLICA
| LOCAL | DIVERSOS LOGRADOUROS
| OBRA / SERVIÇO | CONTRATAÇÃO DE EMPRESA ESPECIALIZADA PARA EXECUÇÃO DE PROJETOS DE MELHORIAS E MODERNIZAÇÃO DO PARQUE DE ILUMINAÇÃO PÚBLICA DO MUNICÍPIO DE PETRÓPOLIS, MEDIANTE FORNECIMENTO DE MATERIAIS, MÃO DE OBRA, EQUIPAMENTOS E FERRAMENTAL NECESSÁRIOS
I0 07/2018
ONERADO
|  |  | QUANT. | UNID. | Custo Unitário R$ | Custo Parcial R$
PMP | IP 50.05.0999-3 | Luminaria Pública com tecnologia em LED de 80 à 100W (para substituição de luminárias VS150),dimerizável,com tomada para relé, com regulagem de inclinação entre -15º à +15º na vertical , fixação em topo de poste ou braço com diâmetro variando de 33 mm à 60,30 mm, com protetor de surto de tensão incorporado de 10kV / 5kA ou superior, sistema de nivelamento para instalação da luminária, lentes reguláveis, fluxo luminoso >5853 lm, eficiência luminosa de >110 lm/w, temperatura da cor >5000ºK, IRC >70 , Eficiencia do driver > 90%, Tensão de alimentação de 90Vac à 480Vac, indice de proteção IP65 e IK 08 ou superior, frequencia 50/60 Hz, fator de potência >0,92, temperatura de trabalho devariando de -40ºC à +50ºC, vida util >50.000 h, material da estrutura em liga de alumínio. Fornecimento. | 5064 | un | 1152.9817 | 5838699.16
| MEMÒRIA | Quantidade prevista em projeto, substituindo Vapor de Sódio de 150W | 72 | unid.
|  | Quantidade de luminárias existente com lâmpada de vapor de sódio de 150W no parque de iluminação pública | 4992 | unid.
|  | Porcentual prevista de substituição (eficientização) | 100% | %
|  | Quantidade de luminária prevista para eficientização | 4992 | unid.
|  | Total de luminárias a serem instaladas e substituídas | 5064 | unid.
| COTAÇÃO | FORNECEDOR | PREÇO UNITÁRIO
|  | TECNOWATT | 1753.63
|  | UNICOBA | 1561.05
|  | OLIVO | 821.98
|  | CELENA / GOLDEN | 818.05
|  | TECNOLAMP / J & B LIGTH | 1007.5
|  | PHILIPS | 955.68
|  | MÉDIA ARITMÉTICA SIMPLES ENTRE AS COTAÇÕES REALIZADAS | 1152.9817

## LUM VS250 - LED - ON
| CLIENTE | PREFEITURA MUNICIPAL DE PETRÓPOLIS
SECRETARIA DE SEGURANÇA, SERVIÇOS E ORDEM PÚBLICA
DEPARTAMENTO DE ILUMINAÇÃO PÚBLICA
| LOCAL | DIVERSOS LOGRADOUROS
| OBRA / SERVIÇO | CONTRATAÇÃO DE EMPRESA ESPECIALIZADA PARA EXECUÇÃO DE PROJETOS DE MELHORIAS E MODERNIZAÇÃO DO PARQUE DE ILUMINAÇÃO PÚBLICA DO MUNICÍPIO DE PETRÓPOLIS, MEDIANTE FORNECIMENTO DE MATERIAIS, MÃO DE OBRA, EQUIPAMENTOS E FERRAMENTAL NECESSÁRIOS
I0 07/2018
ONERADO
|  |  | QUANT. | UNID. | Custo Unitário R$ | Custo Parcial R$
PMP | IP 50.05.0999-4 | Luminaria Pública com tecnologia em LED de 120W à 180W (para substituição de luminárias VS250 e VM250), dimerizável,com tomada para relé, com regulagem de inclinação entre -15º à +15º na vertical , fixação em topo de poste ou braço com diâmetro variando de 33 mm à 60,30 mm, com protetor de surto de tensão incorporado de 10kV / 5kA ou superior, sistema de nivelamento para instalação da luminária, lentes reguláveis, fluxo luminoso >5853 lm, eficiência luminosa de >110 lm/w, temperatura da cor >5000ºK, IRC >70 , Eficiencia do driver > 90%, Tensão de alimentação de 90Vac à 480Vac, indice de proteção IP65 e IK 08 ou superior, frequencia 50/60 Hz, fator de potência >0,92, temperatura de trabalho devariando de -40ºC à +50ºC, vida util >50.000 h, material da estrutura em liga de alumínio. Fornecimento. | 1226 | un | 1653.3067 | 2026953.97
| MEMÒRIA | Quantidade prevista em projeto, substituindo Vapor de Sódio de 250W | 50 | unid.
|  | Quantidade de luminárias existente com lâmpada de mercúrio de de 250W no parque de iluminação pública | 66 | unid.
|  | Quantidade de luminárias existente com lâmpada de vapor de sódio de 250W no parque de iluminação pública | 1110 | unid.
|  | Quantidade de luminárias VS250 e VM250 a serem eficientizadas | 1176 | unid.
|  | Porcentual prevista de substituição (eficientização) | 100% | %
|  | Quantidade de luminária prevista para eficientização | 1176 | unid.
|  | Total de luminárias a serem instaladas e substituídas | 1226 | unid.
| COTAÇÃO | FORNECEDOR | PREÇO UNITÁRIO
|  | TECNOWATT | 2755.14
|  | UNICOBA | 1844.7
|  | OLIVO | 1163.59
|  | CELENA / GOLDEN | 1640.02
|  | TECNOLAMP / J & B LIGTH | 1550
|  | PHILIPS | 966.39
|  | MÉDIA ARITMÉTICA SIMPLES ENTRE AS COTAÇÕES REALIZADAS | 1653.3067

## COL. LUM. - ON
| CLIENTE | PREFEITURA MUNICIPAL DE PETRÓPOLIS
SECRETARIA DE SEGURANÇA, SERVIÇOS E ORDEM PÚBLICA
DEPARTAMENTO DE ILUMINAÇÃO PÚBLICA
| LOCAL | DIVERSOS LOGRADOUROS
| OBRA / SERVIÇO | CONTRATAÇÃO DE EMPRESA ESPECIALIZADA PARA EXECUÇÃO DE PROJETOS DE MELHORIAS E MODERNIZAÇÃO DO PARQUE DE ILUMINAÇÃO PÚBLICA DO MUNICÍPIO DE PETRÓPOLIS, MEDIANTE FORNECIMENTO DE MATERIAIS, MÃO DE OBRA, EQUIPAMENTOS E FERRAMENTAL NECESSÁRIOS
I0 07/2018
ONERADO
|  |  | QUANT. | UNID. | Custo Unitário R$ | Custo Parcial R$
sco | IP 50.40.0999-1 | Colocacao de luminaria LED, em ponta de braco ou poste de aco curvo, ate 10m de altura, exclusive fornecimento da luminaria. | 16955 | un
| MEMÒRIA | Quantidade de luminárias LED de 30 à 54W a serem instaladas | 6517
|  | Quantidade de luminárias LED de 54 à 84W a serem instaladas | 4148
|  | Quantidade de luminárias LED de 84 à 1204W a serem instaladas | 5064
|  | Quantidade de luminárias LED de 180 à 190W a serem instaladas | 1226
|  | Quantidade de luminárias LED prevista para instalação (substituição de luminárias com lâmpada de vapor de sódio) | 16955
COMPOSIÇÃO DO ITEM DE REFERÊNCIA
|  |  | QUANT. | UNID. | Custo Unitário R$ | Custo Parcial R$
sco | IP 50.40.0106 | Colocacao de luminaria fechada com lampada de descarga, sem reator integrado, em ponta de braco ou poste de aco curvo, ate 10m de altura, exclusive fornecimento da luminaria. | 1 | unid.
COMPOSIÇÃO | Insumo | Descrição | Unidade | Quantidade | % agregado | Preço i0 | Valor i0
| MOD000200 | Ajudante de montador eletromecanico | h | 1.5
| EVE000050 | 3% incidente sobre mao de obra com Encargos Sociais para cobrir despesas de EPI e ferramentas | % | 1
VALOR TOTAL DA COMPOSIÇÃO

## CABOS - ON
| CLIENTE | PREFEITURA MUNICIPAL DE PETRÓPOLIS
SECRETARIA DE SEGURANÇA, SERVIÇOS E ORDEM PÚBLICA
DEPARTAMENTO DE ILUMINAÇÃO PÚBLICA
| LOCAL | DIVERSOS LOGRADOUROS
| OBRA / SERVIÇO | CONTRATAÇÃO DE EMPRESA ESPECIALIZADA PARA EXECUÇÃO DE PROJETOS DE MELHORIAS E MODERNIZAÇÃO DO PARQUE DE ILUMINAÇÃO PÚBLICA DO MUNICÍPIO DE PETRÓPOLIS, MEDIANTE FORNECIMENTO DE MATERIAIS, MÃO DE OBRA, EQUIPAMENTOS E FERRAMENTAL NECESSÁRIOS
I0 07/2018
ONERADO
|  |  | QUANT. | UNID. | Custo Unitário R$ | Custo Parcial R$
PMP | IP 15.30.0062-1 | Cabo de cobre flexivel, 750V, secao de 3x1,5mm2, PVC/ 70oC, classe 4. Fornecimento . | 81237 | m
| MEMÓRIA | quantidade de braço de 1,00 m | 6140 | unid
|  | quantidade de braço de 2,50 m | 9344 | unid
|  | quantidade de braço de 3,50 m | 1452 | unid
|  | metragem de cabo utilizado no braços de 1,0m | 3 | m
|  | metragem de cabo utilizado no braços de 2,5m | 5 | m
|  | metragem de cabo utilizado no braços de 3,5m | 6 | m
|  | total de cabo a ser utilizado | 73852 | m
|  | reserva técnica | 10% | %
|  | total de cabo a ser previsto | 81237 | m
COMPOSIÇÃO - ITEM DE REFERÊNCIA SCO IP 15.30.0062
| Item Elementar | Descrição | Und. de Medida | Quantidade | Custo Unitário R$ | Custo Parcial R$
| MAT021450 | Cabo de cobre flexivel, 750V, PVC/70oC, de: (3 x 1,50mm2) | unid | 1 | 0 | 0
| MOD900200 | Ajudante de montador eletromecanico | h | 0.3 | 0 | 0
| MOD900950 | Eletricista - instalacao eletrica predial e industrial comum | h | 0.3 | 0 | 0.01
| EVE000050 | 3% incidente sobre mao de obra direta com Encargos Sociais para cobrir despesas de EPI e ferramentas | % | 1 | 0 | 0
0.01
COMPOSIÇÃO PMP
| Item Elementar | Descrição | Und. de Medida | Quantidade | Custo Unitário R$ | Custo Parcial R$
| MAT021450 | Cabo de cobre flexivel, 750V, PVC/70oC, de: (3 x 1,50mm2) | unid | 1 | 0 | 0
| MOD900200 | Ajudante de montador eletromecanico | h | 0 | 0 | 0
| MOD900950 | Eletricista - instalacao eletrica predial e industrial comum | h | 0 | 0 | 0
| EVE000050 | 3% incidente sobre mao de obra direta com Encargos Sociais para cobrir despesas de EPI e ferramentas | % | 0 | 0 | 0
0
|  |  | QUANT. | UNID. | Custo Unitário R$ | Custo Parcial R$
PMP | IP 15.43.0999-1 | Cabo de aluminio triplexado, autossustentados, com isolação sólida extrudada de polietileno termoplástico (PE) para tensões até 0,6/1KV, 2X10+10mm². Fornecimento. | 62287 | m | 3.01 | #VALUE!
MEMÓRIA | Extensão de rede prevista para ser construída |  | 56624.79 | unid
| reserva técnica |  | 10% | %
| Quantidade Total de luminárias instaladas |  | 62287 | unid
| COTAÇÃO | FORNECEDOR | PREÇO UNITÁRIO
|  | GIAMAR | 3.97
|  | CECIN SARKIS | 3.02
|  | CAMPMAT | 3.01
|  |  | QUANT. | UNID. | Custo Unitário R$ | Custo Parcial R$
SCO | IP 15.05.0150-1 | Instalacao de rede de baixa tensao (BT), aerea, com cabo Multiplex, ou similar, de aluminio, exclusive fornecimento do cabo (lance) | 1790 | m
| MEMÒRIA | Quantidade de lance previsto | 1790
COMPOSIÇÃO - ITEM DE REFERÊNCIA IP 15.05.0150
| Item Elementar | Descrição | Und. de Medida | Quantidade | Custo Unitário R$ | Custo Parcial R$
| MOD000200 | Ajudante de montador eletromecanico | h | 0.58 | 0 | 0.01
| EVE000050 | 3% incidente sobre mao de obra direta com Encargos Sociais para cobrir despesas de EPI e ferramentas | % | 1 | 0 | 0.01
[5 empty] | TOTAL | 0.02
COMPOSIÇÃO PMP
| Item Elementar | Descrição | Und. de Medida | Quantidade | Custo Unitário R$ | Custo Parcial R$
| MOD000200 | Ajudante de montador eletromecanico. | h | 0.58 | 0 | 0
| MOD002300 | Profissional de instalação e manutenção de equipamentos, com periculosidade | h | 0.58 | 0 | 0
| EVE000050 | 3% incidente sobre mao de obra direta com Encargos Sociais para cobrir despesas de EPI e ferramentas | % | 1 | 0 | 0
| EQ 05.10.0050 | Caminhao com carroceria fixa, capacidade de 7,5t, equipado com guindaste hidraulico com capacidade de 3,5t, com motorista operador, material de operacao e material de manutencao, com as seguintes especificacoes minimas: motor diesel de 162CV, guindaste hidraulico com lanca de extensao e malhal. Custo horario diurno (entre 05:00h e 22:00h). | h | 0.58 | 0 | 0
[5 empty] | TOTAL | 0

## CONECTORES - ON
| CLIENTE | PREFEITURA MUNICIPAL DE PETRÓPOLIS
SECRETARIA DE SEGURANÇA, SERVIÇOS E ORDEM PÚBLICA
DEPARTAMENTO DE ILUMINAÇÃO PÚBLICA
| LOCAL | DIVERSOS LOGRADOUROS
| OBRA / SERVIÇO | CONTRATAÇÃO DE EMPRESA ESPECIALIZADA PARA EXECUÇÃO DE PROJETOS DE MELHORIAS E MODERNIZAÇÃO DO PARQUE DE ILUMINAÇÃO PÚBLICA DO MUNICÍPIO DE PETRÓPOLIS, MEDIANTE FORNECIMENTO DE MATERIAIS, MÃO DE OBRA, EQUIPAMENTOS E FERRAMENTAL NECESSÁRIOS
I0 07/2018
ONERADO
|  |  | QUANT. | UNID. | Custo Unitário R$ | Custo Parcial R$
SCO | IP 10.30.0518-1 | Conector tipo cunha, em liga de cobre estanhado, para a fixacao de condutores de aluminio ou cobre, por efeito de mola. Modelo tipo no 7, padrao RIOLUZ, tipo A, AMP ou similar. Fornecimento e instalacao. | 50865 | un
| MEMÓRIA | quantidade total de luminárias prevista para instalação e/ou eficientização | 16955 | unid.
|  | quantidade de conector por luminária | 3 | unid.
|  | total de conector previsto | 50865 | unid.
COMPOSIÇÃO - ITEM DE REFERÊNCIA SCO 09.30.0518
| Item Elementar | Descrição | Und. de Medida | Quantidade | Custo Unitário R$ | Custo Parcial R$
| MAT038750 | Conector em liga de cobre estanhado, tipo C e cunha, integrados, removiveis, tipo A | unid | 1 | 0 | 0
| MOD900200 | Ajudante de montador eletromecanico (onerado) | h | 0.3 | 0 | 0.01
| EVE000050 | 3% incidente sobre mao de obra direta com Encargos Sociais para cobrir despesas de EPI e ferramentas | % | 1 | 0 | 0
0.01
COMPOSIÇÃO PMP
| Item Elementar | Descrição | Und. de Medida | Quantidade | Custo Unitário R$ | Custo Parcial R$
| MAT038750 | Conector em liga de cobre estanhado, tipo C e cunha, integrados, removiveis, tipo A | unid | 1 | 2.63 | 2.63
| MOD900200 | Ajudante de montador eletromecanico (onerado) | h | 0 | 10.13 | 0
| EVE000050 | 3% incidente sobre mao de obra direta com Encargos Sociais para cobrir despesas de EPI e ferramentas | % | 0 | 3.04 | 0
2.63
|  |  | QUANT. | UNID. | Custo Unitário R$ | Custo Parcial R$
SCO | IP 10.30.0515-1 | Conector tipo cunha, em liga de cobre estanhado, para a fixacao de condutores de aluminio ou cobre, por efeito de mola. Modelo tipo no 6, padrao RIOLUZ, tipo B, AMP ou similar. Fornecimento e instalacao. | 50865 | un
| MEMÓRIA | quantidade total de luminárias prevista | 16955 | unid.
|  | quantidade de conector por luminária | 3 | unid.
|  | total de conector previsto | 50865 | unid.
COMPOSIÇÃO - ITEM DE REFERÊNCIA SCO 09.30.0515
| Item Elementar | Descrição | Und. de Medida | Quantidade | Custo Unitário R$ | Custo Parcial R$
| MAT038800 | Conector em liga de cobre estanhado, tipo C e cunha, integrados, removiveis, tipo B | unid | 1 | 0 | 0
| MOD900200 | Ajudante de montador eletromecanico (onerado) | h | 0.3 | 0 | 0.01
| EVE000050 | 3% incidente sobre mao de obra direta com Encargos Sociais para cobrir despesas de EPI e ferramentas | % | 1 | 0 | 0
0.01
COMPOSIÇÃO PMP
| Item Elementar | Descrição | Und. de Medida | Quantidade | Custo Unitário R$ | Custo Parcial R$
| MAT038800 | Conector em liga de cobre estanhado, tipo C e cunha, integrados, removiveis, tipo B | unid | 1 | 2.63 | 2.63
| MOD900200 | Ajudante de montador eletromecanico (onerado) | h | 0 | 10.13 | 0
| EVE000050 | 3% incidente sobre mao de obra direta com Encargos Sociais para cobrir despesas de EPI e ferramentas | % | 0 | 3.04 | 0
2.63
|  |  | QUANT. | UNID. | Custo Unitário R$ | Custo Parcial R$
SCO | IP 10.30.0555 | Conector perfurante para rede aerea, tensao de aplicacao: 0,6/1 KV, corpo isolado resistente as intemperies, na cor preta, contato dentado: liga de cobre estanhado, com camada de espessura minima de 8 um e condutividade eletrica minima de 98% IACS a 20o C, parafuso torquimetrico: liga de aluminio, capuz: material elastomerico na cor preta, incorporados ao corpo do conector de forma imperdivel, grau de protecao: IP-65, para cabos: principal: 6mm2 - 185mm2 e derivacao: 1,5mm2 - 10mm2. Fornecimento. | 50865 | un
| MEMÓRIA | quantidade total de luminárias prevista | 16955 | unid.
|  | quantidade de conector por luminária | 3 | unid.
|  | total de conector previsto | 50865 | unid.
|  |  | QUANT. | UNID. | Custo Unitário R$ | Custo Parcial R$
SCO | IP 45.05.0275 | Rele fotoeletronico para iluminacao publica, tipo FAIL-OFF, tensao de alimentacao de 105V e 305V, potencia da carga 1000W ou 1800VA, corrente maxima da carga 10A. Corpo em policarbonato na cor azul, estabilizado ao UV; pinos em latao estanhado, devendo atender a especificacao EM-RIOLUZ-66 e ANSI C136.10 e NBR 5126, no que couber. Fornecimento. | 16955 | un
| MEMÓRIA | quantidade total de luminárias prevista | 16955 | unid.
|  | quantidade de relê por luminária | 1 | unid.
|  | total de conector previsto | 16955 | unid.

## PLANILHA - ON
| CLIENTE | PREFEITURA MUNICIPAL DE PETRÓPOLIS
SECRETARIA DE SEGURANÇA, SERVIÇOS E ORDEM PÚBLICA
DEPARTAMENTO DE ILUMINAÇÃO PÚBLICA
| LOCAL | DIVERSOS LOGRADOUROS
| OBRA / SERVIÇO | CONTRATAÇÃO DE EMPRESA ESPECIALIZADA PARA EXECUÇÃO DE PROJETOS DE MELHORIAS E MODERNIZAÇÃO DO PARQUE DE ILUMINAÇÃO PÚBLICA DO MUNICÍPIO DE PETRÓPOLIS, MEDIANTE FORNECIMENTO DE MATERIAIS, MÃO DE OBRA, EQUIPAMENTOS E FERRAMENTAL NECESSÁRIOS
I0 07/2018
ONERADO
PLANILHA ORÇAMENTÁRIA - ONERADO- - BASE DE CÁLCULO - TCE REVISADO
IO = 07/18
CÓDIGO |  | DESCRIÇÃO | QUANT | UNID. | PREÇO UNITÁRIO | PREÇO BDI INCLUSO PADRÃO (24,50%) | PREÇO BDI INCLUSO DIFERENCIADO (14,45%) | TOTAL | PREÇO SEM BDI |  |  | 3 meses
PMP | 01.999.000-2 | Administração da obra | 100 | UNID |  | 0 | 0 | 0 |  | 12 | 1
PMP | 01-999-008-0 | Plaqueta de identificação formando conjunto de 5 (cinco) números sequenciais, sendo que cada numeral deverá ser nas dimensões de 2,5 cm (largura) x 3,5 cm (altura) com impressão em amarelo, resistente a raios ultravioleta com duração mínima de 6 anos, gravada sobre uma placa em chapa de alumínio ou material acrílico medindo 5,0 cm (largura) x 30,0 cm (altura), com sistema para fixação no braço de luminária ou poste, conforme especificado no item 2.3.7 do Termo de Refêrencia. Fornecimento | 11891 | UNID. |  | 0 | 0 | 0 | 0
EMOP | 01.001.0077-0 | Perfuracao manual de solo,a trado ate 10" | 2358 | M
EMOP | 01.005.0001-0 | Preparo manual de terreno,compreendendo acerto,raspagem even tualmente ate 0.30m de profundidade e afastamento lateral do material excedente,exclusive compactacao | 424.44 | M²
SCO | AD 20.25.0210 | Placa de sinalizacao para obra na via publica, tipo cavalete articulado, confeccionado em chapa Pet 2,4mm, fundo, textos e simbolos em vinil auto adesivo, estrutura em aco tratado a base de Wash primer, pintado pelo processo eletrostatico, nas dimensoes de 0,60m x 1,00m. Fornecimento | 240 | UNIDXMÊS |  | 0 | 0 | 0 | 0 | 16 | 1
SCO | AD 25.05.0250 | Aluguel de cone canalizador empilhavel T-Topde de alta densidade de polietileno inquebravel, com 1,06m de altura e 0,33m de faixa refletiva com base de borracha removivel, permitindo prestacao de pisca alerta, de acordo com o manual do DNSR e CET-RIO, com mais acessorios, incluindo manutencao, colocacao e retirada no final da obra, excluindo o pisca alerta. | 480 | UNIDXMÊS |  | 0 | 0 | 0 | 0 | 576 | 48
EMOP | 05.005.0101-0 | TRANSPORTE DE CARGA DE QUALQUER NATUREZA,EXCLUSIVE AS DESPES AS DE CARGA E DESCARGA,TANTO DE ESPERA DO CAMINHAO COMO DO S ERVENTE OU EQUIPAMENTO AUXILIAR,A VELOCIDADE MEDIA DE 40KM/H ,EM CAMINHAO DE CARROCERIA FIXA A OLEO DIESEL,COM CAPACIDADE UTIL D | 8717.04 | T X KM |  | 0 | 0
EMOP | 05.007.0050-0 | CARGA E DESCARGA MECANICA DE POSTES DE CONCRETO OU ACO,EM CA MINHAO DE CARROCERIA FIXA A OLEO DIESEL,COM CAPACIDADE UTIL DE 7,5T,INCLUSIVE O TEMPO DE CARGA,DESCARGA E MANOBRA DO CAM INHAO E DO EQUIPAMENTO AUXILIAR | 217.926 | T |  | 0 | 0
EMOP | 05.001.0185-0 | TRANSPORTE DE MATERIAIS ENCOSTA ACIMA,SERVICO INTEIRAMENTE MANUAL ,INCLUSIVE CARGA E DESCARGA | 3241.84 | T X M |  | 0 | 0
SCO | EQ 05.05.0370 | Caminhao com Carroceria fixa, capacidade de 4 T, com motorista, material de operacao e material de manutencao, com as seguintes especificacoes minimas: dianteira com bau de aluminio medindo (5,00 x 2,300 x 2,236)m, destinada ao transporte de 16 pessoas sentadas em bancos ao longo de toda largura, de madeira, tipo bau, estofados e com cinto de seguranca e traseira aberta para transporte de ferramentas e materiais, cabine para motorista e 2 passageiros, equipado com direcao hidraulica, motor diesel de 150 CV. Custo mensal. | 48 | UNIDXMÊS |  | 0 | 0
PMP | 18.045.0999-0 | Poste de concreto duplo T, com 9,00m de comprimento e carga nominal no topo de 150kg, exclusive escavação e transporte. Fornecimento e assentamento. | 66 | UNID. |  | 0 | 0 | 0 | 0 | 504 | 42
PMP | 21.001.0999-0 | Poste de fibra de vidro,com 9,00m de comprimento e carga nominal no topo de 150kgf, exclusive escavacao e transporte. Fornecimento e assentamento | 1113 | UNID. |  | 0 | 0 | 0 | 0 | 348 | 29
EMOP | 21.015.0179-0 | Armação secundária vertical, completa, para uma rede de B.T., exclusive fornecimento da armação e das cintas de fixação. INSTALAÇÃO | 1179 | UNID. |  | 0 | 0
EMOP | 21.018.0040-0 | Isolador de baixa tensão (BT), tipo carretel, na cor marrom, medindo 72x72mm. FORNECIMENTO | 1179 | UNID. |  | 0 | 0
PMP | 21.028.0999-1 | Alça preformada para cabo de alumínio 10mm² | 2358 | M |  | 0 | 0 | 0 | 0 | 4320 | 360
SINAPI | 441 | PARAFUSO M16 EM ACO GALVANIZADO, COMPRIMENTO = 150 MM, DIAMETRO = 16 MM, ROSCA MAQUINA, CABECA QUADRADA | 24128 | UNID. |  | 0 | 0 | 0 | 0 | 19860 | 1655
SINAPI | 431 | PARAFUSO M16 EM ACO GALVANIZADO, COMPRIMENTO = 200 MM, DIAMETRO = 16 MM, ROSCA MAQUINA, CABECA QUADRADA | 24128 | UNID. |  | 0 | 0 | 0 | 0 | 391 | 33
SINAPI | 432 | PARAFUSO M16 EM ACO GALVANIZADO, COMPRIMENTO = 250 MM, DIAMETRO = 16 MM, ROSCA MAQUINA, CABECA QUADRADA | 24128 | UNID. |  | 0 | 0
SINAPI | 4337 | PORCA ZINCADA, QUADRADA, DIAMETRO 5/8" | 24128
SINAPI | 379 | ARRUELA QUADRADA EM ACO GALVANIZADO, DIMENSAO = 38 MM, ESPESSURA = 3MM, DIAMETRO DO FURO= 18 MM | 48256 |  |  |  |  | #REF! | #REF!
PMP | IP 05.50.0057-1 | Braco reto, em aco de baixo teor de carbono SAE 1010/1020 galvanizado a fusao, internamente e externamente por imersao unica em banho de zinco, conforme NBR-7398 e 7400 da ABNT, com 0,57m de projecao horizontal diametro externo de 48mm, conforme desenho A-4-1926-PD e especificacao EM-RIOLUZ no 17. Fornecimento | 6140 | UNID. |  | 0 | 0 | 0 | 0 | 84 | 7
SCO | IP 05.50.0556 | Braco curvo, em aco de baixo teor de carbono SAE 1010/1020 galvanizado a fusao, interna e externamente por imersao unica em banho de zinco, conforme NBR-7398 e 7400 da ABNT, com 2,50m de projecao horizontal, diametro externo de 60,3mm, conforme desenho A4-1229-PD e especificacao EM-RIOLUZ n.o 17. Fornecimento. | 9344 | UNID. |  | 0 | 0
SCO | IP 05.50.0600 | Braco curvo, em aco de baixo teor de carbono SAE 1010/1020 galvanizado a fusao, interna e externamente por imersao unica em banho de zinco, conforme NBR-7398 e 7400 da ABNT, com 3,50m de projecao horizontal, diametro externo de 60,3mm, conforme desenho A4-1153-PD e especificacao EM-RIOLUZ n.o 17. Fornecimento. | 1452 | UNID. |  | 0 | 0
SCO | IP 05.55.0100 | Colocacao de braco, padrao RIOLUZ, com 0,57m ou 1,77m de projecao horizontal, para luminaria LRJ-10, em poste de concreto, com fornecimento das ferragens de fixacao; exclusive fornecimento do braco.(desonerado) | 6140 | UNID. |  | 0 | 0
SCO | IP 05.55.0150 | Colocacao de braco, padrao RIOLUZ, de 1,5m ate 2,50m de projecao horizontal, em poste reto de aco ou concreto, com fornecimento das ferragens de fixacao; exclusive fornecimento do braco.(desonerado) | 9344 | UNID. |  | 0 | 0 | 0 | 0 | 186 | 16
SCO | IP 05.55.0200 | Colocacao de braco, padrao RIOLUZ, de 2,6m ate 3,50m de projecao horizontal, em poste reto de aco ou concreto, com fornecimento das ferragens de fixacao; exclusive fornecimento do braco.(desonerado) | 1452 | UNID. |  | 0 | 0 | 0 | 0 | 186 | 16
PMP | IP 50.05.0999-1 | Luminaria Pública com tecnologia em LED de 30/50/54W (para substituição de luminárias VS70 e VM80), dimerizável,com tomada para relé, com regulagem de inclinação de -5º, 0º,5º e 10º, fixação em topo de poste ou braço com diâmetro de ate 60,30 mm, com protetor de surto de tensão incorporado, sistema de nivelamento para instalação da luminária, lentes reguláveis, fluxo luminoso >5853 lm, eficiência luminosa de >110 lm/w, temperatura da cor >5000ºK, IRC >70 , Eficiencia do driver > 90%, Tensão de alimentação de 90Vac à 305Vac, indice de proteção IP65 e IK 08 ou superior, frequencia 50/60 Hz, fator de potência >0,95, temperatura de trabalho devariando de -30ºC à 50ºc, vida util >50.000 h, material da estrutura em liga de alumínio. Fornecimento | 6517 | UNID. |  | 0 | 0 | 0 | 0 | 109 | 9
PMP | IP 50.05.0999-2 | Luminaria Pública com tecnologia em LED de 54/86/75W (para substituição de luminárias VS100 e VM125), dimerizável,com tomada para relé, com regulagem de inclinação de -5º, 0º,5º e 10º, fixação em topo de poste ou braço com diâmetro de ate 60,30 mm, com protetor de surto de tensão incorporado, sistema de nivelamento para instalação da luminária, lentes reguláveis, fluxo luminoso >5853 lm, eficiência luminosa de >110 lm/w, temperatura da cor >5000ºK, IRC >70 , Eficiencia do driver > 90%, Tensão de alimentação de 90Vac à 305Vac, indice de proteção IP65 e IK 08 ou superior, frequencia 50/60 Hz, fator de potência >0,95, temperatura de trabalho devariando de -30ºC à 50ºc, vida util >50.000 h, material da estrutura em liga de alumínio. Fornecimento.(desonerado) | 4148 | UNID. |  | 0 | 0 | 0 | 0 | 216 | 18
PMP | IP 50.05.0999-3 | Luminaria Pública com tecnologia em LED de 84/110/120W (para substituição de luminárias VS150), dimerizável,com tomada para relé, com regulagem de inclinação de -5º, 0º,5º e 10º, fixação em topo de poste ou braço com diâmetro de ate 60,30 mm, com protetor de surto de tensão incorporado, sistema de nivelamento para instalação da luminária, lentes reguláveis, fluxo luminoso >9476 lm, eficiência luminosa de >110 lm/w, temperatura da cor >5000ºK, IRC >70 , Eficiencia do driver > 90%, Tensão de alimentação de 90Vac à 305Vac, indice de proteção IP65 e IK 08 ou superior, frequencia 50/60 Hz, fator de potência >0,95, temperatura de trabalho devariando de -30ºC à 50ºc, vida util >50.000 h, material da estrutura em liga de alumínio. Fornecimento.(desonerado) | 5064 | UNID. |  | 0 | 0 | 0 | 0 | 6 | 1
| IP 49.05.0999-4 | Luminaria Pública com tecnologia em LED de 180/190W (para substituição de luminárias VS250 e VM250), dimerizável,com tomada para relé, com regulagem de inclinação de -5º, 0º,5º e 10º, fixação em topo de poste ou braço com diâmetro de ate 60,30 mm, com protetor de surto de tensão incorporado, sistema de nivelamento para instalação da luminária, lentes reguláveis, fluxo luminoso >18621 lm, eficiência luminosa de >110 lm/w, temperatura da cor >5000ºK, IRC >70 , Eficiencia do driver > 90%, Tensão de alimentação de 90Vac à 305Vac, indice de proteção IP65 e IK 08 ou superior, frequencia 50/60 Hz, fator de potência >0,95, temperatura de trabalho devariando de -30ºC à 50ºc, vida util >50.000 h, material da estrutura em liga de alumínio. Fornecimento.(desonerado) | 1226 | UNID. |  | 0 | 0 | 0 | 0 | 6 | 1
PMP | IP 50.40.0999-1 | Colocacao de luminaria LED, em ponta de braco ou poste de aco curvo, ate 10m de altura, exclusive fornecimento da luminaria. | 16955 | UNID. |  | 0 | 0 | 0 | 0 | 3132 | 261
PMP | IP 15.30.0062-1 | Cabo de cobre flexivel, 750V, secao de 3x1,5mm2, PVC/ 70oC, classe 4. Fornecimento | 81237 | LANCE |  | 0 | 0 | 0 | 0 | 120 | 10
PMP | IP 15.43.0999-1 | Cabo de aluminio triplexado, autossustentados, com isolação sólida extrudada de polietileno termoplástico (PE) para tensões até 0,6/1KV, 2X10+10mm². Fornecimento. | 62287 | UNID. |  | 0 | 0 | 0 | 0 | 10411 | 868
PMP | IP 15.05.0150-1 | Instalacao de rede de baixa tensao (BT), aerea, com cabo Multiplex, ou similar, de aluminio, exclusive fornecimento do cabo (lance) | 1790 | UNID. |  | 0 | 0 | 0 | 0 | 708 | 59
SCO | IP 10.30.0518-1 | Conector tipo cunha, em liga de cobre estanhado, para a fixacao de condutores de aluminio ou cobre, por efeito de mola. Modelo tipo no 7, padrao RIOLUZ, tipo A, AMP ou similar. Fornecimento e instalacao.(desonerado) | 50865 | UNID. |  | 0 | 0 | 0 | 0 | 8437 | 703
SCO | IP 10.30.0515-1 | Conector tipo cunha, em liga de cobre estanhado, para a fixacao de condutores de aluminio ou cobre, por efeito de mola. Modelo no 8, padrao RIOLUZ, tipo C, AMP ou similar. Fornecimento | 50865 | UNID. |  | 0 | 0 | 0 | 0 | 2808 | 234
SCO | IP 10.30.0555 | Conector perfurante para rede aerea, tensao de aplicacao: 0,6/1 KV, corpo isolado resistente as intemperies, na cor preta, contato dentado: liga de cobre estanhado, com camada de espessura minima de 8 um e condutividade eletrica minima de 98% IACS a 20o C, parafuso torquimetrico: liga de aluminio, capuz: material elastomerico na cor preta, incorporados ao corpo do conector de forma imperdivel, grau de protecao: IP-65, para cabos: principal: 6mm2 - 185mm2 e derivacao: 1,5mm2 - 10mm2. Fornecimento. | 50865 | M |  | 0 | 0 | 0 | 0 | 15721 | 1310
SCO | IP 45.05.0275 | Rele fotoeletronico para iluminacao publica, tipo FAIL-OFF, tensao de alimentacao de 105V e 305V, potencia da carga 1000W ou 1800VA, corrente maxima da carga 10A. Corpo em policarbonato na cor azul, estabilizado ao UV; pinos em latao estanhado, devendo atender a especificacao EM-RIOLUZ-66 e ANSI C136.10 e NBR 5126, no que couber. Fornecimento.(desonerado) | 16955 | UNID. |  | 0 | 0 | 0 | 0 | 156 | 13