## Plan1 (hidden)
CadIP | Local | Bairro
411 | R:GUARARAPES/TRAV | RETIRO
586 | R:EMILIO ZELUAR | CREMERIE
1500 | CAMILO AUGUSTO DE OLIVEIRA/serv. | SAMAMBAIA
2290 | SALVADOR DA COSTA ALVES | MOSELA
2629 | R:JOÃO DUPRET | MOSELA
2805 | HILDEFONSO RODRIGUES DA SILVA.SERV | EST.INDEPENDENCIA
3044 | MANOEL FERNANDES.SERV | ARARAS
3383 | SERV. ANTONIO F. DE OLIVEIRA À RUA PAULINO AFONSO | CENTRO
3560 | ANGELO JOÃO BRAND/SERV | INDEPENDENCIA
3707 | RUA MARIA TERESA DE JESUS DAS NEVES | ARARAS
3879 | SERV. MOACIR COLEHO À EST UNIÃO IND 4257 | CORREAS
3951 | GERALDA ELEBOM LACERDA/SERV/Nº1541 | INDEPENDENCIA
4070 | JOSE ANTONIO DIAS/SERV | QUISSAMÃ
4300 | RUA BINGEN N°892 SUB.AO LADO MOTO SOL | BINGEN
4306 | R: ROBERTO AUGUSTO | VILA NOVA/ITAIPAVA
4355 | ESTRADA BERNARDINO VIEIRA - TODA RUA | CAXAMBÚ
4357 | CANTINHO DA ESPERANÇA | ATILIO MAROTTI
4374 | MANOEL DA SILVA MOURA/SERV.Nº750 | CORREAS
4403 | DULCE HOSSMAN ISAAC/SERV | ITAMARATI
4420 | R:MANOEL TORRES | BINGEN
4426 | EST.ALDO GELLI | CUIABA/ITAIPAVA
4439 | LUIZ SALOMÃO VIANNA/SERV.02 | SAMAMBAIA
4440 | LUIZ SALOMÃO VIANNA/SERV.01 | SAMAMBAIA
4441 | LUIZ SALOMÃO VIANNA/R:PONTO FINAL | SAMAMBAIA
4444 | LUIZ SALOMÃO VIANNA/SERV.3 | SAMAMBAIA
4445 | ANTONIO PAULO RODRIGUES/SERV | SAMAMBAIA
4481 | VILA JOSE MORCH | MOSELA
4495 | R:OSWALDO MAGALHAES | PEDRO DO RIO
4509 | R:EMIDIO TAVARES/SERV.3 | CARANGOLA
4510 | R: DA CONQUISTA | CARANGOLA
4520 | RUA DAS DRACENAS - VALE DO ESQUILOS | RETIRO
4633 | R:FRIEDERICCH KORSCH | QUISSAMÃ
4635 | R:MARCOLINO SIMOES FERREIRA | BELA VISTA
4666 | EST.BERNARDINHO VIEIRA | CAXAMBU/SANT.ISAB
4668 | R:MAJESTOSO CREMERIE | CREMERIE
4695 | R:2/SERV.AO LADO BNDES | MADAME MACHADO
4698 | ADELIRIO DE SOUZA LIMA/SERV | NOGUEIRA
4727 | R:DAS PALMEIRAS | VALE DOS ESQUILOS
4748 | ESTRADA UNIÃO INDUSTRIA/ORNAMENTAL | CORREAS
4750 | APOLONIA ALBERTO KAIPPER/SERV | CHACARA FLORA
4822 | SV.MARIA JOSE PEREIRA DOS SANTOS SANTOS SILVA | QUART.BRASILEIRO
4872 | SV.GERALDO FERREIRA | TAQUARA
4878 | ALCINDO SODRE PORTELA/PRAÇA | ROSEIRAL
4920 | R:VALE DAS FLORES | CORREAS
4921 | VICENTE FRANCISCO DIAS/SERV | CORREAS
4922 | CASA DO XARÁ/SERV | ATILIO MAROTTI
4936 | PAULO DA SILVA/SERV | SIMERIA
4979 | MANOEL PEREIRA/SERV | CORREAS
5010 | BECO DO SACI/ESC.PEDRO AMADO | MEIO DA SERRA
5014 | ANTONIO MANOEL CARVALHO/SERV | CASTELO SÃO MANOEL
5063 | RUA BARBOSA DE LIMA SOBRINHO | PEDRO DO RIO
5067 | FERNANDES VIEIRA/SERVIDÃO 1054 | RETIRO
5275 | R:DR° SÁ EAR(PÇA) | MORIN

## Plan2 (hidden)
CadIP | Local | Bairro
579 | VILA CASTORINA CUNHA N°559 | MANOEL TORRES
933 | R:ARTHUR BARBOSA/R:PE.GERMAIN | CENTRO
1116 | VILA JOSE MORCHE | MOSELA
1716 | ESTRADA DOS CONTROES | POSSE
2389 | JERÔNIMO FERREIRA ALVES | ITAIPAVA/VILA
2721 | ESTRADA JOÃO DE DEUS RODRIGUES | PEDRO DO RIO
2766 | RUA JOSE JOAQUIM RODRIGUES | PEDRO DO RIO
2878 | RUA DAS IUCAS (ANTIGA RUA DAS AZALÉAS) | ITAIPAVA
2991 | ESTRADA UNIÃO INDÚSTRIA | POSSE
3024 | SERV. NAZARÉ BRAGA PEIXOTO | ALTO DA SERRA
3273 | SV.ANTONIO COELHO MARTINS | SAMAMBAIA
3426 | SV.CAROLINA STUMPF | RETIRO
3475 | PEDRO GALL | QUART.INGELHEIN
3572 | RUA A | EST.PEROBAS
3705 | RUA:GENY GOMES | ITAIPAVA
3768 | UNIÃO INDUSTRIA KM 88 (JACUBA) | POSSE
3775 | MAL.HERMES DA FONSECA | QUART.INGELHEIN
4066 | ESTRADA FERREIRA ALVES | ITAIPAVA
4150 | EST DO PALMITAL/R:H | NOGUEIRA
4216 | R:ALFREDO VARGAS ROSA | PEDRO DO RIO
4287 | ESTRADA DO BONFIM | BONFIM/CORREAS
4313 | SV,Nº754(VILA.WALDEMAR CONRADO LISTCH | R:PEDRAS BRANCAS
4333 | ESTRADA NOSSA SENHORA DO SION | CORREAS
4400 | RUA MARECHAL HERMES DA FONSECA | Q. INGELHEIM
4517 | CELITA DO AMARAL PEIXOTO /serv. | ITAIPAVA
4574 | AV. DOS PINHEIROS | INDEPENDENCIA
4616 | R:ANGELO JOÃO BRAND/VILA INDEPENDENCIA | INDEPENDENCIA
4768 | MIRA MATO | FAZENDA INGLESA
4857 | ESTRADA JOÃO DE DEUS RODRIGUES | PEDRO DO RIO
4915 | ESTRADA DA COTIA 718 | ITAIPAVA
4919 | R.LULIO DE MOURA MONTEIRO | CORREAS
4944 | ESTRADA FAZENDA INGLESA | MOINHO PRETO
4991 | R:DAS CANDEIAS | CARANGOLA
5007 | EST.UNIÃO INDUSTRIA(CHAFARIZ) | PEDRO DO RIO
5085 | ALDO TOMANCOLDI N°83 | ALTO DA SERRA
5086 | SV.FREDERICO RETONDAR/TRANCREDO NEVES | INDAIA
5166 | SERV FIRMINO LOPES | MORIN
5243 | RUA FELIPE BLATT | CENTENÁRIO
5244 | PARQUE MUNICIPAL DO MORIN | MORIN
5245 | ESTRADA DO CARANGOLA - INÍCIO | CARANGOLA
5247 | RUA ANTONIO DA SILVA LIGEIRO | TAQUARA
5248 | RUA AGOSTINHO GOULÃO | ARARAS
5249 | RUA RAUL DE POMPÉIA | CARANGOLA
5250 | ESTRADA MACHADO FAGUNDES | ESTRADA DA SAUDADE
5254 | RUA DA IMPERATRIZ | CENTRO
5258 | JERONIMO FERREIRA ALVES | ITAIPAVA/VILA SÃO LUIZ
5262 | LOTEAMENTO DAS PEROBAS | ARARAS
5265 | SV.SEVERINO AUGUSTO DE OLIVEIRA | HUMBERTO ROVIGATTI
5266 | EST.DO PALMITAL N°200 | NOGUEIRA
5267 | AMARO JOSE DE SOUZA COUTINHO | MAD.MACHADO

## OBRAS - GERAL
| CLIENTE | PREFEITURA MUNICIPAL DE PETRÓPOLIS
SECRETARIA DE SEGURANÇA, SERVIÇOS E ORDEM PÚBLICA
DEPARTAMENTO DE ILUMINAÇÃO PÚBLICA
| LOCAL | DIVERSOS LOGRADOUROS
| OBRA / SERVIÇO | CONTRATAÇÃO DE EMPRESA ESPECIALIZADA PARA EXECUÇÃO DE PROJETOS DE AMPLIAÇÃO E EFICIENTIZAÇÃO DO PARQUE DE ILUMINAÇÃO PÚBLICA DO MUNICÍPIO DE PETRÓPOLIS, MEDIANTE FORNECIMENTO DE MATERIAIS, MÃO DE OBRA, EQUIPAMENTOS E FERRAMENTAL NECESSÁRIOS
AMPLIAÇÃO DO PARQUE DE ILUMINAÇÃO - RELAÇÃO DE OBRAS PLANEJADAS
CadIP | Local | Bairro | ARRASTO | LUMINÁRIAS | POSTE FIBRA (9m X 150kGF) | POSTE CONCRETO DUPLO "T" (9mX150daN) | QUANT. DE LANCE | DISTÂNCIA DE ARRASTO (m) | EXTENSÃO DE REDE CONSTRUÍDA (M) | BC (1,00 M) | BM (2,50 M) | BL(3,50 m) | Potência (LED 54W) | Potência (LED 70W) | Potência (LED 104W) | Potência (LED 180W) | CABO PP 3X1,5mm² | CABO TRIPLEX | CONECTOR CUNHA TIPO B | CONECTOR PERFURANTE | OBRAS Nº
160 | SERV.JACY DE MORAIS/OLAVIO BILAC | CASTELANEA | SIM | 1 | 1 | 0 | 1 | 30 | 30 | 1 | 0 | 0 | 1 | 0 | 0 | 0 | 2.5 | 33 | 3 | 3 | 1 | 1 | #REF!
171 | RUA PAULINO GUIMARÃES/ SERV. 157 | VILA FELIPE | SIM | 3 | 3 | 0 | 3 | 180 | 90 | 3 | 0 | 0 | 3 | 0 | 0 | 0 | 7.5 | 99 | 9 | 9 | 2 | 3 | #REF!
177 | RUA JOAQUIM GOMES DOS SANTOS/ PONTO FINAL DO ÔNIBUS ESTRADA DA SAUDADE | CASCATINHA | SIM | 1 | 1 | 0 | 1 | 30 | 30 | 1 | 0 | 0 | 1 | 0 | 0 | 0 | 2.5 | 33 | 3 | 3 | 3 | 1 | #REF!
187 | RUA MANOEL FRANCISCO DE PAULA/ SERV. SITUADA NA RAMPA DA PISTA DE VOO LIVRE | SIMERIA | SIM | 2 | 2 | 0 | 2 | 90 | 60 | 2 | 0 | 0 | 2 | 0 | 0 | 0 | 5 | 66 | 6 | 6 | 4 | 2 | #REF!
294 | VIADUTO ARRANHA CEU | ITAIPAVA | NÃO | 8 | 0 | 8 | 8 | 0 | 240 | 0 | 0 | 8 | 0 | 0 | 8 | 0 | 48 | 264 | 24 | 24 | 5 | 8 | #REF!
305 | RUA FLORESTA PROX. AO Nº1173/ SERV. JOSE DE AZEREDO COUTINHO | FLORESTA | SIM | 5 | 5 | 0 | 5 | 450 | 150 | 5 | 0 | 0 | 5 | 0 | 0 | 0 | 12.5 | 165 | 15 | 15 | 6
306 | ESTRADA DOS MACACOS DO Nº 247 AO 319 PROXIMO SITIO PEDAÇO PARAISO | PEDRO DO RIO/ RETIRO DAS PEDRAS | NÃO | 8 | 0 | 0 | 8 | 0 | 240 | 0 | 0 | 8 | 8 | 0 | 0 | 0 | 48 | 264 | 24 | 24 | 7
354 | VILA VALENTIM MONKEN/ TRECHO FINAL DA VILA | MOSELA | SIM | 3 | 3 | 0 | 3 | 180 | 90 | 3 | 0 | 0 | 3 | 0 | 0 | 0 | 7.5 | 99 | 9 | 9 | 8 | 3 | #REF!
401 | TRAV. NOSSA SENHORA DA AJUDA/ ESQUINA COM A RUA PEDRO GALL Nº 1376(ANTIGA BARÃO DO TRIUNFO) | QUARTEIRÃO INGELHEIM | NÃO | 6 | 4 | 0 | 6 | 120 | 180 | 6 | 0 | 0 | 6 | 0 | 0 | 0 | 15 | 198 | 18 | 18 | 9 | 6 | #REF!
411 | TRAV. GUARARAPES º 512/ RUA HENRIQUE DIAS COM FERNANDES VIEIRA | RETIRO | NÃO | 5 | 5 | 0 | 5 | 150 | 150 | 5 | 0 | 0 | 5 | 0 | 0 | 0 | 12.5 | 165 | 15 | 15 | 10 | 5 | #REF!
472 | ESTRADA JOSE DE ALMEIDA AMADO APÓS O PONTO FINAL DO ÔNIBUS Sª ISABEL | CAXAMBU | NÃO | 13 | 0 | 1 | 13 | 30 | 390 | 0 | 0 | 13 | 13 | 0 | 0 | 0 | 78 | 429 | 39 | 39 | 11
494 | SERV. ANTONIO FERREIRA MARQUES/ ENTRE OS Mº 384 E 398 DA RUA TERESA | ALTO DA SERRA | SIM | 2 | 2 | 0 | 2 | 90 | 60 | 2 | 0 | 0 | 2 | 0 | 0 | 0 | 5 | 66 | 6 | 6 | 12 | 2 | #REF!
533 | RUA SPARTACO BANAL/ SERV. LY 194 - PROX.VIRADOURO | ITAMARATI | SIM | 3 | 3 | 0 | 3 | 180 | 90 | 3 | 0 | 0 | 3 | 0 | 0 | 0 | 7.5 | 99 | 9 | 9 | 13 | 3 | #REF!
556 | RUA DAS DRACENAS TRECHO ENTRE OS Nº 50, 440 E 577 | RETIRO | NÃO | 7 | 5 | 0 | 6 | 150 | 180 | 0 | 7 | 0 | 0 | 7 | 0 | 0 | 35 | 198 | 21 | 21 | 14 | 7 | #REF!
606 | RUA ELISIO ALVES/ SERV. DEFRONTE AO BAR ZÉ MARIA | CAXAMBU | NÃO | 1 | 1 | 0 | 1 | 30 | 30 | 1 | 0 | 0 | 1 | 0 | 0 | 0 | 2.5 | 33 | 3 | 3 | 15 | 1 | #REF!
617 | RUA MANOEL TORRES/ GE CELMA | MANOEL TORRES | NÃO | 8 | 1 | 0 | 7 | 30 | 210 | 0 | 8 | 0 | 0 | 8 | 0 | 0 | 40 | 231 | 24 | 24 | 16 | 8 | #REF!
625 | Rua Norival Ribeiro Damasceno/ Prox. Escadaria de acesso a estr. mineira | Correas | NÃO | 3 | 2 | 0 | 3 | 60 | 90 | 3 | 0 | 0 | 3 | 0 | 0 | 0 | 7.5 | 99 | 9 | 9 | 17 | 3 | #REF!
661 | RUA ALEXANDRE FLEMINO/ SER. 103/ SERV. SITUADA NA ALTURA DO Nº 103 DA RUA ALEXANDRE FLEMINO | SÃO SEBASTIÃO | SIM | 8 | 8 | 0 | 9 | 1080 | 270 | 8 | 0 | 0 | 8 | 0 | 0 | 0 | 20 | 297 | 24 | 24 | 18 | 8 | #REF!
687 | RUA AUGUSTO MARTINS/ FINAL DA RUA | PEDRO DO RIO | NÃO | 2 | 2 | 0 | 2 | 60 | 60 | 2 | 0 | 0 | 2 | 0 | 0 | 0 | 5 | 66 | 6 | 6 | 19 | 2 | #REF!
698 | RUA FERNANDES VIEIRA SEV. CENTRO ESPÍRITA | RETIRO | SIM | 3 | 3 | 0 | 3 | 180 | 90 | 3 | 0 | 0 | 3 | 0 | 0 | 0 | 7.5 | 99 | 9 | 9 | 20
703 | ESTR. DO PALMITAL/ DO Nº 160H AO 584 | NOGUEIRA | NÃO | 4 | 4 | 0 | 4 | 120 | 120 | 0 | 4 | 0 | 0 | 4 | 0 | 0 | 20 | 132 | 12 | 12 | 21 | 4 | #REF!
727 | RUA PROFESSOR HERCULANO MARCO BORGES DA FONSECA | ITAIPAVA | NÃO | 9 | 5 | 0 | 8 | 150 | 240 | 0 | 9 | 0 | 9 | 0 | 0 | 0 | 45 | 264 | 27 | 27 | 22 | 9 | #REF!
744 | SERV. CHIQUINHA/ RUA FERREIRA BARCELOS - MORRO DO NEYLOR | RETIRO | SIM | 3 | 3 | 0 | 3 | 180 | 90 | 3 | 0 | 0 | 3 | 0 | 0 | 0 | 7.5 | 99 | 9 | 9 | 23 | 3 | #REF!
792 | JAMIRO PIMENTEL GUARIZE | SARGENTO BOENING | NÃO | 8 | 5 | 0 | 7 | 150 | 210 | 8 | 0 | 0 | 8 | 0 | 0 | 0 | 20 | 231 | 24 | 24 | 24 | 8 | #REF!
798 | SERV. JOVITA BARBOSA SILVA/ VAI ATÉ A RUA ADÃO BRAND | CASTELANEA | SIM | 13 | 13 | 0 | 14 | 2730 | 420 | 13 | 0 | 0 | 13 | 0 | 0 | 0 | 32.5 | 462 | 39 | 39 | 25 | 13 | #REF!
870 | RUA ALVAREZ DE AZEVEDO Nº 482/ INICIO DA RUA | CORREAS | NÃO | 6 | 6 | 0 | 6 | 180 | 180 | 6 | 0 | 0 | 6 | 0 | 0 | 0 | 15 | 198 | 18 | 18 | 26 | 6 | #REF!
877 | RUA IZA GOMES/ SARGENTO BOENING | CASTELANEA | NÃO | 5 | 2 | 0 | 5 | 60 | 150 | 5 | 0 | 0 | 5 | 0 | 0 | 0 | 12.5 | 165 | 15 | 15 | 27 | 5 | #REF!
889 | RUA JOSÉ LEMOS/ TRECHO INICIAL VALE DO BONSUCESSO | NOGUEIRA | NÃO | 9 | 0 | 0 | 9 | 0 | 270 | 2 | 7 | 0 | 9 | 0 | 0 | 0 | 40 | 297 | 27 | 27 | 28 | 9 | #REF!
924 | RUA DOMINGOS JOSÉ MARTINS/ PROX. A ESCOLA QUINTA DO LAGO | NOGUEIRA | NÃO | 2 | 0 | 0 | 2 | 0 | 60 | 0 | 2 | 0 | 2 | 0 | 0 | 0 | 10 | 66 | 6 | 6 | 29 | 2 | #REF!
929 | RUA PROF. JOÃO DE DEUS/ SERV. 679 B | QUARTEIRÃO BRASILEIRO | SIM | 5 | 2 | 0 | 4 | 90 | 120 | 5 | 0 | 0 | 5 | 0 | 0 | 0 | 12.5 | 132 | 15 | 15 | 30 | 5 | #REF!
930 | SERV. JOSÉ MARIA DA COSTA/ DEFRONTE AO Nº 840 B/ FINAL DA RUA CANDIDO PORTINARI | MOSELA | NÃO | 1 | 1 | 0 | 1 | 30 | 30 | 1 | 0 | 0 | 1 | 0 | 0 | 0 | 2.5 | 33 | 3 | 3 | 31 | 1 | #REF!
938 | SERV. JOÃO DE ALMEIDA/ RUA VICENZO RIVETTI Nº 756 | CARANGOLA | SIM | 2 | 2 | 0 | 2 | 90 | 60 | 2 | 0 | 0 | 2 | 0 | 0 | 0 | 5 | 66 | 6 | 6 | 32 | 2 | #REF!
946 | RUA BERNARDO TOSTA/ SERV. FINAL | CASCATINHA | SIM | 4 | 4 | 0 | 4 | 300 | 120 | 4 | 0 | 0 | 4 | 0 | 0 | 0 | 10 | 132 | 12 | 12 | 33 | 4 | #REF!
991 | SERV.1270/R:ANTONIO DA SILVA LIGEIRO | INDEPENDENCIA | SIM | 2 | 2 | 0 | 2 | 90 | 60 | 2 | 0 | 0 | 2 | 0 | 0 | 0 | 5 | 66 | 6 | 6 | 34 | 2 | #REF!
1027 | SERV.ANTONIO MATHIAS/R:ONOFRE DOS SANTOS,PX 586 | INDEPENDENCIA | SIM | 2 | 2 | 0 | 2 | 90 | 60 | 2 | 0 | 0 | 2 | 0 | 0 | 0 | 5 | 66 | 6 | 6 | 35 | 2 | #REF!
1043 | RUA VALENTIM OSORIO/ PROX. AO PONTO FINAL | BOA VISTA | NÃO | 2 | 2 | 0 | 2 | 60 | 60 | 2 | 0 | 0 | 2 | 0 | 0 | 0 | 5 | 66 | 6 | 6 | 36 | 2 | #REF!
1098 | ESTR. DE FAGUNDES/ TREVO COM ESTRADA JOSÉ XAVIER | PEDRO DO RIO | NÃO | 3 | 0 | 0 | 3 | 0 | 90 | 0 | 3 | 0 | 3 | 0 | 0 | 0 | 15 | 99 | 9 | 9 | 37 | 3 | #REF!
1131 | RUA GENERAL OSORIO/ ENTRE O PETRO PARQUE E BOA BARRA Nº 88/ SERV. DIAMANTINA | CENTRO | SIM | 3 | 3 | 0 | 3 | 180 | 90 | 3 | 0 | 0 | 3 | 0 | 0 | 0 | 7.5 | 99 | 9 | 9 | 38 | 3 | #REF!
1200 | ESTR. DO PARAISO/ SERV. 581 D | CASTELANEA | SIM | 3 | 3 | 0 | 3 | 180 | 90 | 3 | 0 | 0 | 3 | 0 | 0 | 0 | 7.5 | 99 | 9 | 9 | 39 | 3 | #REF!
1217 | RUA GUILHERMINA HUBER/ PROX. AO CORREGO | VILA RICA | SIM | 5 | 3 | 0 | 4 | 180 | 120 | 5 | 0 | 0 | 5 | 0 | 0 | 0 | 12.5 | 132 | 15 | 15 | 40 | 5 | #REF!
1218 | SERV. CALIXTO BASTOS/ CASTELO SÃO MANOEL | CORREAS | SIM | 3 | 2 | 0 | 3 | 90 | 90 | 3 | 0 | 0 | 3 | 0 | 0 | 0 | 7.5 | 99 | 9 | 9 | 41 | 3 | #REF!
1251 | SERV. ALVAIR SIMÕES DE PAIVA/ PROX. A RUA OLIVEIRA BULHOES | CASCATINHA | SIM | 4 | 3 | 0 | 4 | 180 | 120 | 4 | 0 | 0 | 4 | 0 | 0 | 0 | 10 | 132 | 12 | 12 | 42 | 4 | #REF!
1257 | SERV. BATISTA BORZINO | MORIN | SIM | 6 | 6 | 0 | 6 | 630 | 150 | 6 | 0 | 0 | 6 | 0 | 0 | 0 | 12 | 150 | 0 | 21
1295 | ESTR. UNIÃO INDUSTRIA DO Nº 26200 AO Nº 26785 | PEDRO DO RIO | NÃO | 15 | 0 | 0 | 15 | 0 | 450 | 0 | 0 | 15 | 0 | 0 | 0 | 15 | 90 | 495 | 45 | 45 | 43 | 15 | #REF!
1325 | RUA GONZAGA VIEIRA JUNIOR/ ENTRONCAMENTO COM A RUA JOAQUM JOÃO DE OLIVEIRA | CASCATINHA | NÃO | 4 | 4 | 0 | 4 | 120 | 120 | 3 | 1 | 0 | 4 | 0 | 0 | 0 | 12.5 | 132 | 12 | 12 | 44 | 4 | #REF!
1388 | RUA ANTONIO PIRES SOARES/ ESCADARIA º 310 D 1º VIRADOURO | CENTRO | SIM | 1 | 1 | 0 | 1 | 30 | 30 | 0 | 0 | 0 | 1 | 0 | 0 | 0 | 0 | 33 | 3 | 3 | 45 | 1 | #REF!
1391 | SERV. SÃO FRANCISCO DE ASSIS | ALTO DA SERRA | SIM | 2 | 2 | 0 | 1 | 90 | 30 | 0 | 0 | 0 | 2 | 0 | 0 | 0 | 0 | 33 | 6 | 6 | 46 | 2 | #REF!
1404 | RUA OLIVEIRA BULHÕES - SERV. 317/ INTERLIGAÇÃO ESTR. UNIÃO INDUSTRIA COM OLIVEIRA BULHÕES | CASCATINHA | SIM | 4 | 4 | 0 | 4 | 300 | 120 | 0 | 0 | 0 | 4 | 0 | 0 | 0 | 0 | 132 | 12 | 12 | 47 | 4 | #REF!
1408 | SERV. MAGDALENA LOPES DE CARVALHO/ RUA POUSO ALEGRE | CASCATINHA | SIM | 3 | 3 | 0 | 3 | 180 | 90 | 3 | 0 | 0 | 3 | 0 | 0 | 0 | 7.5 | 99 | 9 | 9 | 48 | 3 | #REF!
1424 | SERV. THEREZINHA PEREIRA DA COSTA/ Nº 271 DA VILA JULIANO C MANZINI | CARANGOLA | SIM | 6 | 6 | 0 | 5 | 630 | 150 | 0 | 6 | 0 | 5 | 1 | 0 | 0 | 30 | 165 | 18 | 18 | 49 | 6 | #REF!
1430 | RUA CARLOS BITENCOURT DO Nº 254 AO 302 | MOSELA | SIM | 2 | 2 | 0 | 2 | 90 | 60 | 0 | 0 | 0 | 2 | 0 | 0 | 0 | 0 | 66 | 6 | 6 | 50 | 2 | #REF!
1436 | LOTEAMENTO MANGA LARGA RUA 7/ PROX. AO Nº 250 | ITAIPAVA | NÃO | 4 | 1 | 0 | 2 | 30 | 60 | 0 | 4 | 0 | 4 | 0 | 0 | 0 | 20 | 66 | 12 | 12 | 51 | 4 | #REF!
1439 | SERV. FRANCISCO ANASTACIO VIEIRA/ AO LADO DO Nº 492 | ESPERANÇA | SIM | 4 | 4 | 0 | 4 | 300 | 120 | 0 | 0 | 0 | 4 | 0 | 0 | 0 | 0 | 132 | 12 | 12 | 52 | 4 | #REF!
1454 | ESTR. ALMIRANTE PAULO MEIRA/ USINA DE RECICLAGEM DE LIXO - VALE DAS VIDEIRAS | ARARAS | NÃO | 3 | 1 | 0 | 3 | 30 | 90 | 0 | 3 | 0 | 0 | 3 | 0 | 0 | 15 | 99 | 9 | 9 | 53 | 3 | #REF!
1473 | RUA ATILIO MAROTI/ SERV. 6 - CANTINHO DA ESPERANÇA | QUARTEIRÃO BRASILEIRO | SIM | 1 | 1 | 0 | 1 | 30 | 30 | 1 | 0 | 0 | 1 | 0 | 0 | 0 | 2.5 | 33 | 3 | 3 | 54 | 1 | #REF!
1474 | ESTR. CORREA DA VEIGA PROX. AO Nº 58 | ITAIPAVA | NÃO | 6 | 0 | 0 | 2 | 0 | 60 | 0 | 6 | 0 | 6 | 0 | 0 | 0 | 30 | 66 | 18 | 18 | 55 | 6 | #REF!
1524 | ESTRADA MANGA LARGA PROX. AO Nº2600 | ITAIPAVA | NÃO | 2 | 0 | 0 | 2 | 0 | 60 | 2 | 0 | 0 | 0 | 2 | 0 | 0 | 5 | 66 |  |  | 56
1539 | RUA OSVERO DO CARMO VILAÇA/ SERV. PROX AO Nº 790 (SERV DA CAIXA D'AGUA) | ALTO DA SERRA | SIM | 3 | 3 | 0 | 3 | 180 | 90 | 3 | 0 | 0 | 3 | 0 | 0 | 0 | 7.5 | 99 | 9 | 9 | 57 | 3 | #REF!
1540 | SERV. WILSOM BOECHAT/ RUA SEBASTIÃO PINHO DA SILVA - VALE DOS ESQUILOS | RETIRO | SIM | 2 | 2 | 0 | 2 | 90 | 60 | 2 | 0 | 0 | 2 | 0 | 0 | 0 | 5 | 66 | 6 | 6 | 58 | 2 | #REF!
1559 | AV. AMARAL PEIXOTO/ SERV. 5/ SERV. BOCA DO MATO | QUITANDINHA | sim | 2 | 2 | 0 | 2 | 90 | 60 | 2 | 0 | 0 | 2 | 0 | 0 | 0 | 5 | 0 | 6 | 6 | 59 | 2 | #REF!
1561 | RUA:JOÃO CAETANO GONZI PROX.Nº07 R.ALDO TAMACOLDI | ALTO DA SERRA | NÃO | 2 | 2 | 0 | 2 | 60 | 60 | 2 | 0 | 0 | 2 | 0 | 0 | 0 | 5 | 66 | 6 | 6 | 60 | 2 | #REF!
1578 | LOTEAMENTO SAMAMBAIA/ RUA E/ DO INICIO AO LOTE 21 | SAMAMBAIA | NÃO | 6 | 4 | 0 | 4 | 120 | 120 | 6 | 0 | 0 | 6 | 0 | 0 | 0 | 15 | 132 | 18 | 18 | 61 | 6 | #REF!
1579 | RUA DAS CEREJEIRAS Nº 10035/ LOT. JARDIM SÃO GUILHERME/ DO INICIO AO Nº 80 | ARARAS | NÃO | 6 | 0 | 6 | 6 | 180 | 180 | 6 | 0 | 0 | 6 | 0 | 0 | 0 | 15 | 198 | 18 | 18 | 62 | 6 | #REF!
1586 | SERV. DO MORRO DO GAVIÃO / RUA DOS EUCALIPTOS | FAZENDA INGLESA | SIM | 12 | 12 | 0 | 11 | 2340 | 330 | 12 | 0 | 0 | 12 | 0 | 0 | 0 | 30 | 363 | 36 | 36 | 63 | 12
1607 | SERV. PEDRO ELIDIO DE MACEDO/ TRECHO DE ACESSO PELA RUA SÃO GERALDO | SARGENTO BOENING | SIM | 2 | 1 | 0 | 2 | 30 | 60 | 2 | 0 | 0 | 2 | 0 | 0 | 0 | 5 | 66 | 6 | 6 | 64 | 2 | #REF!
1636 | RUA CARVALHO JUNIOR/ RUA E/ PROX. ANTIGA MONTREAL | CORREAS | NÃO | 15 | 3 | 0 | 7 | 90 | 210 | 0 | 0 | 15 | 15 | 0 | 0 | 0 | 90 | 231 | 45 | 45 | 65 | 15 | #REF!
1645 | RUA PERMINIO SCHIMIDT/ PSF VILA FELIPE | VILA FELIPE | NÃO | 3 | 3 | 0 | 3 | 90 | 90 | 3 | 0 | 0 | 3 | 0 | 0 | 0 | 7.5 | 99 | 9 | 9 | 66 | 3 | #REF!
1681 | RUA DA PEDREIRA/ PROX. AO Nº 15 | CORREAS | NÃO | 2 | 0 | 0 | 2 | 0 | 60 | 2 | 0 | 0 | 2 | 0 | 0 | 0 | 5 | 66 | 6 | 6 | 67 | 2 | #REF!
1683 | RUA NINHO DA AGUIA/ INICI0 DA RUA PROX. A POUSADA | ITAIPAVA | NÃO | 4 | 2 | 0 | 4 | 60 | 120 | 4 | 0 | 0 | 4 | 0 | 0 | 0 | 10 | 132 | 12 | 12 | 68 | 4 | #REF!
1684 | RUA DA PEDREIRA/ RUA AGOSTINHO GOULÃO Nº 2900 | CORREAS | NÃO | 3 | 0 | 0 | 3 | 0 | 90 | 3 | 0 | 0 | 3 | 0 | 0 | 0 | 7.5 | 99 | 9 | 9 | 69 | 3 | #REF!
1691 | VILA JULIANO CONSTANTINO MANZINI/ PROX. A OTO MATHEIS | CARANGOLA | NÃO | 1 | 0 | 0 | 1 | 0 | 30 | 1 | 0 | 0 | 1 | 0 | 0 | 0 | 2.5 | 33 | 3 | 3 | 70 | 1 | #REF!
1746 | RUA CEL ALBINO SIQUEIRA/ ACESSO AO CAMPO DO INTERNACIONAL | ALTO DA SERRA | NÃO | 3 | 3 | 0 | 3 | 90 | 90 | 3 | 0 | 0 | 3 | 0 | 0 | 0 | 7.5 | 99 | 9 | 9 | 71 | 3 | #REF!
1792 | SERV.Nº2124/PONTO FINAL DO CACILD BECKER | INDEPENDENCIA | SIM | 8 | 8 | 0 | 8 | 1080 | 240 | 0 | 0 | 0 | 8 | 0 | 0 | 0 | 0 | 264 | 24 | 24 | 72 | 8 | #REF!
1796 | RUA LUIZ BLEZER/Nº219 AO LADO DO LUKAS | BINGEN | NÃO | 1 | 1 | 0 | 1 | 30 | 30 | 0 | 1 | 0 | 1 | 0 | 0 | 0 | 5 | 33 | 3 | 3 | 73 | 1 | #REF!
1847 | ESTR. RIO ACIMA/ PONTO FINAL DO ÔNIBUS | ANAPOLIS | NÃO | 3 | 0 | 0 | 3 | 0 | 90 | 0 | 3 | 0 | 3 | 0 | 0 | 0 | 15 | 99 | 9 | 9 | 74 | 3 | #REF!
1915 | RUA VISCONDI DE ITABORAI/ SERV. 432 | VALPARAISO | SIM | 2 | 2 | 0 | 2 | 90 | 60 | 2 | 0 | 0 | 2 | 0 | 0 | 0 | 5 | 66 | 6 | 6 | 75 | 2 | #REF!
2024 | RODOVIA WASHINGTON LUIZ PROX. BAR DO MACHADO E SITIO ALEGRIA DOS MEUS NETOS | SANTA ROSA | NÃO | 5 | 0 | 0 | 5 | 0 | 150 | 0 | 0 | 5 | 0 | 0 | 0 | 5 | 30 | 165 | 15 | 15 | 76 | 5 | #REF!
2041 | TRAVESSA PAULISTA/ CASTELO SÃO MANOEL | CORREAS | NÃO | 7 | 7 | 0 | 7 | 210 | 210 | 7 | 0 | 0 | 7 | 0 | 0 | 0 | 17.5 | 231 | 21 | 21 | 77 | 7 | #REF!
2042 | TRAVESSA PAULISTA/ SERV. DONA ANINHACASTELO SÃO MANOEL | CORREAS | SIM | 4 | 4 | 0 | 4 | 300 | 120 | 4 | 0 | 0 | 4 | 0 | 0 | 0 | 10 | 132 | 12 | 12 | 78 | 4 | #REF!
2043 | AV. PAULISTA SERV. DA ELIANE | CASTELO SÃO MANOEL | SIM | 8 | 8 | 0 | 7 | 1080 | 210 | 8 | 0 | 0 | 8 | 0 | 0 | 0 | 10 | 231 | 24 |  | 79
2044 | AVENIDA PAULISTA/ ESQUINA COM A RUA MELITA - CASTELO SÃO MANOEL | CORREAS | NÃO | 1 | 1 | 0 | 1 | 30 | 30 | 0 | 1 | 0 | 1 | 0 | 0 | 0 | 5 | 33 | 3 | 3 | 80 | 1 | #REF!
2182 | ALAMEDA SANTO ANTONIO/ INICIO E FINAL | FAZENDA INGLESA | NÃO | 5 | 5 | 0 | 5 | 150 | 150 | 0 | 5 | 0 | 5 | 0 | 0 | 0 | 25 | 165 | 15 | 15 | 81 | 5 | #REF!
2283 | ESTR. UNIÃO INDUSTRIA Nº24360 ATÉ 24480 | PEDRO DO RIO | NÃO | 2 | 0 | 0 | 2 | 0 | 60 | 0 | 0 | 2 | 0 | 0 | 2 | 0 | 12 | 66 | 6 | 6 | 82
2327 | ESTR. MANGA LARGA/ DO QUARTEL AO PONTO FINAL | ARARAS | NÃO | 28 | 0 | 0 | 27 | 0 | 810 | 0 | 28 | 0 | 0 | 28 | 0 | 0 | 140 | 891 | 84 | 84 | 83 | 28 | #REF!
2378 | RUA DAS PAPOULAS/ ACESSO DAS BROMELIAS Nº 28 VALE DOS ESQUILOS | RETIRO | NÃO | 1 | 1 | 0 | 1 | 30 | 30 | 0 | 1 | 0 | 1 | 0 | 0 | 0 | 5 | 33 | 3 | 3 | 84 | 1 | #REF!
2407 | ESTRADA DO LIMOEIRO/ PERTO DO POSTO DE GASOLINA BRAZÃO | FAZENDA INGLESA | NÃO | 7 | 0 | 0 | 7 | 0 | 210 | 0 | 7 | 0 | 7 | 0 | 0 | 0 | 35 | 231 | 21 | 21 | 85 | 7 | #REF!
2451 | R:1 Nº2430 /PX. R:MARIA DE LIMA | INDEPENDENCIA | NÃO | 1 | 1 | 0 | 1 | 30 | 30 | 0 | 1 | 0 | 0 | 1 | 0 | 0 | 5 | 33 | 3 | 3 | 86 | 1 | #REF!
2459 | SERV.LATSCH Nº852 | CASTELANEA | NÃO | 1 | 1 | 0 | 1 | 30 | 30 | 1 | 0 | 0 | 1 | 0 | 0 | 0 | 2.5 | 33 | 3 | 3 | 87 | 1 | #REF!
2478 | RUA BOLIVIA/ RUA C - PROX. AO Nº 170 | NOGUEIRA | NÃO | 1 | 0 | 0 | 1 | 30 | 30 | 0 | 1 | 0 | 1 | 0 | 0 | 0 | 5 | 33 | 3 | 3 | 88 | 1 | #REF!
2544 | VALE SANTA LUZIA/ RUA 6 ANTIGO MATA CAVALO | ARARAS | NÃO | 16 | 15 | 0 | 16 | 450 | 480 | 16 | 0 | 0 | 16 | 0 | 0 | 0 | 40 | 528 | 48 | 48 | 89 | 16 | #REF!
2564 | ESCADARIA JOSE DE OLIVEIRA COUTO 1º ACESSO A CARVALHO JUNIOR | CORREAS | SIM | 11 | 2 | 0 | 2 | 90 | 60 | 11 | 0 | 0 | 11 | 0 | 0 | 0 | 27.5 | 66 | 33 | 33 | 90 | 11 | #REF!
2565 | SERV. DR. MODESTO GUIMARÃES Nº 583 | CARANGOLA | SIM | 2 | 2 | 0 | 2 | 90 | 60 | 2 | 0 | 0 | 2 | 0 | 0 | 0 | 5 | 66 | 6 | 6 | 91 | 2 | #REF!
2597 | RUA AVELINO DE CARVALHO/ RUA DA IGREJA - BREJAL | POSSE | NÃO | 4 | 0 | 0 | 4 | 0 | 120 | 0 | 4 | 0 | 4 | 0 | 0 | 0 | 20 | 132 | 12 | 12 | 92 | 4 | #REF!
2666 | RUA PAULINO GUIMARÃES/ EM FRENTE AO Nº 149 | VILA FELIPE | SIM | 3 | 3 | 0 | 3 | 180 | 90 | 3 | 0 | 0 | 3 | 0 | 0 | 0 | 7.5 | 99 | 9 | 9 | 93 | 3 | #REF!
2819 | SERV. SITIO DO PICA PAU 2 FINAL | VALPARAISO | SIM | 2 | 2 | 0 | 2 | 90 | 60 | 2 | 0 | 0 | 2 | 0 | 0 | 0 | 5 | 66 | 6 | 6 | 94 | 2 | #REF!
2820 | SERV. SITIO DO PICA PAU 3 FINAL | VALPARAISO | SIM | 5 | 5 | 0 | 5 | 450 | 150 | 5 | 0 | 0 | 5 | 0 | 0 | 0 | 12.5 | 165 | 15 | 15 | 95 | 5 | #REF!
2821 | SERV. SITIO DO PICA PAU/ PROX. AO BNH | VALPARAISO | SIM | 3 | 3 | 0 | 3 | 180 | 90 | 3 | 0 | 0 | 3 | 0 | 0 | 0 | 7.5 | 99 | 9 | 9 | 96 | 3 | #REF!
2836 | TRAV. GOITACAZES/ SERV. FRONTE A QUADRA | ALTO DA SERRA | SIM | 6 | 6 | 0 | 6 | 630 | 180 | 6 | 0 | 0 | 6 | 0 | 0 | 0 | 15 | 198 | 18 | 18 | 97 | 6 | #REF!
2852 | ESTR. NEUZA GOULART BRIZOLA | ITAIPAVA | NÃO | 25 | 24 | 0 | 24 | 720 | 720 | 0 | 25 | 0 | 0 | 25 | 0 | 0 | 125 | 792 | 75 | 75 | 98 | 25 | #REF!
2864 | SERV. JOSÉ ANTONIO DE OLIVEIRA/ LIGA A RUA JOÃO BATISTA MURALHA Á ESTR. MINEIRA | LOTEAMENTO SAMAMBAIA | SIM | 2 | 2 | 0 | 2 | 90 | 60 | 2 | 0 | 0 | 2 | 0 | 0 | 0 | 5 | 66 | 6 | 6 | 99
2876 | RUA SÃO PAULO/ ESQUINA COM A RUA ITATAIA | QUITANDINHA | NÃO | 5 | 3 | 0 | 5 | 90 | 150 | 0 | 0 | 5 | 0 | 5 | 0 | 0 | 30 | 165 | 15 | 15 | 100 | 5 | #REF!
2895 | SERV. DO PRATA/ ESTRD. INDEPENDENCIA EM FRENTE AO Nº 485 | INDEPENDENCIA | SIM | 11 | 11 | 0 | 11 | 1980 | 330 | 0 | 0 | 0 | 11 | 0 | 0 | 0 | 0 | 363 | 33 | 33 | 101 | 11 | #REF!
2921 | RUA MANOEL ANTONIO COSTA/ DEPOIS DO PONTO FINAL DO LAGOINHA | MORIN | SIM | 3 | 3 | 0 | 3 | 180 | 90 | 3 | 0 | 0 | 3 | 0 | 0 | 0 | 7.5 | 99 | 9 | 9 | 102 | 3 | #REF!
2931 | RUA CARLOS CARNEVALLI/ PROX. AO Nº 80 | CIDADE NOVA | NÃO | 4 | 4 | 0 | 4 | 120 | 120 | 4 | 0 | 0 | 4 | 0 | 0 | 0 | 10 | 132 | 12 | 12 | 103 | 4 | #REF!
2935 | RUA JACOB BORDIGNON/ SERV. 200 | CARANGOLA | NÃO | 1 | 0 | 0 | 1 | 0 | 30 | 1 | 0 | 0 | 1 | 0 | 0 | 0 | 2.5 | 33 | 3 | 3 | 104 | 1 | #REF!
2982 | SERV. DEBORA COUTO SUCUPIRA/ PONTO FINAL DO ONIBUS | CARANGOLA | SIM | 2 | 2 | 0 | 2 | 90 | 60 | 2 | 0 | 0 | 2 | 0 | 0 | 0 | 5 | 66 | 6 | 6 | 105 | 2 | #REF!
3044 | SERV. MANOEL FERNANDES DA ROCHA/ COMEÇA NA RUA I E TERMINA NA RUA M | ARARAS/VISTA ALEGRE | SIM | 6 | 6 | 0 | 8 | 630 | 240 | 0 | 0 | 0 | 6 | 0 | 0 | 0 | 0 | 264 | 18 | 18 | 106 | 6 | #REF!
3067 | Estrd. Da Divisa nº 757 (depois da subida pedras negras) | Itaipava | NÃO | 4 | 0 | 0 | 3 | 0 | 90 | 0 | 4 | 0 | 4 | 0 | 0 | 0 | 20 | 99 | 12 | 12 | 107 | 4 | #REF!
3107 | RUA SANTA LUZIA / ESTR. MATA CAVALO | ARARAS | SIM | 2 | 0 | 1 | 2 | 30 | 67 | 0 | 0 | 2 | 0 | 0 | 0 | 0 | 4 | 67 | 0 | 9
3151 | RUA FERREIRA CUNHA | QUITANDINHA | NÃO | 1 | 0 | 1 | 1 | 30 | 30 | 1 | 0 | 0 | 1 | 0 | 0 | 0 | 2.5 | 33 | 3 | 3 | 108 | 1
3221 | ESTR. UNIÃO INDUSTRIA Nº 33.760/ PRAÇA 29 DE JUNHO (ORNAMENTAL) CENTRO DA POSSE | POSSE | NÃO | 6 | 5 | 0 | 5 | 150 | 150 | 0 | 6 | 0 | 0 | 0 | 6 | 0 | 30 | 165 | 18 | 18 | 109 | 6 | #REF!
3304 | ESTR. DA COTIA/ TODA EXTENSÃO DA ESTRADA | ITAIPAVA | NÃO | 8 | 0 | 0 | 8 | 0 | 240 | 8 | 0 | 0 | 8 | 0 | 0 | 0 | 20 | 264 | 24 | 24 | 110 | 8 | #REF!
3343 | ESTRADA DA MOMBAÇA Nº 997 ATÉ 1312 | ARARAS | SIM | 5 | 0 | 5 | 5 | 150 | 150 | 5 | 0 | 0 | 0 | 0 | 0 | 0 | 10 | 150 | 0 | 21
3344 | RUA SANTA RITA DE CASSIA/ SERV. 247 | CASTRIOTO | SIM | 2 | 2 | 0 | 2 | 90 | 60 | 2 | 0 | 0 | 2 | 0 | 0 | 0 | 5 | 66 | 6 | 6 | 111 | 2 | #REF!
3379 | RUA JOAQUIM DE SOUZA/ GLORIA | CORREAS | SIM | 1 | 1 | 0 | 1 | 30 | 30 | 1 | 0 | 0 | 1 | 0 | 0 | 0 | 2.5 | 33 | 3 | 3 | 112 | 1 | #REF!
3424 | SERV.ALICE VIANA/COM.DO ALEMÃO | RETIRO | SIM | 3 | 3 | 0 | 3 | 180 | 90 | 0 | 0 | 0 | 3 | 0 | 0 | 0 | 0 | 99 | 9 | 9 | 113 | 3 | #REF!
3425 | SERV. ADILSON RIBEIRO/ COMUNIDADE DO ALEMÃO | RETIRO | SIM | 5 | 5 | 0 | 5 | 450 | 150 | 5 | 0 | 0 | 5 | 0 | 0 | 0 | 12.5 | 165 | 15 | 15 | 114 | 5 | #REF!
3436 | SERV. DEBORA COUTO SUCUPIRA/ DENTRO DA COOPERATIVA | CARANGOLA | SIM | 3 | 1 | 0 | 3 | 30 | 90 | 2 | 0 | 0 | 3 | 0 | 0 | 0 | 5 | 99 | 9 | 9 | 115 | 3 | #REF!
3448 | R:GLAUCE ROXA Nº527/POR BAIXO DO CRUZEIRO SERV. | INDEPENDENCIA | SIM | 6 | 6 | 0 | 6 | 630 | 180 | 6 | 0 | 0 | 6 | 0 | 0 | 0 | 15 | 198 | 18 | 18 | 116 | 6 | #REF!
3453 | SERVIDÃO CATARINA FREITAS GUIMARÃES/ PROX. AO Nº 655 RUA JOÃO XAVIER | BINGEN | SIM | 9 | 6 | 0 | 7 | 630 | 210 | 9 | 0 | 0 | 9 | 0 | 0 | 0 | 22.5 | 231 | 27 | 27 | 117 | 9 | #REF!
3470 | VILA FRANK MATTOS SAMPAIO/ RUA EM FRENTE A ESCOLA MUNICIPAL BATAILARD | MOSELA / BATAILARD | NÃO | 5 | 4 | 0 | 4 | 120 | 120 | 5 | 0 | 0 | 4 | 0 | 0 | 0 | 12.5 | 132 | 15 | 15 | 118 | 4 | #REF!
3478 | SERV. PAULO DA SILVA | SIMERIA | SIM | 1 | 1 | 0 | 1 | 30 | 30 | 0 | 1 | 0 | 1 | 1 | 0 | 0 | 5 | 33 | 3 | 3 | 119 | 2 | #REF!
3504 | SERV. SEBASTIÃO MARTINS/ RUA TANCREDO NEVES | SÃO SEBASTIÃO | SIM | 6 | 6 | 0 | 6 | 630 | 180 | 6 | 0 | 0 | 6 | 0 | 0 | 0 | 15 | 198 | 18 | 18 | 120 | 6 | #REF!
3508 | VILA VITOR LEONARDO/EST DO INDEPENDENCIA | INDEPENDENCIA | SIM | 1 | 1 | 0 | 1 | 30 | 30 | 1 | 0 | 0 | 1 | 0 | 0 | 0 | 2.5 | 33 | 3 | 3 | 121 | 1 | #REF!
3513 | RUA FREDERICO RETONDAR/ PONTO FINAL DO TANCREDO NEVES | SÃO SEBASTIÃO | SIM | 4 | 4 | 0 | 4 | 300 | 120 | 4 | 0 | 0 | 4 | 0 | 0 | 0 | 10 | 132 | 12 | 12 | 122 | 4 | #REF!
3519 | RUA MENDES FRANCO/ DO INICIO AO Nº 51 | SECRETARIO | NÃO | 4 | 1 | 0 | 4 | 30 | 120 | 0 | 4 | 0 | 4 | 0 | 0 | 0 | 20 | 132 | 12 | 12 | 123 | 4 | #REF!
3520 | RUA MENDES FRANCO/ VIRADOURO | PEDRO DO RIO | NÃO | 1 | 1 | 0 | 1 | 30 | 30 | 0 | 1 | 0 | 1 | 0 | 0 | 0 | 5 | 33 | 3 | 3 | 124 | 1 | #REF!
3536 | RUA CAMDIMBAS/ ATELIER HEVANDRO JUNIOR | CORREAS | NÃO | 26 | 0 | 0 | 19 | 0 | 570 | 0 | 26 | 0 | 26 | 0 | 0 | 0 | 130 | 627 | 78 | 78 | 125 | 26 | #REF!
3543 | LOTEAMENTO SERRA MORENA - RUAB/ PROX. A RUA A - BARRA MANSA | PEDRO DO RIO | NÃO | 5 | 5 | 0 | 5 | 150 | 150 | 5 | 0 | 0 | 5 | 0 | 0 | 0 | 12.5 | 165 | 15 | 15 | 126 | 5 | #REF!
3544 | SERV. MANOEL PAZ/ RUA CORONEL ALBINO SIQUEIRA/ 1º ENTRADA A DIREITA | ALTO DA SERRA | SIM | 1 | 1 | 0 | 1 | 30 | 30 | 1 | 0 | 0 | 1 | 0 | 0 | 0 | 2.5 | 33 | 3 | 3 | 127 | 1 | #REF!
3550 | SILVÉRIO ORESTES DE SOUZA/ SERV. / RUA BRIGADERIO CASTRIOTO Nº 2628 | ESPERANÇA | SIM | 3 | 3 | 0 | 3 | 180 | 90 | 3 | 0 | 0 | 3 | 0 | 0 | 0 | 7.5 | 99 | 9 | 9 | 128 | 3 | #REF!
3557 | RUA NICARAGUA/ DO Nº 615 AO Nº 1045 | QUITANDINHA | NÃO | 7 | 7 | 0 | 7 | 210 | 210 | 7 | 0 | 0 | 7 | 0 | 0 | 0 | 17.5 | 231 | 21 | 21 | 129 | 7 | #REF!
3559 | RUA ANTONIO DA SILVA LIGEIRO | INDEPENDENCIA | NÃO | 17 | 0 | 0 | 2 | 0 | 60 | 0 | 17 | 0 | 17 | 0 | 0 | 0 | 85 | 66 | 51 | 51 | 130 | 17 | #REF!
3575 | COMUNIDADE DO ALEMÃO/ PONTO FINAL DO ÔNIBUS 528 | RETIRO | SIM | 1 | 1 | 0 | 1 | 30 | 30 | 1 | 0 | 0 | 1 | 0 | 0 | 0 | 2.5 | 33 | 3 | 3 | 131 | 1 | #REF!
3579 | R;CACILDA BECKER/ESCADARIA FRONTE AO ARMARINHO ELAINE | INDEPENDENCIA | SIM | 3 | 3 | 0 | 3 | 180 | 90 | 3 | 0 | 0 | 3 | 0 | 0 | 0 | 7.5 | 99 | 9 | 9 | 132 | 3 | #REF!
3604 | R:CACILDA BECKER/SERV.DEFRONTE AO N415 | INDEPENDENCIA | SIM | 1 | 1 | 0 | 1 | 30 | 30 | 1 | 0 | 0 | 1 | 0 | 0 | 0 | 2.5 | 33 | 3 | 3 | 133 | 1 | #REF!
3605 | R:ANTONIO DA SILVA LIGEIRO | INDEPENDENCIA | NÃO | 2 | 2 | 0 | 2 | 60 | 60 | 0 | 2 | 0 | 0 | 2 | 0 | 0 | 10 | 66 | 6 | 6 | 134 | 2 | #REF!
3606 | RUA ADÃO CARLOS - DA PONTE AO Nº 230 | TAQUARA | NÃO | 3 | 3 | 0 | 3 | 90 | 90 | 3 | 0 | 0 | 3 | 0 | 0 | 0 | 7.5 | 99 | 9 | 9 | 135 | 3 | #REF!
3608 | R:JORGE AXEL/SERVIDÃO 378 | INDEPENDENCIA | SIM | 2 | 2 | 0 | 2 | 90 | 60 | 2 | 0 | 0 | 2 | 0 | 0 | 0 | 5 | 66 | 6 | 6 | 136 | 2 | #REF!
3609 | TRAV.DAS AMENDOEIRAS/TREINAMENTO AUTO ESCOLA | INDEPENDENCIA | NÃO | 1 | 1 | 0 | 1 | 30 | 30 | 1 | 0 | 0 | 1 | 0 | 0 | 0 | 2.5 | 33 | 3 | 3 | 137 | 1 | #REF!
3619 | R;EMILIO ZALUAR/SERV.173 | INDEPENDENCIA | SIM | 3 | 3 | 0 | 3 | 180 | 90 | 3 | 0 | 0 | 3 | 0 | 0 | 0 | 7.5 | 99 | 9 | 9 | 138 | 3 | #REF!
3626 | MORRO DO ESQUELOTO/R:ANTONIO BERNADO ROSA FILHO | SIMERIA | NÃO | 14 | 14 | 0 | 14 | 420 | 420 | 14 | 0 | 0 | 14 | 0 | 0 | 0 | 35 | 462 | 42 | 42 | 139 | 14 | #REF!
3633 | PEDRO HAMMES SOBRINHO/ RUA CORONEL VEIGA 1583 PONTE FONES | CENTRO | SIM | 1 | 1 | 0 | 1 | 30 | 30 | 0 | 0 | 0 | 1 | 0 | 0 | 0 | 0 | 33 | 3 | 3 | 140 | 1 | #REF!
3642 | SERV. JOÃO MOREIRA/ DR THOUZET | QUITANDINHA | SIM | 6 | 5 | 0 | 5 | 450 | 150 | 6 | 0 | 0 | 6 | 0 | 0 | 0 | 15 | 165 | 18 | 18 | 141 | 6 | #REF!
3655 | RUA MANOEL LUIZ FERREIRA/ SERV. 1969 FUNDOS | CARANGOLA | SIM | 5 | 5 | 0 | 5 | 450 | 150 | 5 | 0 | 0 | 5 | 0 | 0 | 0 | 12.5 | 165 | 15 | 15 | 142 | 5 | #REF!
3666 | VILA INDEPENDENCIA/DO INICIO AO Nº46 | INDEPENDENCIA | NÃO | 2 | 2 | 0 | 2 | 60 | 60 | 2 | 0 | 0 | 2 | 0 | 0 | 0 | 5 | 66 | 6 | 6 | 143 | 2 | #REF!
3702 | SERV. ANTONIO MUNIZ CONSTANCIO/ 555M/ RUA DOMINGOS PEREIRA | PEDRO DO RIO | SIM | 1 | 0 | 0 | 1 | 0 | 30 | 1 | 0 | 0 | 1 | 0 | 0 | 0 | 2.5 | 33 | 3 | 3 | 144 | 1 | #REF!
3717 | SERV. JOSÉ DE ALMEIDA MACEDO/ SERV. NELSON FERREIRA SOARES | CASCATINHA | SIM | 2 | 1 | 0 | 2 | 30 | 60 | 2 | 0 | 0 | 2 | 0 | 0 | 0 | 5 | 66 | 6 | 6 | 145 | 2 | #REF!
3734 | SERVIDÃO JOANE STARK VOGEL Nº 789 EM FRENTE A NENCA TECIDOS | BINGEN | SIM | 6 | 6 | 0 | 6 | 630 | 180 | 6 | 0 | 0 | 6 | 0 | 0 | 0 | 15 | 198 | 18 | 18 | 146 | 6 | #REF!
3750 | VILA VASCONCELLOS/ PROX. AO CONDOMINIO CHÁCARA FLORA | SARGENTO BOENING | SIM | 4 | 4 | 0 | 4 | 300 | 120 | 4 | 0 | 0 | 4 | 0 | 0 | 0 | 10 | 132 | 12 | 12 | 147 | 4 | #REF!
3786 | RUA MANOEL BORGES DE FREITAS | DUARTE DA SILVEIRA | SIM | 5 | 5 | 0 | 5 | 450 | 150 | 5 | 0 | 0 | 5 | 0 | 0 | 0 | 12.5 | 165 | 15 | 15 | 148
3801 | SERV. BERNARDO MARTINS MEIRA/RUA BRIGADEIRO CASTRIOTO | ESPERANÇA | SIM | 6 | 6 | 0 | 6 | 630 | 180 | 6 | 0 | 0 | 6 | 0 | 0 | 0 | 15 | 198 | 18 | 18 | 149 | 6 | #REF!
3806 | PARQUE BOM CLIMA/ ALAMEDA B/C EM FRENTE A LOJA DE MATERIAL DE CONSTRUÇÃO BONSUCESSO | BONSUCESSO | NÃO | 24 | 24 | 0 | 24 | 720 | 720 | 0 | 24 | 0 | 24 | 0 | 0 | 0 | 120 | 792 | 72 | 72 | 150 | 24 | #REF!
3807 | RUA BOUGAINVILLE - FAZENDA SÃO JOSÉ - VLE DO RIBEIRÃO GRANDE | ITAIPAVA | NÃO | 17 | 0 | 0 | 17 | 0 | 510 | 0 | 17 | 0 | 17 | 0 | 0 | 0 | 85 | 561 | 51 | 51 | 151 | 17 | #REF!
3824 | SERV. SEBASTIÃO FERREIRA DE MATTOS Nº 973 | CASCATINHA | SIM | 2 | 2 | 0 | 2 | 90 | 60 | 2 | 0 | 0 | 2 | 0 | 0 | 0 | 5 | 66 | 6 | 6 | 152 | 2 | #REF!
3852 | RUA DA CRECHE/ RUA LATERAL QUE DA PARA OS DOIS CAMPOS | CARANGOLA | NÃO | 9 | 8 | 0 | 8 | 240 | 240 | 9 | 0 | 0 | 9 | 0 | 0 | 0 | 22.5 | 264 | 27 | 27 | 153 | 9 | #REF!
3872 | RUA BARBOSA DE LIMA SOBRINHO/ DA RUA C À RUA D COMPLEMENTAÇÃO | PEDRO DO RIO | SIM | 12 | 0 | 0 | 12 | 0 | 360 | 12 | 0 | 0 | 12 | 0 | 0 | 0 | 30 | 396 | 36 | 36 | 154 | 12 | #REF!
3879 | SERV. MOACIR COELHO/ETR. UNIÃO INDUSTRIA/ EM FRENTE PAVÃO AUTO PEÇAS | CORREAS | NÃO | 5 | 5 | 0 | 5 | 150 | 150 | 5 | 0 | 0 | 5 | 0 | 0 | 0 | 12.5 | 165 | 15 | 15 | 155 | 5 | #REF!
3891 | ESTR. SILVEIRA DA MOTA/ KM 4 PROX. AO ACESSO À GRANJA CLAUDIA | POSSE | NÃO | 3 | 1 | 0 | 3 | 30 | 90 | 0 | 3 | 0 | 0 | 0 | 0 | 3 | 15 | 99 | 9 | 9 | 156 | 3 | #REF!
3914 | ESTRD. SILVEIRA DA MOTA KM 4 AO LADO DA GRANJA DA CLAUDIA | CORREGO GRANDE | NÃO | 9 | 1 | 0 | 9 | 30 | 270 | 0 | 9 | 0 | 0 | 0 | 0 | 9 | 45 | 297 | 27 | 27 | 157 | 9 | #REF!
3951 | SERV.TRANVERSAL 4 E 2 /CACILDA BECKER | INDEPENDENCIA | SIM | 4 | 3 | 0 | 3 | 180 | 90 | 4 | 0 | 0 | 4 | 0 | 0 | 0 | 10 | 99 | 12 | 12 | 158 | 4 | #REF!
3964 | ESTRADA DO CONTORNO/TRECHO BONSUCESSO E FERINHA DE ITAIPAVA | ITAIPAVA | NÃO | 10 | 0 | 5 | 10 | 150 | 300 | 0 | 0 | 10 | 0 | 0 | 10 | 0 | 60 | 330 | 30 | 30 | 159 | 10 | #REF!
3965 | RUA FRANCISCO GUIMARÃES/ ESTR. DE SECRETÁRIO PROX. A IGREJA DE SECRETÁRIO | PEDRO DO RIO | NÃO | 13 | 7 | 0 | 13 | 210 | 390 | 0 | 13 | 0 | 13 | 0 | 0 | 0 | 65 | 429 | 39 | 39 | 160 | 13 | #REF!
3967 | ESTR. DO MAQUINÉ/ ENTRE AS RUAS FRANCISCO GUIMARÃES E O CONDOMINIO MAQUINÉ | PEDRO DO RIO | NÃO | 10 | 0 | 0 | 10 | 0 | 300 | 0 | 10 | 0 | 10 | 0 | 0 | 0 | 50 | 330 | 30 | 30 | 161 | 10 | #REF!
3983 | SERV. AO LADO DA IGREJA MARANATA/ INTEGRAL | SERTÃO CARANGOLA | SIM | 3 | 3 | 0 | 3 | 180 | 90 | 3 | 0 | 0 | 3 | 0 | 0 | 0 | 7.5 | 99 | 9 | 9 | 162 | 3 | #REF!
4003 | SERV. ARGENTINA BARBARA DE SOUZA/ INICIO DA SERVIDÃO - GLORIA | CORREAS | SIM | 2 | 2 | 0 | 2 | 90 | 60 | 2 | 0 | 0 | 2 | 0 | 0 | 0 | 5 | 66 | 6 | 6 | 163 | 2 | #REF!
4016 | RUA DA CRECHE/ VIRADOURO DEFRONTE A CASA Nº44 | CARANGOLA | NÃO | 1 | 1 | 0 | 1 | 30 | 30 | 1 | 0 | 0 | 1 | 0 | 0 | 0 | 2.5 | 33 | 3 | 3 | 164 | 1 | #REF!
4017 | RUA DO CAMPO | CARANGOLA | NÃO | 4 | 4 | 0 | 4 | 120 | 120 | 4 | 0 | 0 | 4 |  | 0 | 0 | 10 | 132 | 12 | 12 | 165 | #VALUE! | #REF!
4018 | RUA DAS PALMEIRAS/ PRIMEIRO POSTE EXISTENTE | CARANGOLA | NÃO | 1 | 0 | 0 | 1 | 0 | 30 | 1 | 0 | 0 | 1 | 0 | 0 | 0 | 2.5 | 33 | 3 | 3 | 166 | 1 | #REF!
4020 | SERV. MANOEL DE SOUZA/FINAL DA SERVIDÃO | CARANGOLA | NÃO | 1 | 1 | 0 | 1 | 30 | 30 | 1 | 0 | 0 | 1 | 0 | 0 | 0 | 2.5 | 33 | 3 | 3 | 167 | 1 | #REF!
4023 | SERV. DO ELIAS/ PRÓX. A SERV. MANOEL DE SOUZA | CARANGOLA | SIM | 3 | 3 | 0 | 3 | 180 | 90 | 3 | 0 | 0 | 3 | 0 | 0 | 0 | 7.5 | 99 | 9 | 9 | 168 | 3 | #REF!
4026 | RUA NALZIRO DOS SANTOS (SERV. DA QUADRA ANTIGA) | CARANGOLA | NÃO | 2 | 2 | 0 | 2 | 60 | 60 | 2 | 0 | 0 | 2 | 0 | 0 | 0 | 5 | 66 | 6 | 6 | 169 | 2 | #REF!
4027 | RUA NALZIRO DOS SANTOS/ FINAL DA RUA | CARANGOLA | NÃO | 1 | 1 | 0 | 1 | 30 | 30 | 1 | 0 | 0 | 1 | 0 | 0 | 0 | 2.5 | 33 | 3 | 3 | 170 | 1 | #REF!
4036 | SERV. DAS BROMELIAS/PROX A CASA DP SR. JORGE | CARANGOLA | SIM | 2 | 2 | 0 | 2 | 90 | 60 | 2 | 0 | 0 | 2 | 0 | 0 | 0 | 5 | 66 | 6 | 6 | 171 | 2 | #REF!
4038 | RUA JOSÉ GONÇALVES BRAGA/PROX. A CURVA | CARANGOLA | NÃO | 2 | 2 | 0 | 2 | 60 | 60 | 2 | 0 | 0 | 2 | 0 | 0 | 0 | 5 | 66 | 6 | 6 | 172 | 2 | #REF!
4039 | SERVIDÃO DA PAZ/ INTEGRAL | CARANGOLA | NÃO | 3 | 3 | 0 | 3 | 90 | 90 | 3 | 0 | 0 | 3 | 0 | 0 | 0 | 7.5 | 99 | 9 | 9 | 173 | 3 | #REF!
4062 | RUA ALCEBIADES BARBOSA/GROTINHA | SAMAMBAIA | NÃO | 4 | 4 | 0 | 4 | 120 | 120 | 4 | 0 | 0 | 4 | 0 | 0 | 0 | 10 | 132 | 12 | 12 | 174 | 4 | #REF!
4070 | RUA DO E TUNEL EXTRAVASOR / SERV. ACRÍSIO PEÇANHA E DEFRONTE IGREJA WESLEYANA | QUISSAMÃ | NÃO | 24 | 0 | 9 | 24 | 270 | 720 | 24 | 0 | 0 | 24 | 0 | 0 | 0 | 60 | 792 | 72 |  | 175
4083 | SERV. JAIME FRANCISCO/ RUA ORLANDO JOSÉ DA SILVA/ PONTO FINAL DO ÔNIBUS DA COMUNIDADE SÃO LUIZ | RETIRO | SIM | 6 | 6 | 0 | 7 | 630 | 210 | 6 | 0 | 0 | 6 | 0 | 0 | 0 | 15 | 231 | 18 | 18 | 176 | 6 | #REF!
4102 | ESCADARIA DA PADARIA SÃO CARLOS/ ATILIO MAROTI | QUARTEIRÃO BRASILEIRO | SIM | 2 | 2 | 0 | 2 | 90 | 60 | 2 | 0 | 0 | 2 | 0 | 0 | 0 | 5 | 66 | 6 | 6 | 177 | 2 | #REF!
4103 | RUA MANOEL DOS PASSOS/ SERV. DA CASA DO GAUCHO/ ATILIO MAROTI | QUARTEIRÃO BRASILEIRO | SIM | 2 | 2 | 0 | 2 | 90 | 60 | 2 | 0 | 0 | 2 | 0 | 0 | 0 | 5 | 66 | 6 | 6 | 178 | 2 | #REF!
4113 | Serv. Do Duda | Neylor | SIM | 6 | 6 | 0 | 6 | 630 | 180 | 6 | 0 | 0 | 6 | 0 | 0 | 0 | 15 | 198 | 18 | 18 | 179 | 6 | #REF!
4114 | Servidão do Sr. Neca | Neylor | SIM | 4 | 4 | 0 | 4 | 300 | 120 | 4 | 0 | 0 | 4 | 0 | 0 | 0 | 10 | 132 | 12 | 12 | 180 | 4 | #REF!
4118 | Serv. Do Tanico | Neylor | SIM | 1 | 1 | 0 | 1 | 30 | 30 | 1 | 0 | 0 | 1 | 0 | 0 | 0 | 2.5 | 33 | 3 | 3 | 181 | 1 | #REF!
4119 | Serv. Da Quadra | Neylor | SIM | 3 | 3 | 0 | 3 | 180 | 90 | 3 | 0 | 0 | 3 | 0 | 0 | 0 | 7.5 | 99 | 9 | 9 | 182 | 3 | #REF!
4121 | RUA SÃO NORBERTO Nº 36B/ TRAVESSA DA SÃO NORBERTO E SAI NA RUA PORTUGAL | VALPARAISO | SIM | 4 | 4 | 0 | 4 | 300 | 120 | 4 | 0 | 0 | 4 | 0 | 0 | 0 | 10 | 132 | 12 | 12 | 183 | 4 | #REF!
4142 | Serv. Da Gracinha/ comunidade do neylor | Neylor | SIM | 3 | 3 | 0 | 3 | 180 | 90 | 3 | 0 | 0 | 3 | 0 | 0 | 0 | 7.5 | 99 | 9 | 9 | 184 | 3 | #REF!
4185 | ESTRADA RETIRO DAS PEDRAS DO N°1281 ATÉ O SITIO DO ROSÁRIO- ANTES DA ESTRADA DOS MACACOS | PEDRO DO RIO | NÃO | 10 | 0 | 0 | 9 | 0 | 270 | 0 | 0 | 10 | 10 | 0 | 0 | 0 | 60 | 297 | 30 | 30 | 185
4190 | SERVIDÃO EM FRENTE AO Nº 538/ RUA MANOEL TORRES | BINGEN | SIM | 4 | 4 | 0 | 4 | 300 | 120 | 4 | 0 | 0 | 4 | 0 | 0 | 0 | 10 | 132 | 12 | 12 | 186 | 4 | #REF!
4214 | ESTRADA MINEIRA Nº 1739/ SERV. DO IPASE | CORREAS | SIM | 4 | 4 | 0 | 4 | 300 | 120 | 4 | 0 | 0 | 4 | 0 | 0 | 0 | 10 | 132 | 12 | 12 | 187 | 4 | #REF!
4215 | RUA ALFREDO VARGAS ROSA/ CURVA 26000 ESTR. UNIÃO INDUSTRIA | PEDRO DO RIO | NÃO | 6 | 0 | 0 | 2 | 0 | 60 | 0 | 6 | 0 | 0 | 6 | 0 | 0 | 30 | 66 | 18 | 18 | 188 | 6 | #REF!
4216 | RUA ALFREDO VARGAS ROSA CURVA 26000 ESTRADA UNIÃO INDUSTRIA | BARRA MANSA | NÃO | 6 | 0 | 0 | 6 | 0 | 180 | 0 | 0 | 6 | 0 | 6 | 0 | 0 | 36 | 198 | 18 | 18 | 189
4235 | ESTRD. DO PARAISO/SERV. MANOEL HIPOLITO | CASTELANEA | SIM | 6 | 6 | 0 | 6 | 630 | 180 | 6 | 0 | 0 | 6 | 0 | 0 | 0 | 15 | 198 | 18 | 18 | 190 | 6 | #REF!
4242 | SERV. ANGELO BUTURINI/ ESCADARIA | QUISSAMÃ | SIM | 5 | 2 | 0 | 5 | 90 | 150 | 5 | 0 | 0 | 5 | 0 | 0 | 0 | 12.5 | 165 | 15 | 15 | 191 | 5 | #REF!
4281 | ESTRDA DE FAGUNDES RUA BEJAMIN SIMAS | PEDRO DO RIO | NÃO | 8 | 7 | 0 | 7 | 210 | 210 | 8 | 0 | 0 | 8 | 0 | 0 | 0 | 20 | 231 | 24 | 24 | 192 | 8 | #REF!
4317 | RUA MATO GROSSO/ PROX. AO LOTE 24 - QUADRA 62 VILA HIPICA | QUITANDINHA | NÃO | 19 | 19 | 0 | 19 | 570 | 570 | 0 | 19 | 0 | 0 | 19 | 0 | 0 | 95 | 627 | 57 | 57 | 193 | 19 | #REF!
4319 | ESTRADA DO PARAISO Nº326 BNH COND.CHACARA FLORA | SARGENTO BOENING | NÃO | 2 | 0 | 0 | 1 | 0 | 30 | 0 | 2 | 0 | 0 | 2 | 0 | 0 | 10 | 33 | 6 | 6 | 194 | 2 | #REF!
4325 | SERV. JOÃO BATISTA DE SOUZA/ PROX. A QUADRA COMUNITARIA | CORREAS | SIM | 3 | 1 | 0 | 2 | 30 | 60 | 3 | 0 | 0 | 3 | 0 | 0 | 0 | 7.5 | 66 | 9 | 9 | 195 | 3 | #REF!
4331 | Escada da Serv. Proximo a igreja do pastor zezinho | RETIRO | 0 | 2 | 1 | 0 | 2 | 30 | 60 | 2 | 0 | 0 | 2 | 0 | 0 | 0 | 5 | 66 | 6 | 6 | 196 | 2 | #REF!
4331 | BAIRRO SÃO LUIZ ESCADA DA SERVIDÃO PROX. A IGREJA DO PASTOR ZEZINHO | RETIRO | SIM | 2 | 1 | 0 | 2 | 30 | 60 | 2 | 0 | 0 | 2 | 0 | 0 | 0 | 5 | 66 | 6 | 6 | 197
4344 | SERV.R:QN/PONTO FINAL DO ONIBUS 463 | INDEPENDENCIA | SIM | 3 | 3 | 0 | 3 | 180 | 90 | 3 | 0 | 0 | 3 | 0 | 0 | 0 | 7.5 | 99 | 9 | 9 | 198 | 3 | #REF!
4345 | SERV. JOSÉ ROSA SOARES/ PROX. AO Nº 230 | SAMAMBAIA | SIM | 2 | 2 | 0 | 2 | 90 | 60 | 2 | 0 | 0 | 2 | 0 | 0 | 0 | 5 | 66 | 6 | 6 | 199 | 2 | #REF!
4374 | SERIDÃO MANOEL DA SILVA MOURA Nº 750 | CORREAS | SIM | 2 | 2 | 0 | 2 | 90 | 60 | 2 | 0 | 0 | 2 | 0 | 0 | 0 | 5 | 66 | 6 | 6 | 200 | 2 | #REF!
4403 | SERV. DULCE HOSSMAN ISAAC/ RUA BERNARDO PROENÇA | ITAMARATI | NÃO | 3 | 3 | 0 | 3 | 90 | 90 | 3 | 0 | 0 | 3 | 0 | 0 | 0 | 7.5 | 99 | 9 | 9 | 201 | 3 | #REF!
4420 | RUA MANOEL TORRES/ SERV. Nº 541 | BINGEN | SIM | 4 | 4 | 0 | 4 | 300 | 120 | 4 | 0 | 0 | 4 | 0 | 0 | 0 | 10 | 132 | 12 | 12 | 202 | 4 | #REF!
4439 | RUA LUIZ SALOMÃO VIANA/ SERV. 02 | SAMAMBAIA | SIM | 4 | 4 | 0 | 4 | 300 | 120 | 4 | 0 | 0 | 4 | 0 | 0 | 0 | 10 | 132 | 12 | 12 | 203 | 4 | #REF!
4440 | RUA LUIZ SALOMÃO VIANA/ SERV. 01 | SAMAMBAIA | SIM | 7 | 7 | 0 | 7 | 840 | 210 | 7 | 0 | 0 | 7 | 0 | 0 | 0 | 17.5 | 231 | 21 | 21 | 204 | 7 | #REF!
4441 | RUA LUIZ SALOMÃO VIANA/PONTO FINAL | SAMAMBAIA | NÃO | 1 | 1 | 0 | 1 | 30 | 30 | 1 | 0 | 0 | 1 | 0 | 0 | 0 | 2.5 | 33 | 3 | 3 | 205 | 1 | #REF!
4444 | RUA LUIZ SALOMÃO VIANA/ SERV. 03 | SAMAMBAIA | SIM | 2 | 2 | 0 | 2 | 90 | 60 | 2 | 0 | 0 | 2 | 0 | 0 | 0 | 5 | 66 | 6 | 6 | 206 | 2 | #REF!
4445 | SERV. ANTONIO PAULO RODRIGUES/ FINAL DA SERV. | SAMAMBAIA | NÃO | 1 | 1 | 0 | 1 | 30 | 30 | 1 | 0 | 0 | 1 | 0 | 0 | 0 | 2.5 | 33 | 3 | 3 | 207 | 1 | #REF!
4469 | ESTRADA DO CANAVIAL | CORREAS | NÃO | 3 | 0 | 0 | 2 | 0 | 60 | 3 | 0 | 0 | 3 | 0 | 0 | 0 | 7.5 | 66 | 9 | 9 | 208 | 3 | #REF!
4472 | SERV. HENRIQUE ANDRE LEPSCHE | SÃO SEBASTIÃO | NÃO | 1 | 0 | 0 | 1 | 0 | 41 | 1 | 0 | 0 | 0 | 0 | 0 | 0 | 2.5 | 41 |  | 6
4495 | RUA OSWALDO MAGALHÃES/ DO MEIO AO FIM | PEDRO DO RIO | NÃO | 6 | 6 | 0 | 6 | 180 | 180 | 6 | 0 | 0 | 6 | 0 | 0 | 0 | 15 | 198 | 18 | 18 | 209 | 6 | #REF!
4510 | RUA DA CONQUISTA/ PONTO FINAL | CARANGOLA | NÃO | 1 | 1 | 0 | 1 | 30 | 30 | 0 | 0 | 1 | 0 | 0 | 1 | 0 | 6 | 33 | 3 | 3 | 210 | 1 | #REF!
4520 | RUA DAS DRACENAS Nº 106 VALE DOS ESQUILOS | RETIRO | NÃO | 7 | 5 | 0 | 7 | 150 | 210 | 0 | 7 | 0 | 0 | 7 | 0 | 0 | 35 | 231 | 21 | 21 | 211 | 7 | #REF!
4534 | SERV. AO LADO DA QUADRA DE FUTEBOL / ALTO DA DERRUBADA | FAZENDA INGLESA | SIM | 10 | 10 | 0 | 10 | 1650 | 300 | 10 | 0 | 0 | 10 | 0 | 0 | 0 | 25 | 330 | 30 | 30 | 212 | 10
4602 | RUA H DO CONDOMINIO PARQUE BOM CLIMA/ PERTO DA TORRE- SEMPRE A DIREITA | NOGUEIRA | NÃO | 9 | 0 | 0 | 8 | 0 | 240 | 9 | 0 | 0 | 9 | 0 | 0 | 0 | 22.5 | 264 | 27 | 27 | 213 | 9 | #REF!
4603 | SERV. EMILIA STATLER VALCADI/ RUA ADÃO BRAND - PROX. A PRAÇA | SÃO SEBASTIÃO | NÃO | 2 | 2 | 0 | 2 | 60 | 60 | 2 | 0 | 0 | 2 | 0 | 0 | 0 | 5 | 66 | 6 | 6 | 214 | 2 | #REF!
4635 | SERV. SEBASTIANA/ RUA MARCOLINO SIMÕES FERREIRA | BELA VISTA | SIM | 4 | 4 | 0 | 4 | 300 | 120 | 4 | 0 | 0 | 4 | 0 | 0 | 0 | 10 | 132 | 12 | 12 | 215 | 4 | #REF!
4643 | SERV. MARIA DA PENHA/ RUA SEBASTIÃO PINHO DA SILVA | RETIRO | SIM | 2 | 2 | 0 | 2 | 90 | 60 | 2 | 0 | 0 | 2 | 0 | 0 | 0 | 5 | 66 | 6 | 6 | 216 | 2 | #REF!
4664 | RUA ERNANI FORNARI | QUARTEIRÃO INGELHEIM | NÃO | 4 | 4 | 0 | 4 | 120 | 120 | 4 | 0 | 0 | 4 | 0 | 0 | 0 | 10 | 132 | 12 | 12 | 217 | 4 | #REF!
4668 | R;MAJESTOSO CREMERIE Nº63 | CREMERIE | NÃO | 6 | 5 | 0 | 5 | 150 | 150 | 6 | 0 | 0 | 6 | 0 | 0 | 0 | 15 | 165 | 18 | 18 | 218 | 6 | #REF!
4669 | RUA MARIA DA SILVA SIMAS | PEDRO DO RIO | NÃO | 8 | 7 | 0 | 6 | 210 | 180 | 8 | 0 | 0 | 8 | 0 | 0 | 0 | 20 | 198 | 24 | 24 | 219 | 8 | #REF!
4686 | ESTRADA DA SAUDADE Nº 1244/ PROX. A SUBIDA DO FRAGOSO | ESTRADA DA SAUDADE | SIM | 3 | 3 | 0 | 3 | 180 | 90 | 3 | 0 | 0 | 3 | 0 | 0 | 0 | 7.5 | 99 | 9 | 9 | 220 | 3 | #REF!
4698 | SERV. ADELÍRIO DE SOUZA LIMA/ ACESSO PELA RUA ANTONIO SOARES SERRA | NOGUEIRA | SIM | 6 | 6 | 0 | 6 | 630 | 180 | 6 | 0 | 0 | 6 | 0 | 0 | 0 | 15 | 198 | 18 | 18 | 221 | 6 | #REF!
4723 | RUA LUIZ IMBROISI APÓS O Nº252 / PROX. AO TRATAMENTO DE AGUA MONTE VIDEL | CENTRO | NÃO | 2 | 0 | 0 | 2 | 0 | 60 | 0 | 0 | 2 | 0 | 2 | 0 | 0 | 12 | 66 | 6 | 6 | 222
4727 | RUA DAS PALMEIRAS/ PROX. A ESCOLA JULIO FREDERICO KOELHER VALE DOS ESQUILOS | RETIRO | NÃO | 3 | 3 | 0 | 3 | 90 | 90 | 0 | 3 | 0 | 0 | 3 | 0 | 0 | 15 | 99 | 9 | 9 | 223 | 3 | #REF!
4739 | SERV. AMÉRICO JUNIIOR/ ENTRE AS RUAS WALDEMAR F. DA SILVA E BARTOLOMEU SODRE | CENTRO | SIM | 1 | 1 | 0 | 1 | 30 | 30 | 1 | 0 | 0 | 1 | 0 | 0 | 0 | 2.5 | 33 | 3 | 3 | 224 | 1 | #REF!
4750 | SERVDAO APOLONIA ALBERTO KAIPPER/ PROX. A CASA DA GISELE | CHACARA FLORA | SIM | 1 | 1 | 0 | 1 | 30 | 30 | 1 | 0 | 0 | 1 | 0 | 0 | 0 | 2.5 | 33 | 3 | 3 | 225 | 1 | #REF!
4753 | RUA RIO GRANDE DO NORTE/ LOTE 39 QUADRA 46 | QUITANDINHA | NÃO | 5 | 3 | 0 | 3 | 90 | 90 | 0 | 5 | 0 | 0 | 5 | 0 | 0 | 25 | 99 | 15 | 15 | 226 | 5 | #REF!
4783 | Rua Hans brischitan/ prox. A quadra João Grandão | RETIRO | NÃO | 6 | 6 | 0 | 6 | 180 | 180 | 6 | 0 | 0 | 6 | 0 | 0 | 0 | 15 | 198 | 18 | 18 | 227 | 6 | #REF!
4822 | SERV. MARIA JOSÉ PEREIRA DOS SANOTS SILVA/ RUA PROFESSOR JOÃO DE DEUS QUADRA 3 LOTE 19 | QUARTEIRÃO BRASILEIRO | SIM | 12 | 11 | 0 | 12 | 1980 | 360 | 12 | 0 | 0 | 0 | 12 | 0 | 0 | 30 | 396 | 36 | 36 | 228
4824 | RUA DO IPÊ - INICIO / PROX. A ESTRD. SILVEIRA DA MOTA KM 2 | POSSE | NÃO | 1 | 0 | 0 | 1 | 0 | 30 | 1 | 0 | 0 | 1 | 0 | 0 | 0 | 2.5 | 33 | 3 | 3 | 229 | 1 | #REF!
4838 | Serv. Maria de Lourdes/ gloria | correas | SIM | 4 | 2 | 0 | 3 | 90 | 90 | 4 | 0 | 0 | 4 | 0 | 0 | 0 | 10 | 99 | 12 | 12 | 230 | 4 | #REF!
4856 | ESTR. DO RIO ACIMA/ PROX. AO Nº 1001 - ANAPOLIS SECRETARIO | PEDRO DO RIO | NÃO | 2 | 0 | 0 | 2 | 0 | 60 | 0 | 2 | 0 | 0 | 2 | 0 | 0 | 10 | 66 | 6 | 6 | 231 | 2 | #REF!
4904 | RUA JORGE ACZEL N 316 APÓS A IGREJA DE SÃO JORGE | INDEPENDENCIA | NÃO | 4 | 4 | 0 | 3 | 120 | 90 | 4 | 0 | 0 | 4 | 0 | 0 | 0 | 10 | 99 | 12 | 12 | 232 | 4 | #REF!
4906 | RUA DOS MICOS Nº 4570/ SUBIDO POUSADA DE ARARAS | ARARAS | NÃO | 8 | 1 | 0 | 9 | 30 | 270 | 8 | 0 | 0 | 8 | 0 | 0 | 0 | 20 | 297 | 24 | 24 | 233 | 8 | #REF!
4917 | SERV. JOSEFA CASTILHO/ CAPELA | BINGEN | SIM | 8 | 8 | 0 | 8 | 1080 | 240 | 8 | 0 | 0 | 8 | 0 | 0 | 0 | 20 | 264 | 24 | 24 | 234 | 8 | #REF!
4920 | R:VALE DAS FLORES | CORREAS | NÃO | 3 | 3 | 0 | 3 | 90 | 90 | 0 | 3 | 0 | 0 | 0 | 3 | 0 | 15 | 99 | 9 | 9 | 235 | 3 | #REF!
4921 | SERV. VICENTE FRANCISCO DIAS/ PROX. FUTURO VIRADOURO | CORREAS | SIM | 2 | 0 | 0 | 2 | 0 | 60 | 2 | 0 | 0 | 2 | 0 | 0 | 0 | 5 | 66 | 6 | 6 | 236 | 2 | #REF!
4931 | SERV. NA RUA AUGUSTO SEVERO ENTRE OS N 758 E 764 | MORIN | SIM | 1 | 1 | 0 | 1 | 30 | 30 | 1 | 0 | 0 | 1 | 0 | 0 | 0 | 2.5 | 33 | 3 | 3 | 237 | 1 | #REF!
4940 | SERV. DO BICÃO/ PROX. A PRAÇA VISTA ALEGRE | CORREAS | SIM | 3 | 3 | 0 | 3 | 180 | 90 | 3 | 0 | 0 | 3 | 0 | 0 | 0 | 7.5 | 99 | 9 | 9 | 238 | 3 | #REF!
4956 | RUA JUVENAL AMARAL/ ESTR. DO PARAISO | SARGENTO BOENING | NÃO | 3 | 3 | 0 | 3 | 90 | 90 | 3 | 0 | 0 | 3 | 0 | 0 | 0 | 7.5 | 99 | 9 | 9 | 239 | 3 | #REF!
4958 | RUA DOS EUCALIPTOS/ ESTR. DO PARAISO | SARGENTO BOENING | NÃO | 5 | 4 | 0 | 4 | 120 | 120 | 5 | 0 | 0 | 5 | 0 | 0 | 0 | 12.5 | 132 | 15 | 15 | 240 | 5 | #REF!
4959 | ESTRADA VELHA DA ESTRELA Nº 66 CASA 5/ AO LADO DA IGREJA DE SÃO JOÃO | MEIO DA SERRA | SIM | 2 | 2 | 0 | 2 | 90 | 60 | 2 | 0 | 0 | 2 | 0 | 0 | 0 | 5 | 66 | 6 | 6 | 241 | 2 | #REF!
4961 | SERV. JULIA LUIZA DE MELLO/ GLORIA | CORREAS | SIM | 8 | 8 | 0 | 8 | 1080 | 240 | 8 | 0 | 0 | 8 | 0 | 0 | 0 | 20 | 264 | 24 | 24 | 242 | 8 | #REF!
4967 | RUA FREDERICO NOEL/ ENTRE A CURVA DO JOIA E A RUA DUQUE DE CAXIAS | BINGEN | NÃO | 4 | 0 | 0 | 2 | 0 | 60 | 0 | 4 | 0 | 0 | 4 | 0 | 0 | 20 | 66 | 12 | 12 | 243 | 4 | #REF!
4971 | SER. ROSANGELA DE FATIMA TEIXEIRA/ FINAL DA VILA SÃO JOSE | CENTRO | SIM | 4 | 4 | 0 | 4 | 300 | 120 | 4 | 0 | 0 | 4 | 0 | 0 | 0 | 10 | 132 | 12 | 12 | 244 | 4 | #REF!
5011 | RUA VALE SANTA LUZIA PROX AO BAR DO ZÉ MOSQUITO | ARARAS | NÃO | 5 | 0 | 1 | 5 | 0 | 148 | 0 | 0 | 5 | 5 | 0 | 0 | 0 | 20 | 162.8 | 0 | 18 | 245
5014 | SERV. ANTONIO MANOEL CARVALHO/ RUA MARTINHO JOSÉ SANTANA 1667 - CASTELO SÃO MANOEL | CORREAS | SIM | 4 | 4 | 0 | 4 | 300 | 120 | 4 | 0 | 0 | 4 | 0 | 0 | 0 | 10 | 132 | 12 | 12 | 246 | 4 | #REF!
5018 | R:SARGENTO BOENING Nº281C SALDANHA MARINHO | SARGENTO BOENING | SIM | 6 | 4 | 0 | 4 | 300 | 120 | 6 | 0 | 0 | 6 | 0 | 0 | 0 | 15 | 132 | 18 | 18 | 247 | 6 | #REF!
5026 | CAMINHO DO IMPERADOR/ APÓS CONDOMINIO REPOUSO- 1º TRANVERSAL (RUA MANOEL FÉO SUBIR) | TAQUARA | NÃO | 4 | 0 | 0 | 4 | 0 | 120 | 0 | 4 | 0 | 4 | 0 | 0 | 0 | 20 | 132 | 12 | 12 | 248 | 4 | #REF!
5036 | SERV.TEREZA AMELIA SAMPAIO/PONTO FINAL DO ONIBUS COM.DO GOLF | CASTELANEA | SIM | 5 | 5 | 0 | 5 | 450 | 150 | 5 | 0 | 0 | 5 | 0 | 0 | 0 | 12.5 | 165 | 15 | 15 | 249 | 5 | #REF!
5039 | SERVIDÃO RAUL BOTELHO DA PONTE | CORREAS/BONFIM | NÃO | 6 | 4 | 0 | 6 | 120 | 180 | 6 | 0 | 0 | 6 | 0 | 0 | 0 | 15 | 198 | 18 | 18 | 250
5063 | IINICIO AO LADO DO Nº26081 | PEDRO DO RIO | NÃO | 5 | 0 | 0 | 5 | 0 | 150 | 0 | 0 | 5 | 5 | 0 | 0 | 0 | 30 | 165 | 15 | 15 | 251
5076 | SERVIDÃO ALBINO PINTO DA CRUZ PROX AO NUM 267 | CENTRO | SIM | 1 | 1 | 0 | 1 | 30 | 30 | 0 | 1 | 0 | 1 | 0 | 0 | 0 | 5 | 33 | 3 | 3 | 252 | 1 | #REF!
5078 | RUA 9/ ATRAS DO LOTE 170/171 - SANTA MONICA | ITAIPAVA | NÃO | 4 | 0 | 0 | 4 | 0 | 120 | 4 | 0 | 0 | 4 | 0 | 0 | 0 | 10 | 132 | 12 | 12 | 253 | 4 | #REF!
5096 | PARQUE ITAMBE-RUA A EM FRENTE AO LOTE 76/ PONTO FINAL DO ÔNIBUS VILA FELIPE | VILA FELIPE | NÃO | 1 | 1 | 0 | 1 | 30 | 30 | 1 | 0 | 0 | 1 | 0 | 0 | 0 | 2.5 | 33 | 3 | 3 | 254 | 1 | #REF!
5104 | SERV. THERESA AMARO SAMPAIO/ PROX. AO PONTO FINAL DO ÔNIBUS DO GULF | CASTELÂNEA | SIM | 4 | 3 | 0 | 3 | 180 | 90 | 4 | 0 | 0 | 4 | 0 | 0 | 0 | 10 | 99 | 12 | 12 | 255 | 4 | #REF!
5109 | RUA ALDO TAMANCOLDI/ SERV. 285/ AO LADO DO PADRÃO 285F | ALTO DA SERRA | NÃO | 5 | 5 | 0 | 5 | 150 | 150 | 5 | 0 | 0 | 5 | 0 | 0 | 0 | 12.5 | 165 | 15 | 15 | 256 | 5 | #REF!
5180 | RUA MARINÉIA RAMOS DE OLIVEIRA/ KM 66 SENTIDO JF | CORREAS/ RIO DA CIDADE | NÃO | 1 | 1 | 0 | 1 | 30 | 30 | 1 | 0 | 0 | 1 | 0 | 0 | 0 | 2.5 | 33 | 3 | 3 | 257
5208 | ESTRADA CORREA DA VEIGA DO PONTO FINAL ATÉ PROXIMO AO Nº2250 | SANTA MONICA/ ITAIPAVA | NÃO | 9 | 0 | 0 | 8 | 0 | 240 | 9 | 0 | 0 | 9 | 0 | 0 | 0 | 22.5 | 264 | 27 | 27 | 258 | 9 | #REF!
5212 | SERV.NOBERTO DE CARVALHO - RUA MARIO GELLI | DUARTE DA SILVEIRA | SIM | 1 | 1 | 0 | 1 | 30 | 30 | 0 | 1 | 0 | 1 | 0 | 0 | 0 | 5 | 33 | 3 | 3 | 259 | 1 | #REF!
5213 | SERV. SANTA CATARINA/ Nº 619 - ANTES DO POSTP DE SAUDE | QUITANDINHA | SIM | 2 | 2 | 0 | 2 | 90 | 60 | 2 | 0 | 0 | 2 | 0 | 0 | 0 | 5 | 66 | 6 | 6 | 260
5231 | 24 DE MAIO- SERVIDÃO AO LADO DA CASA NUM 140 DA RUA NOVA | CENTRO | SIM | 3 | 3 | 0 | 3 | 180 | 90 | 3 | 0 | 0 | 3 | 0 | 0 | 0 | 7.5 | 99 | 9 | 9 | 261 | 3 | #REF!
5239 | SERV. DESCENDO NO FINAL DO MANOBRADOR/ LOTEAMENTO UBIRAJARA | ESTRADA DA SAUDADE | SIM | 2 | 2 | 0 | 3 | 90 | 90 | 2 | 0 | 0 | 2 | 0 | 0 | 0 | 5 | 99 | 6 | 6 | 262
5255 | SERVIDÃO MONTE AZUL AO LADO DO BNH DR THOUZET | DR THOUZET | SIM | 1 | 1 | 0 | 1 | 30 | 30 | 1 | 0 | 0 | 1 | 0 | 0 | 0 | 2.5 | 33 | 3 | 3 | 263 | 1 | #REF!
5261 | ESTR. UNIÃO INDÚSTRIA PROX AO N/25515- BARRA MANSA | PEDRO DO RIO | NÃO | 4 | 0 | 0 | 4 | 0 | 120 | 0 | 0 | 4 | 0 | 0 | 0 | 4 | 24 | 132 | 12 | 12 | 264
5262 | ESTRADA DAS PEROBAS / RUA B Nº 235 | ARARAS | NÃO | 30 | 0 | 0 | 29 | 0 | 1093 | 0 | 0 | 30 | 30 | 0 | 0 | 0 | 120 | 1093 | 0 | 90
5304 | SERV. GERALDO PROENÇA/ VALE DO CARANGOLA - TODA SERVIDÃO | CARANGOLA | SIM | 3 | 3 | 0 | 3 | 180 | 90 | 3 | 0 | 0 | 3 | 0 | 0 | 0 | 7.5 | 99 | 9 | 9 | 265 | 3 | #REF!
5310 | R. DOM JOÃO BRAGA Nº 105 B | ALTO DA SERRA | SIM | 2 | 2 | 0 | 2 | 90 | 60 | 2 | 0 | 0 | 2 | 0 | 0 | 0 | 5 | 66 | 6 | 6 | 266 | 2 | #REF!
5317 | RUA F LOTE 41 QUADRA 15/ LIGAÇÃO DA RUA CAMPOS COM A RUA SÃO PAULO | QUITANDINHA | SIM | 7 | 7 | 0 | 7 | 840 | 210 | 7 | 0 | 0 | 7 | 0 | 0 | 0 | 17.5 | 231 | 21 | 21 | 267 | 7 | #REF!
5327 | RUA LUIZ IMBROSI DO Nº 192 EM DIANTE | CAXAMBU | SIM | 2 | 0 | 0 | 2 | 0 | 60 | 0 | 0 | 2 | 0 | 2 | 0 | 0 | 12 | 66 | 6 | 6 | 268
5329 | LOTEAMENTO UBIRAJARA-SERVIDÃO DESCENDO NO PONTO FINAL DO MANOBRADOR | ESTRADA DA SAUDADE | SIM | 2 | 2 | 0 | 2 | 90 | 60 | 2 | 0 | 0 | 2 | 0 | 0 | 0 | 5 | 66 | 6 | 6 | 269 | 2 | #REF!
5331 | SERV. MARIA DO CARMO JOIA BORBE/ RUA TERESA Nº 991 | ALTO DA SERRA | SIM | 2 | 2 | 0 | 2 | 90 | 60 | 2 | 0 | 0 | 2 | 0 | 0 | 0 | 5 | 66 | 6 | 6 | 270 | 2 | #REF!
5336 | RUA INFANTE DOM HENRIQUE | INDEPENDENCIA | NÃO | 15 | 15 | 0 | 0 | 450 | 0 | 15 | 0 | 0 | 15 | 0 | 0 | 0 | 37.5 | 0 | 45 | 45 | 271 | 15 | #REF!
5346 | VALE DAS FLORES EM FRENTE AO Nº 242/ FINAL DA RUA | BONFIN CORREAS | NÃO | 1 | 1 | 0 | 1 | 30 | 30 | 1 | 0 | 0 | 1 | 0 | 0 | 0 | 2.5 | 33 | 3 | 3 | 272 | 1 | #REF!
5359 | RUA JOSÉ JOAQUIM RODRIGUES Nº578 PROX. A BIQUINHA | PEDRO DO RIO | NÃO | 2 | 0 | 0 | 2 | 0 | 60 | 0 | 0 | 2 | 2 | 0 | 0 | 0 | 12 | 66 | 6 | 6 | 273
5375 | VILA JULIANO MANZINI/ PONTO FINAL DO ÔNIBUS | CARANGOLA | NÃO | 4 | 4 | 0 | 4 | 120 | 120 | 4 | 0 | 0 | 4 | 0 | 0 | 0 | 10 | 132 | 12 | 12 | 274 | 4 | #REF!
5379 | ESTRADA RETIRO DAS PEDRAS DO N°2726 ATÉ A FAZENDA RIO DAS PEDRAS | PEDRO DO RIO | NÃO | 18 | 0 | 0 | 16 | 0 | 480 | 0 | 0 | 18 | 18 | 0 | 0 | 0 | 108 | 528 | 54 | 54 | 275
5390 | RUA DAS ARAUCARIAS BR 040 KM 64,5 VALE DO BONSUCESSO | BONSUCESSO | NÃO | 9 | 0 | 0 | 8 | 0 | 240 | 0 | 9 | 0 | 9 | 0 | 0 | 0 | 45 | 264 | 27 | 27 | 276 | 9 | #REF!
5391 | RUA DOS BEIJA FLORES BR 040 KM 64,5 VALE DO BONSUCESSO | BONSUCESSO | NÃO | 14 | 0 | 0 | 9 | 0 | 270 | 0 | 14 | 0 | 14 | 0 | 0 | 0 | 70 | 297 | 42 | 42 | 277 | 14 | #REF!
5392 | RUA DAS CEREJEIRAS BR 040 KM 64,5 VALE DO BONSUCESSO | BONSUCESSO | NÃO | 4 | 0 | 0 | 4 | 0 | 120 | 0 | 4 | 0 | 4 | 0 | 0 | 0 | 20 | 132 | 12 | 12 | 278 | 4 | #REF!
5393 | RUA DAS ANDORINHAS BR 040 KM 64,5 VALE DO BONSUCESSO | BONSUCESSO | NÃO | 9 | 0 | 0 | 9 | 0 | 270 | 0 | 9 | 0 | 9 | 0 | 0 | 0 | 45 | 297 | 27 | 27 | 279 | 9 | #REF!
5402 | SERV. CORNELIO AZEVEDO/ FINAL DA SERV. PARTE DE CIMA | CASCATINHA | SIM | 3 | 3 | 0 | 3 | 180 | 90 | 3 | 0 | 0 | 3 | 0 | 0 | 0 | 7.5 | 99 | 9 | 9 | 280
5415 | RUA RIO GRANDE DO SUL / OS DOIS ULTIMOS POSTES DA RUA | QUITANDINHA | NÃO | 3 | 0 | 0 | 3 | 0 | 90 | 0 | 0 | 3 | 3 | 0 | 0 | 0 | 18 | 99 | 9 | 9 | 281 | 3 | #REF!
5417 | SERV. DIRCEU JOSE PEREIRA/ EMIDIO DE SOUZA | CARANGOLA | SIM | 4 | 4 | 0 | 4 | 300 | 120 | 0 | 0 | 0 | 4 | 0 | 0 | 0 | 0 | 132 | 12 | 12 | 282 | 4 | #REF!
5418 | RUA ANTONIO PINHEIRO FILHO/ RUA ANTONIO LOCHE MARTINS | CARANGOLA | NÃO | 3 | 3 | 0 | 3 | 90 | 90 | 3 | 0 | 0 | 3 | 0 | 0 | 0 | 7.5 | 99 | 9 | 9 | 283 | 3 | #REF!
5428 | RUA CACILDA BECKER EM FRENTE AO Nº 2439 | INDEPENDENCIA | NÃO | 1 | 0 | 0 | 1 | 0 | 30 | 0 | 1 | 0 | 1 | 0 | 0 | 0 | 5 | 33 | 3 | 3 | 284 | 1 | #REF!
5440 | RUA REPOUSO/ PRAÇA SE SANTA MONICA/ ARCAS | ITAIPAVA | NÃO | 6 | 1 | 0 | 7 | 30 | 210 | 6 | 0 | 0 | 6 | 0 | 0 | 0 | 15 | 231 | 18 | 18 | 285 | 6 | #REF!
5441 | RUA ALBERTO OCRDEIRO/ ANTIGA RUA E | ITAIPAVA | NÃO | 8 | 0 | 0 | 4 | 0 | 120 | 0 | 8 | 0 | 8 | 0 | 0 | 0 | 40 | 132 | 24 | 24 | 286 | 8 | #REF!
5451 | SERV. WALACE RAMOS DA SILVA/RUA VIUVA LIMA-ALCOBACINHA | ITAMARATI | SIM | 5 | 5 | 0 | 5 | 450 | 150 | 0 | 0 | 0 | 5 | 0 | 0 | 0 | 0 | 165 | 15 | 15 | 287 | 5 | #REF!
5454 | RUA JOSÉ VICENTE DA SILVA/ VARGEM DOS MARMELOS | ITAIPAVA | NÃO | 6 | 3 | 0 | 6 | 90 | 180 | 6 | 0 | 0 | 6 | 0 | 0 | 0 | 15 | 198 | 18 | 18 | 288 | 6 | #REF!
5456 | RUA LOPES DE CASTRO/ SITIO PICA PAU/ ACESSO ANGELICA DE LOPES | VALPARAISO | SIM | 4 | 4 | 0 | 4 | 300 | 120 | 4 | 0 | 0 | 4 | 0 | 0 | 0 | 10 | 132 | 12 | 12 | 289 | 4 | #REF!
5459 | RUA ANTONIO SOARES PINTO/RUA NOVA -24 DE MAIO | CENTRO | SIM | 6 | 3 | 0 | 3 | 180 | 90 | 6 | 0 | 0 | 6 | 0 | 0 | 0 | 15 | 99 | 18 | 18 | 290 | 6 | #REF!
5460 | SERV. CAMILA AUGUSTO DE OLIVEIRA | SAMAMBAIA | SIM | 6 | 5 | 0 | 5 | 450 | 150 | 1 | 0 | 0 | 6 | 0 | 0 | 0 | 2.5 | 165 | 18 | 18 | 291 | 6 | #REF!
5465 | RUA TEOFILO JOSE DA SILVA Nº 15 | PEDRAS BRANCAS | NÃO | 4 | 4 | 0 | 4 | 120 | 120 | 4 | 0 | 0 | 4 | 0 | 0 | 0 | 10 | 132 | 12 | 12 | 292 | 4 | #REF!
5467 | RUA ELISIA MUSSEL PEIXOTO/ PONTO FINAL MANOBRADOR | CAXAMBU | NÃO | 2 | 2 | 0 | 2 | 60 | 60 | 0 | 2 | 0 | 0 | 2 | 0 | 0 | 10 | 66 | 6 | 6 | 293 | 2 | #REF!
5476 | RUA DA CRECHE NO VIRADOR/ MANOBRADOR | CARANGOLA | NÃO | 2 | 2 | 0 | 2 | 60 | 60 | 2 | 0 | 0 | 2 | 0 | 0 | 0 | 5 | 66 | 6 | 6 | 294 | 2 | #REF!
5477 | RUA EMIDIO TAVARES/ RIO DA CIDADE/ SUBSTAÇÃO - SERTÃO DO CARANGOLA | CARANGOLA | NÃO | 7 | 0 | 0 | 7 | 0 | 210 | 0 | 7 | 0 | 7 | 0 | 0 | 0 | 35 | 231 | 21 | 21 | 295 | 7 | #REF!
5480 | RUA CAPITÃO PALADINE/Nº 354 SERV. CRISTOVÃO LORENÕ HAMMES | SÃO SEBASTIÃO | SIM | 1 | 1 | 0 | 1 | 30 | 30 | 1 | 0 | 0 | 1 | 0 | 0 | 0 | 2.5 | 33 | 3 | 3 | 296 | 1 | #REF!
5483 | ESTR. FAZENDA INGLESA Nº 200 CAMINHO DA CAIXA D'AGUA/ PROX. A IGREJA DE N.S. APARECIDA | FAZENDA INGLESA | NÃO | 8 | 2 | 0 | 6 | 60 | 180 | 8 | 0 | 0 | 8 | 0 | 0 | 0 | 20 | 198 | 24 | 24 | 297 | 8 | #REF!
5491 | ESTR. DA MOMBAÇA/ PROX. AO BAR DO FERNANDO | ARARAS | NÃO | 7 | 0 | 0 | 6 | 0 | 180 | 0 | 7 | 0 | 7 | 0 | 0 | 0 | 35 | 198 | 21 | 21 | 298 | 7 | #REF!
5492 | ESTRD. DA MOMBAÇANº 734 | ARARAS | NÃO | 4 | 0 | 0 | 5 | 0 | 150 | 0 | 4 | 0 | 4 | 0 | 0 | 0 | 20 | 165 | 12 | 12 | 299 | 4 | #REF!
5494 | RUA DOS IPÊS Nº 82/ ESTRADA DO RIBEIRÃO | ITAIPAVA | NÃO | 2 | 0 | 0 | 2 | 0 | 60 | 0 | 2 | 0 | 2 | 0 | 0 | 0 | 10 | 66 | 6 | 6 | 300 | 2 | #REF!
5500 | ESTRADA UNIÃO INDUSTRIA/ JACUBA KM 89 | POSSE | NÃO | 16 | 0 | 0 | 17 | 0 | 510 | 0 | 16 | 0 | 0 | 0 | 0 | 16 | 80 | 561 | 48 | 48 | 301 | 16 | #REF!
5503 | SERVIDÃO DONA AUGUSTA/ ESTRADA VELHA DA ESTRELA | MEIO DA SERRA | SIM |  | 2 | 0 | 2 | 90 | 60 | 2 | 0 | 0 | 2 | 0 | 0 | 0 | 5 | 66 | 0 | 0 | 302 | 2 | #REF!
5511 | ESTRADA DA ROCINHA SITIO DAS PEDRAS ROXA | PEDRO DO RIO | NÃO | 6 | 0 | 0 | 6 | 0 | 180 | 0 | 0 | 6 | 6 | 0 | 0 | 0 | 36 | 198 | 18 | 18 | 303
5512 | ESTRD. JOÃO DE DEUS RODRIGUES/ PERTO DO Nº 695 | PEDRO DO RIO | NÃO | 10 | 0 | 0 | 10 | 0 | 300 | 0 | 10 | 0 | 10 | 0 | 0 | 0 | 50 | 330 | 30 | 30 | 304 | 10 | #REF!
5513 | SERVIDÃO CASA DO BETO/ PROX. A SERVIDÃO MARIA DE LOURDES- BAIRRO DA GLORIA | CORREAS | SIM | 4 | 3 | 0 | 3 | 180 | 90 | 4 | 0 | 0 | 4 | 0 | 0 | 0 | 10 | 99 | 12 | 12 | 305 | 4 | #REF!
5515 | RUA DJANIRA/ PROX AO CONDOMINIO SAMAMBAIA | SAMAMBAIA | NÃO | 8 | 0 | 0 | 8 | 0 | 240 | 8 | 0 | 0 | 8 | 0 | 0 | 0 | 20 | 264 | 24 | 24 | 306 | 8 | #REF!
5516 | ESTRD. ARNALDO DYCKERHOFF/ PROX. ARMAZEM SUSTENTAVEL - BREJAL | POSSE | NÃO | 4 | 0 | 0 | 4 | 0 | 120 | 4 | 0 | 0 | 4 | 0 | 0 | 0 | 10 | 132 | 12 | 12 | 307 | 4 | #REF!
5518 | RUA ALAMEDA ROQUE XAVIER LAURENZA/ ENTRADA NA RUA DA TORRE DA OI | ARARAS | NÃO | 4 | 0 | 0 | 4 | 0 | 120 | 0 | 4 | 0 | 4 | 0 | 0 | 0 | 20 | 132 | 12 | 12 | 308 | 4 | #REF!
5520 | VILA VALTER BORGES MONNERAT/ PROX. A PADARIA PÃO QUENTINHO | POSSE | NÃO | 3 | 3 | 0 | 3 | 90 | 90 | 3 | 0 | 0 | 3 | 0 | 0 | 0 | 7.5 | 99 | 9 | 9 | 309 | 3 | #REF!
5521 | ESTRADA SILVEIRA DA MOTTA KM 8/ TRISTÃO CAMARA RIO BONITO | POSSE | NÃO | 1 | 0 | 0 | 1 | 0 | 30 | 0 | 0 | 1 | 0 | 0 | 0 | 1 | 6 | 33 | 3 | 3 | 310 | 1 | #REF!
5522 | ESTRADA DO TAQUARIL/ PROX AO SITIO DO ERNESTO | POSSE | NÃO | 6 | 0 | 0 | 5 | 0 | 150 | 0 | 6 | 0 | 6 | 0 | 0 | 0 | 30 | 165 | 18 | 18 | 311 | 6 | #REF!
5524 | ESTRADA DO TAQUARIL / FINAL DO TAQUARIL | POSSE | NÃO | 2 | 0 | 0 | 2 | 0 | 60 | 2 | 0 | 0 | 2 | 0 | 0 | 0 | 5 | 66 | 6 | 6 | 312 | 2 | #REF!
5526 | R:JOSE ALENCAR TRECHO DO Nº27 ATE Nº500 | CENTRO | NÃO | 3 | 0 | 0 | 3 | 0 | 90 | 3 | 0 | 0 | 3 | 0 | 0 | 0 | 7.5 | 99 | 9 | 9 | 313 | 3 | #REF!
5527 | RUA JOÃO DE OLIVEIRA BOTELHO | ITAIPAVA | NÃO | 3 | 0 | 0 | 3 | 0 | 90 | 0 | 3 | 0 | 3 | 0 | 0 | 0 | 15 | 99 | 9 | 9 | 314 | 3 | #REF!
5530 | CAMINHO DO PARAISO | CASTELANEA | NÃO | 3 | 3 | 0 | 3 | 90 | 90 | 3 | 0 | 0 | 3 | 0 | 0 | 0 | 7.5 | 99 | 9 | 9 | 315 | 3 | #REF!
5531 | SERV. VILA NICOLAU SIXEL FILHO | DUARTE DA SILVEIRA | SIM | 4 | 4 | 0 | 4 | 300 | 120 | 4 | 0 | 0 | 4 | 0 | 0 | 0 | 10 | 132 | 12 | 12 | 316 | 4 | #REF!
5532 | SERV. ELIANE CRISTINA FRANÇA DE ARAGÃO/ COMUNIDADE JOÃO DE DEUS | QUARTEIRÃO BRASILEIRO | SIM | 6 | 6 | 0 | 6 | 630 | 180 | 6 | 0 | 0 | 6 | 0 | 0 | 0 | 15 | 198 | 18 | 18 | 317 | 6 | #REF!
5533 | RUA BERNARDO PROENÇA Nº 481/ DESCENDO EM FRENTE AO SALÃO DO JERRI | ITAMARATI | SIM | 2 | 2 | 0 | 2 | 90 | 60 | 2 | 0 | 0 | 2 | 0 | 0 | 0 | 5 | 66 | 6 | 6 | 318 | 2 | #REF!
5537 | SERV. MADALENA SIXEL TEIXEIRA/ ENTRADA PELA NANCY COTIA | DUARTE DA SILVEIRA | SIM | 5 | 5 | 0 | 5 | 450 | 150 | 5 | 0 | 0 | 5 | 0 | 0 | 0 | 12.5 | 165 | 15 | 15 | 319 | 5 | #REF!
5538 | LOTEAMENTO UBIRAJARA/ PROX. AO PONTO FINAL DO DIAS DE OLIVEIRA | DUARTE DA SILVEIRA | SIM | 2 | 2 | 0 | 2 | 90 | 60 | 2 | 0 | 0 | 2 | 0 | 0 | 0 | 5 | 66 | 6 | 6 | 320 | 2 | #REF!
5539 | SERVIDÃO Nº 5/ PROX. A DIAS DE OLIVEIRA Nº 830 | DUARTE DA SILVEIRA | SIM | 4 | 4 | 0 | 4 | 300 | 120 | 4 | 0 | 0 | 4 | 0 | 0 | 0 | 10 | 132 | 12 | 12 | 321 | 4 | #REF!
5543 | RUA CEARA - PONTO FINAL DO ÔNIBUS | QUITANDINHA | NÃO | 2 | 2 | 0 | 2 | 60 | 60 | 0 | 2 | 0 | 0 | 2 | 0 | 0 | 10 | 66 | 6 | 6 | 322 | 2 | #REF!
5545 | RUA LOPES TROVÃO Nº1155/ ANTIGA LINHA FERREA/ ANTES DO PONTILHÃO | ALTO DA SERRA | NÃO | 9 | 8 | 0 | 8 | 240 | 240 | 9 | 0 | 0 | 9 | 0 | 0 | 0 | 22.5 | 264 | 27 | 27 | 323 | 9 | #REF!
5552 | SERV.ARNALDO KARL/ PROX. MATERIAL DE CONSTRUÇÃO ARIES | CASTELANEA | SIM | 1 | 1 | 0 | 1 | 30 | 30 | 1 | 0 | 0 | 1 | 0 | 0 | 0 | 2.5 | 33 | 3 | 3 | 324 | 1 | #REF!
5554 | RUA MANOEL FRANCISCO DE PAULA/ PROX. AO PONTO FINAL DO ONIBUS | SIMERIA | NÃO | 3 | 3 | 0 | 0 | 90 | 0 | 3 | 0 | 3 | 0 | 0 | 0 | 0 | 25.5 | 0 | 9 | 9 | 325 | 0 | #REF!
5564 | SITIO SÃO LUIZ/ INICIO DA RUA | RETIRO | NÃO | 4 | 0 | 0 | 1 | 0 | 30 | 0 | 4 | 0 | 4 | 0 | 0 | 0 | 20 | 33 | 12 | 12 | 326 | 4 | #REF!
5567 | RUA NOEMIA RATTES/ PROX. POSSE DO CORPO SPA (ORNAMENTAL) | POSSE | NÃO | 3 | 3 | 0 | 3 | 90 | 90 | 0 | 0 | 3 | 0 | 3 | 0 | 0 | 18 | 99 | 9 | 9 | 327 | 3 | #REF!
5579 | SERV.ISA GOMES/PONTO FINAL DO ONIBUS 419 | CASTELANEA | SIM | 3 | 3 | 0 | 3 | 180 | 90 | 3 | 0 | 0 | 3 | 0 | 0 | 0 | 7.5 | 99 | 9 | 9 | 328 | 3 | #REF!
5580 | RUA PROFESSORA HERCILIA MORETI/ SERV. RAUL MALAQUIAS/ PROX. A MERCEARIA DO NEM | ALTO DA SERRA | SIM | 1 | 1 | 0 | 1 | 30 | 30 | 1 | 0 | 0 | 1 | 0 | 0 | 0 | 2.5 | 33 | 3 | 3 | 329 | 1 | #REF!
5583 | SRV.SILVIO CESARIO/TRAVESSA JAMIL GUARIZE | CASTELANEA | SIM | 3 | 3 | 0 | 3 | 180 | 90 | 3 | 0 | 0 | 3 | 0 | 0 | 0 | 7.5 | 99 | 9 | 9 | 330 | 3 | #REF!
5585 | RUA 24 DE MAIO/ Nº 345 PROX. AO BARO DO SERGINHO | CENTRO | SIM | 4 | 4 | 0 | 4 | 300 | 120 | 4 | 0 | 0 | 4 | 0 | 0 | 0 | 10 | 132 | 12 | 12 | 331 | 4 | #REF!
5588 | ALAMEDA HELLEN HARBOE/ PROX. AO LOTE 5/ RUA DA LOJA CONSTRUMALTA | ARARAS | NÃO | 1 | 0 | 0 | 1 | 0 | 30 | 0 | 1 | 0 | 1 | 0 | 0 | 0 | 5 | 33 | 3 | 3 | 332 | 1 | #REF!
5592 | RUA ANTONIO LIMA DE OLIVEIRA/ SERV. ALZIRA DE MOURA CERQUEIRA | VALE DOS ESQUILOS | SIM | 3 | 3 | 0 | 2 | 180 | 60 | 3 | 0 | 0 | 3 | 0 | 0 | 0 | 7.5 | 66 | 9 | 9 | 333 | 3 | #REF!
5593 | SERV. MARIA DA PENHA/ LIGA COM ANTONIO LIMA DE OLIVEIRA - VILA ISABEL | VALE DOS ESQUILOS | SIM | 2 | 1 | 0 | 1 | 30 | 30 | 0 | 0 | 1 | 2 | 0 | 0 | 0 | 6 | 33 | 6 | 6 | 334 | 2 | #REF!
5598 | RUA MANOEL CANEDO Nº 3300/ LOTEAMENTO SANTA RITA | PEDRO DO RIO | NÃO | 1 | 0 | 0 | 1 | 0 | 30 | 0 | 1 | 0 | 1 | 0 | 0 | 0 | 5 | 33 | 3 | 3 | 335 | 1 | #REF!
5599 | ESTR. UNIÃO INDUSTRIA/ CENTRO E AREA DE LAZER E PRAÇA | PEDRO DO RIO | NÃO | 7 | 0 | 0 | 0 | 0 | 0 | 7 | 0 | 0 | 0 | 0 | 1 | 6 | 17.5 | 0 | 21 | 21 | 336 | 7 | #REF!
5603 | RUA DAS IUCAS Nº 60/ RUA AZALEAS | ITAIPAVA | NÃO | 8 | 0 | 0 | 7 | 0 | 210 | 0 | 8 | 0 | 8 | 0 | 0 | 0 | 40 | 231 | 24 | 24 | 337 | 8 | #REF!
5608 | AV. DOS IPES Nº 20679/ ESTR. DO RIBEIRÃO KM. 57 - BR 040 | ITAIPAVA | NÃO | 6 | 4 | 0 | 6 | 120 | 180 | 0 | 0 | 6 | 6 | 0 | 0 | 0 | 36 | 198 | 18 | 18 | 338 | 6 | #REF!
5609 | RUA E LOTEAMENTO SAMAMBAIA/ COND. MACEDO SOARES - INICIO DA RUA | SAMAMBAIA | NÃO | 2 | 0 | 0 | 2 | 0 | 60 | 2 | 0 | 0 | 2 | 0 | 0 | 0 | 5 | 66 | 6 | 6 | 339 | 2 | #REF!
5620 | ESTRADA FAZENDA INGLES PROX. A GRANJA KAPPS | FAZENDA INGLESA | NÃO | 3 |  |  |  | 0 |  | 0 | 0 | 3 | 3 | 0 | 0 | 0 | 18 | 0 | 9 | 9 | 340 | 3
5622 | ESTRADA VITALINO CANDIDO MELO/ FINAL DA RUA ARNALDO DYCKERHOFF | POSSE | NÃO | 4 | 0 | 0 | 4 | 0 | 120 | 4 | 0 | 0 | 4 | 0 | 0 | 0 | 10 | 132 | 12 | 12 | 341 | 4 | #REF!
5626 | ESTRADA DO BREJAL PROX. KM 2,5 / PROX. A RUA DA CONQUISTA | BREJAL POSSE | NÃO | 13 | 0 | 0 | 13 | 0 | 390 | 13 | 0 | 0 | 13 | 0 | 0 | 0 | 32.5 | 429 | 39 | 39 | 342
5627 | ESTRADA DO XINGÚ/ PROX. Nº 800 IGREJA QUADRANGULAR | POSSE | NÃO | 10 | 0 | 0 | 9 | 0 | 270 | 10 | 0 | 0 | 10 | 0 | 0 | 0 | 25 | 297 | 30 | 30 | 343 | 10 | #REF!
5650 | SERV. OSWALDO TESCH Nº 107/ RUA PAULO ROBERTO FILGUEIRAS | CHACARA FLORA | SIM | 6 | 6 | 0 | 6 | 630 | 180 | 6 | 0 | 0 | 6 | 0 | 0 | 0 | 15 | 198 | 18 | 18 | 344 | 6 | #REF!
5660 | PONTE RINCÃO SANTA CRUZ | FAZENDA INGLESA | NÃO | 3 | 0 | 0 | 3 | 0 | 90 | 0 | 0 | 3 | 3 | 0 | 0 | 0 | 18 | 99 | 9 | 9 | 345 | 3 | #REF!
5685 | CAMINHO DA TORRE Nº 147/ PROX A PADARIA DO LAGOINHA | MORIN | NÃO | 6 | 0 | 0 | 6 | 0 | 180 | 6 | 0 | 0 | 6 | 0 | 0 | 0 | 15 | 198 | 18 | 18 | 346 | 6 | #REF!
5694 | RUA DAS DRACENAS Nº 577/ PROX AO Nº 1770 DA RUA FERNANDES VIEIRA | VALE DOS ESQUILOS | NÃO | 4 | 4 | 0 | 3 | 120 | 90 | 0 | 0 | 4 | 0 | 4 | 0 | 0 | 24 | 99 | 12 | 12 | 347 | 4 | #REF!
5706 | VILA CRISTINA Nº 245 - DO Nº 305 AO FINAL | MORIN | SIM | 1 | 1 | 0 | 1 | 30 | 30 | 1 | 0 | 0 | 1 | 0 | 0 | 0 | 2.5 | 33 | 3 | 3 | 348 | 1 | #REF!
5708 | ESTR. RIBEIRÃO/ RUA A | ITAIPAVA | NÃO | 14 | 6 | 0 | 14 | 180 | 420 | 0 | 0 | 14 | 0 | 14 | 0 | 0 | 84 | 462 | 42 | 42 | 349 | 14 | #REF!
5710 | RUA FLAVIO CAVALCANTI/ SERV. SÃO CHARBEL | CAXAMBU | NÃO | 10 | 0 | 0 | 10 | 0 | 300 | 10 | 0 | 0 | 10 | 0 | 0 | 0 | 25 | 330 | 30 | 30 | 350 | 10 | #REF!
5715 | LARGO JOSÉ MUNIZ PAVÃO/ INICIO DA RUA | NOGUEIRA | NÃO | 3 | 1 | 0 | 1 | 30 | 30 | 3 | 0 | 0 | 0 | 3 | 0 | 0 | 7.5 | 33 | 9 | 9 | 351 | 3 | #REF!
5716 | SERV. ANTONIO DA SILVA/ PROX. A RUA JOSÉ MUNIZ PAVÃO Nº 1131 | NOGUEIRA | SIM | 2 | 2 | 0 | 2 | 90 | 60 | 2 | 0 | 0 | 2 | 0 | 0 | 0 | 5 | 66 | 6 | 6 | 352 | 2 | #REF!
5717 | RUA JOSÉ MUNIZ PAVÃO/ DO Nº 1969 ATE O SITIO | NOGUEIRA | NÃO | 4 | 0 | 0 | 4 | 0 | 120 | 0 | 4 | 0 | 0 | 4 | 0 | 0 | 20 | 132 | 12 | 12 | 353 | 4 | #REF!
5721 | RUA JOSÉ MUNIZ PAVÃO/ DO Nº 1089 A 1117 | CORREAS | NÃO | 2 | 2 | 0 | 2 | 60 | 60 | 0 | 2 | 0 | 0 | 2 | 0 | 0 | 10 | 66 | 6 | 6 | 354 | 2 | #REF!
5722 | ESTRADA DO BREJAL Nº 1366/ PROX. AO BAR DO TAXISTA - BREJAL | POSSE | NÃO | 1 | 0 | 0 | 1 | 0 | 30 | 0 | 1 | 0 | 0 | 1 | 0 | 0 | 5 | 33 | 3 | 3 | 355 | 1 | #REF!
5735 | RUA GESSNER PINTO MONTEIRO/ ANTIGA RUA 7- AO LADO DA IGREJA WESLEYANA - CASTELO SÃO MANOEL | CORREAS | NÃO | 2 | 0 | 0 | 2 | 0 | 60 | 2 | 0 | 0 | 2 | 0 | 0 | 0 | 5 | 66 | 6 | 6 | 356 | 2 | #REF!
5736 | LADEIRA NELSON MARCOLINO | RETIRO | NÃO | 4 | 1 | 0 | 4 | 30 | 120 | 4 | 0 | 0 | 4 | 0 | 0 | 0 | 10 | 132 | 12 | 12 | 357 | 4 | #REF!
5745 | RUA CANDIDA NEVES CHAVIER/ ESTR. DAS ARCAS Nº 912 | ITAIPAVA | NÃO | 2 | 0 | 0 | 2 | 0 | 60 | 0 | 2 | 0 | 2 | 0 | 0 | 0 | 10 | 66 | 6 | 6 | 358 | 2 | #REF!
5748 | SERV.JACY DE MORAES/FRENTE A OFICINA ANTES DA IGREJA | CASTELANEA | SIM | 1 | 1 | 0 | 1 | 30 | 30 | 1 | 0 | 0 | 1 | 0 | 0 | 0 | 2.5 | 33 | 3 | 3 | 359 | 1 | #REF!
5757 | ROD. BR 040/ KM 65 SAIDA PARA VALE DO SOSSEGO/ 1º AV. APÓS O Nº 300 SUBINDO A LADEIRA | ARARAS | NÃO | 7 | 2 | 0 | 6 | 60 | 180 | 7 | 0 | 0 | 7 | 0 | 0 | 0 | 17.5 | 198 | 21 | 21 | 360 | 7 | #REF!
5761 | RUA MERCEDES/ SUBIDA PERTO DA SENTINHA NA PRIMEIRA CURVA CASTELO SÃO MANOEL | CORREAS | NÃO | 1 | 0 | 0 | 1 | 0 | 30 | 1 | 0 | 0 | 1 | 0 | 0 | 0 | 2.5 | 33 | 3 | 3 | 361 | 1 | #REF!
5762 | SERV. LINCOLN/ PROX AO BAR DO GERALDO | VILA FELIPE | SIM | 4 | 4 | 0 | 4 | 300 | 120 | 4 | 0 | 0 | 4 | 0 | 0 | 0 | 10 | 132 | 12 | 12 | 362 | 4 | #REF!
5773 | CAMINHO DA LADEIRA/SERV. 69 - SERV. NOVA | ESTRADA DA SAUDADE | SIM | 3 | 2 | 0 | 2 | 90 | 60 | 1 | 0 | 0 | 3 | 0 | 0 | 0 | 2.5 | 66 | 9 | 9 | 363 | 3 | #REF!
5809 | COMUNIDADE DA GROTINHA/ LOT. SAMAMBAIA | SAMAMBAIA | SIM | 4 | 4 | 0 | 4 | 300 | 120 | 0 | 0 | 0 | 4 | 0 | 0 | 0 | 0 | 132 | 12 | 12 | 364 | 4 | #REF!
5810 | SERV. HELENA GONÇALVES DE AGUIAR/ 2º POSTE DA ESCADARIA ATE O FINAL | CORREAS | SIM | 3 | 3 | 0 | 3 | 180 | 90 | 3 | 0 | 0 | 3 | 0 | 0 | 0 | 7.5 | 99 | 9 | 9 | 365 | 3 | #REF!
5811 | RUA ALCEBIADES BARBOSA/ SERV. 109 GROTINHA DE ACESSO A ESTRADA MINEIRA | SAMAMBAIA/CORREAS | NÃO | 7 | 7 | 0 | 7 | 210 | 210 | 7 | 0 | 0 | 7 | 0 | 0 | 0 | 17.5 | 231 | 21 | 21 | 366 | 7 | #REF!
5814 | ESTRD. DO LIMOEIRO/ PROX. AO POSTE DE GASOLINA BRAZÃO | FAZENDA INGLESA | NÃO | 3 | 3 | 0 | 3 | 90 | 90 | 0 | 3 | 0 | 3 | 0 | 0 | 0 | 15 | 99 | 9 | 9 | 367 | 3 | #REF!
5816 | SERVIDÃO DO PITUCHA/ CORIOLANO BASTOS Nº 83 | VALPARAISO | SIM | 1 | 1 | 0 | 1 | 30 | 30 | 1 | 0 | 0 | 1 | 0 | 0 | 0 | 2.5 | 33 | 3 | 3 | 368 | 1 | #REF!
5822 | RUA ANTONIO DE MEDEIROS/ RUA K - PROX. BAR DO TUCO | INDEPENDENCIA | NÃO | 1 | 1 | 0 | 1 | 30 | 30 | 1 | 0 | 0 | 1 | 0 | 0 | 0 | 2.5 | 33 | 3 | 3 | 369 | 1 | #REF!
5823 | RUA VIGARIO CORREIA/ PATIO DA IGREJA | CORREAS | NÃO | 1 | 0 | 0 | 1 | 0 | 30 | 0 | 1 | 0 | 0 | 0 | 1 | 0 | 5 | 33 | 3 | 3 | 370 | 1 | #REF!
5825 | SERV. NOSSA SENHORA DA GLORIA/ ESCADARIA | VALPARAISO | SIM | 7 | 7 | 0 | 7 | 840 | 210 | 7 | 0 | 0 | 7 | 0 | 0 | 0 | 17.5 | 231 | 21 | 21 | 371 | 7 | #REF!
5826 | RUA FERREIRA BARCELOS/ PROX AO BAR DO NOIA | RETIRO | NÃO | 4 | 4 | 0 | 4 | 120 | 120 | 4 | 0 | 0 | 4 | 0 | 0 | 0 | 10 | 132 | 12 | 12 | 372 | 4 | #REF!
5829 | RUA NOSSA SENHORA APARECIDA Nº 260/ SERV. 260 | VALPARAISO | SIM | 2 | 2 | 0 | 2 | 90 | 60 | 2 | 0 | 0 | 2 | 0 | 0 | 0 | 5 | 66 | 6 | 6 | 373 | 2 | #REF!
5830 | SERV. DAS HORTENCIAS Nº 02/ PROX. A CORIOLANO S BASTOS | VALPARAISO | SIM | 3 | 3 | 0 | 3 | 180 | 90 | 3 | 0 | 0 | 3 | 0 | 0 | 0 | 7.5 | 99 | 9 | 9 | 374 | 3 | #REF!
5831 | VILA SÃO JOSÉ/ SERV. PROX A QUADRA | CENTRO | SIM | 1 | 1 | 0 | 1 | 30 | 30 | 1 | 0 | 0 | 1 | 0 | 0 | 0 | 2.5 | 33 | 3 | 3 | 375 | 1 | #REF!
5838 | ESTRADA JOÃO DE OLIVEIRA BOTELHO PROX. A PONTE DA IGREJINHA SENTIDO RESORT | ITAIPAVA | NÃO | 2 | 0 | 0 | 2 | 0 | 60 | 2 | 0 | 0 | 2 | 0 | 0 | 0 | 5 | 66 | 6 | 6 | 376
5842 | ESTRADA João de oLIVEIRA BOTELHO / LATERAL RESORT BOMTEMPO | ITAIPAVA | NÃO | 17 | 17 | 0 | 17 | 510 | 510 | 17 | 0 | 0 | 17 | 0 | 0 | 0 | 42.5 | 561 | 51 | 51 | 377 | 17 | #REF!
5846 | RUA DOUTOR HENRIQUE CASTRIOTO Nº 220/ PROX. A NET | CASTELANEA | NÃO | 2 | 2 | 0 | 2 | 60 | 60 | 2 | 0 | 0 | 2 | 0 | 0 | 0 | 5 | 66 | 6 | 6 | 378 | 2 | #REF!
5861 | Serv. Manoel Hipolito/ prox. Ao nº 585 caminho do Paraiso | Castelanea | SIM | 5 | 5 | 0 | 5 | 450 | 150 | 5 | 0 | 0 | 0 | 5 | 0 | 0 | 12.5 | 165 | 15 | 15 | 379 | 5 | #REF!
5868 | RUA STEPHAN ZWEIG/ PROX. A BR 040 | FAZENDA INGLESA | NÃO | 4 | 4 | 0 | 4 | 120 | 120 | 4 | 0 | 0 | 0 | 4 | 0 | 0 | 10 | 132 | 12 | 12 | 380 | 4 | #REF!
5870 | RUA STEPHAN ZWEIG/ PROX. A QUADRA ESPORTIVA SÃO FRANCISCO | FAZENDA INGLESA | NÃO | 3 | 3 | 0 | 3 | 90 | 90 | 3 | 0 | 0 | 0 | 3 | 0 | 0 | 7.5 | 99 | 9 | 9 | 381 | 3 | #REF!
5871 | RUA STEPHAN ZWEIG/ SERV. VERA LUCIA | FAZENDA INGLESA | SIM | 4 | 4 | 0 | 4 | 300 | 120 | 4 | 0 | 0 | 4 | 0 | 0 | 0 | 10 | 132 | 12 | 12 | 382 | 4 | #REF!
5872 | SERV. CORREIA DE OLIVEIRA/ PROX. A IGREJA METODISTA WESLEYANA | FAZENDA INGLESA | SIM | 4 | 4 | 0 | 4 | 300 | 120 | 4 | 0 | 0 | 4 | 0 | 0 | 0 | 10 | 132 | 12 | 12 | 383 | 4 | #REF!
5873 | RUA STEPHAN ZWEIG/ SERV. 02 | FAZENDA INGLESA | SIM | 3 | 3 | 0 | 3 | 180 | 90 | 0 | 0 | 0 | 3 | 0 | 0 | 0 | 0 | 99 | 9 | 9 | 384 | 3 | #REF!
5874 | RUA STEPHAN ZWEIG/ SERV. 01 | FAZENDA INGLESA | SIM | 2 | 2 | 0 | 2 | 90 | 60 | 2 | 0 | 0 | 2 | 0 | 0 | 0 | 5 | 66 | 6 | 6 | 385 | 2 | #REF!
5875/6094/6616 | RUA STEPHAN ZWEIG/ PRINCIPAL | FAZENDA INGLESA | NÃO | 3 | 3 | 0 | 3 | 90 | 90 | 1 | 0 | 2 | 1 | 2 | 0 | 0 | 14.5 | 99 | 9 | 9 | 386 | 3 | #REF!
5882 | CONJUNTO HABITACIONAL RAIANE APARECIDA/RUA CEARA | QUITANDINHA | NÃO | 5 | 3 | 0 | 3 | 90 | 90 | 5 | 0 | 0 | 5 | 0 | 0 | 0 | 12.5 | 99 | 15 | 15 | 387 | 5 | #REF!
5893 | PONTE RINCÃO SANTA CRUZ | ARARAS | NÃO | 5 | 5 | 0 | 5 | 150 | 150 | 5 | 0 | 0 | 5 | 0 | 0 | 0 | 12.5 | 165 | 15 | 15 | 388 | 5 | #REF!
5896 | RUA JOAQUIM CESARIO COSTA/ PONTO FINAL DO ÔNIBUS | VALPARAISO | NÃO | 1 | 1 | 0 | 1 | 30 | 30 | 1 | 0 | 0 | 1 | 0 | 0 | 0 | 2.5 | 33 | 3 | 3 | 389 | 1 | #REF!
5897 | VILA SÃO JOSÉ/ ESPAÇO ORGANICO | CENTRO | NÃO | 2 | 2 | 0 | 1 | 60 | 30 | 2 | 0 | 0 | 0 | 2 | 0 | 0 | 5 | 33 | 6 | 6 | 390 | 2 | #REF!
5916 | VILA DO SOSSEGO/ PARQUINHO | CORREAS | NÃO | 4 | 3 | 0 | 3 | 90 | 90 | 4 | 0 | 0 | 0 | 4 | 0 | 0 | 10 | 99 | 12 | 12 | 391 | 4 | #REF!
5948 | SERV. ANA GUILHERMINA TROYACK LOOS/ MEDIDOR 11204995 | BINGEN | SIM | 16 | 7 | 0 | 7 | 210 | 209 | 11 | 0 | 5 | 16 | 0 | 0 | 0 | 48 | 209 | 0 | 48 | 392 | 16 | #REF!
5949 | RUA DEPUTADO ALTAIR DE OLIVEIRA LIMA/ ESTR. JERONIMO FERREIRA ALVES | ITAIPAVA | NÃO | 13 | 13 | 0 | 13 | 390 | 390 | 13 | 0 | 0 | 13 | 0 | 0 | 0 | 32.5 | 429 | 39 | 39 | 393 | 13 | #REF!
5951 | RUA MATHIAS KREISCHER/ RUA NOVA | CAPELA | SIM | 7 | 6 | 0 | 6 | 630 | 180 | 7 | 0 | 0 | 7 | 0 | 0 | 0 | 17.5 | 198 | 21 | 21 | 394 | 7 | #REF!
5959 | RUA URUGUAI/ AV. GETULIO VARGAS Nº 2000 | QUITANDINHA | NÃO | 3 | 3 | 0 | 3 | 90 | 90 | 0 | 3 | 0 | 0 | 3 | 0 | 0 | 15 | 99 | 9 | 9 | 395 | 3 | #REF!
5961 | RUA MANOEL FRANCISCO DE PAULA/ SERV. 04 | SIMERIA | NÃO | 3 | 3 | 0 | 3 | 90 | 90 | 3 | 0 | 0 | 3 | 0 | 0 | 0 | 7.5 | 99 | 9 | 9 | 396 | 3 | #REF!
5962 | ESTR. DO INDEPENDENCIA/ PROX. A QUADRA DO SERRINHA | INDEPENDENCIA | SIM | 9 | 9 | 0 | 9 | 1350 | 270 | 9 | 0 | 0 | 9 | 0 | 0 | 0 | 22.5 | 297 | 27 | 27 | 397 | 9 | #REF!
5964 | RUA INFANTE DOM HENRIQUE/ PARQUE CREMERIE ESCADA ACESSO SERV. LOURENÇO BAZANO | INDEPENDENCIA | NÃO | 13 | 13 | 0 | 13 | 390 | 390 | 0 | 13 | 0 | 13 | 0 | 0 | 0 | 65 | 429 | 39 | 39 | 398 | 13 | #REF!
5976 | RUA GENERAL RONDON Nº 75/ FABRICA AFIFE - FINAL DA RUA | QUITANDINHA | Não | 4 | 0 | 4 | 4 | 120 | 120 | 4 | 0 | 0 | 4 | 6 | 0 | 0 | 10 | 132 | 12 | 12 | 399
5982 | SERV ANTIGA HIPICA ANGELO JOAO BRAND NNº 251 RUA LATERAL | INDEPENDÊNCIA | SIM | 3 | 3 | 0 | 3 | 180 | 90 | 0 | 0 | 3 | 0 | 3 | 0 | 0 | 18 | 99 | 9 | 9 | 400 | 3 | #REF!
6002 | AV BARÃOP DO RIO BRANCO PROX A ENTRADA DA HENRIQUE DIAS | RETIRO | NÃO | 3 | 0 | 3 | 3 | 90 | 90 | 0 | 0 | 3 | 0 | 3 | 0 | 0 | 18 | 99 | 9 | 9 | 401
6004 | RUA ALAMEDA SÃO JOÃO | CENTRO | NÃO | 1 | 0 | 1 | 1 | 30 | 30 | 0 | 0 | 1 | 0 | 1 | 0 | 0 | 6 | 33 | 3 | 3 | 402
6021 | SERV. FERNANDES DA COSTA QUE SAI PARA A BERNARDO PROENÇA | CASCATINHA | SIM | 3 | 3 | 0 | 3 | 180 | 90 | 0 | 0 | 3 | 3 | 0 | 0 | 0 | 18 | 99 | 9 | 9 | 403
6044 | RUA ALICE HERVE DO INICIO ATE A RECEPÇÃO DA GE CELMA | BINGEN | NÃO | 6 | 0 | 0 | 6 | 0 | 180 | 0 | 0 | 6 | 0 | 6 | 0 | 0 | 36 | 198 | 18 | 18 | 404
6045 | RUA A- ESTRADA DO RIBEIRÃO GRANDE | ITAIPAVA | NÃO | 6 | 0 | 0 | 6 | 0 | 180 | 0 | 0 | 6 | 0 | 6 | 0 | 0 | 36 | 198 | 18 | 18 | 405
6049 | ESTRADA DA PONTE NOVA | FAZENDA INGLESA | NÃO | 2 | 0 | 0 | 2 | 0 | 60 | 1 | 0 | 1 | 1 | 1 | 0 | 0 | 8.5 | 66 | 6 | 6 | 406 | 2
6061 | RUA MARCIANO MAGALHAES- PRAÇA | MORIN | NÃO | 2 | 0 | 2 | 1 | 60 | 30 | 2 | 0 | 0 | 0 | 2 | 0 | 0 | 5 | 33 | 6 | 6 | 407
6073 | SEV. FRANCISCO ADÃO BRAND Nº185 | VALPARAISO | SIM | 4 | 1 | 0 | 2 | 30 | 60 | 4 | 0 | 0 | 4 | 0 | 0 | 0 | 10 | 66 | 12 | 12 | 408 | 4
6075 | SERV. DA CRECHE Nº833 | QUARTEIRÃO BRASILEIRO | SIM | 2 | 2 | 0 | 2 | 90 | 60 | 2 | 0 | 0 | 2 | 0 | 0 | 0 | 0 | 66 | 6 | 12 | 409
6076 | NOVA ATILHO MAROTI | QUARTEIRÃO BRASILEIRO | NÃO | 3 | 0 | 3 | 3 | 90 | 90 | 3 | 0 | 0 | 3 | 0 | 0 | 0 | 7.5 | 99 | 9 | 9 | 410
6078 | SERV. GOMENSORO Nº 470 ACEESSO A RUA EUGÊNIO BARCELOS | VALPARAISO | SIM | 6 | 6 | 0 | 7 | 630 |  | 6 | 0 | 0 | 6 | 0 | 0 | 0 | 15 | 0 | 18 | 18 | 411 | 6
6079 | RUA JOAQUIM GOMENSORO/ SERV. 221 | VALPARAISO | SIM | 5 | 4 | 0 | 4 | 300 | 120 | 5 | 0 | 0 | 5 | 0 | 0 | 0 | 12.5 | 132 | 15 | 15 | 412 | 5
6083 | SERVIDÃO SANTA RITA DE CASSIA N°614 | CASTRIOTO | SIM | 2 | 2 | 0 | 2 | 90 | 60 | 1 | 1 | 0 | 2 | 0 | 0 | 0 | 7.5 | 66 | 6 | 6 | 413
6085 | RUA GETULIO VARGAS PROX. AO BAR DO SOL | QUITANDINHA | NÃO | 10 | 0 | 10 | 10 | 300 | 300 | 10 | 0 | 0 | 10 | 0 | 0 | 0 | 25 | 330 | 30 | 30 | 414
6087 | RUA TEOFILO JOSÉ DA SILVA / QUADRA ESPORTIVA | MOSELA | NÃO | 2 | 0 | 0 | 2 | 0 | 60 | 2 | 0 | 0 | 0 | 0 | 0 | 0 | 5 | 66 | 6 | 6 | 415 | 0
6088 | RUA URUGUAI N°2002 | QUITANDINHA | NÃO | 3 | 0 | 2 | 2 | 60 | 60 | 3 | 0 | 0 | 0 | 3 | 0 | 0 | 7.5 | 66 | 9 | 9 | 416
6090 | RUA JOÃO DA COSTA FRIAS FILHO | CORREAS | NÃO | 16 | 16 | 0 | 15 | 480 | 450 | 15 | 0 | 1 | 16 | 0 | 0 | 0 | 43.5 | 495 | 48 | 48 | 417
6103 | SERVIDÃO ARNO FELIX DOS SANTOS | MORRO FLORIDO | SIM | 4 | 2 | 0 | 4 | 90 | 120 | 4 | 0 | 0 | 4 | 0 | 0 | 0 | 10 | 132 | 12 | 12 | 418
6110 | RUA EDSON CARLOS DE SOUZA EM VOLTA DA QUADRA DE ESPORTES | ALCOBACINHA | NÃO | 3 | 0 | 0 | 3 | 0 | 90 | 3 | 0 | 0 | 3 | 0 | 0 | 0 | 7.5 | 99 | 9 | 9 | 419
6113 | ESTRADA DA INDEPENDENCIA- VILA DO SERRINHA | INDEPENDENCIA | NÃO | 2 | 0 | 0 | 2 | 0 | 60 | 2 | 0 | 0 | 2 | 0 | 0 | 0 | 5 | 66 | 6 | 6 | 420
6114 | ESTRADA DA INDEPENDÊNCIA / ESCADARIA QUE SAI NO SIMERIO VILA DO SERRINHA | INDEPENDÊNCIA | SIM | 10 | 10 | 0 | 10 | 1650 | 300 | 10 | 0 | 0 | 10 | 0 | 0 | 0 | 25 | 330 | 30 | 30 | 421
6116 | VILA SANTA EDWIGES S/Nº | MOSELA | NÃO | 3 | 3 | 0 | 3 | 90 | 90 | 3 | 0 | 0 | 3 | 0 | 0 | 0 | 7.5 | 99 | 9 | 9 | 422 | 3
6117 | RUA BRAS ROSSI ENTORNO DA QUADRA DE ESPORTES | NOGUEIRA | NÃO | 6 | 0 | 0 | 5 | 0 | 150 | 0 | 0 | 6 | 0 | 6 | 0 | 0 | 7.5 | 165 | 18 | 18 | 423
6122 | ESTR. SERTÃO DO CARANGOLA - ENTORNO DA QUADRA | CARANGOLA | NÃO | 6 | 0 | 0 | 7 | 0 | 210 | 0 | 0 | 6 | 6 | 0 | 0 | 0 | 36 | 231 | 18 | 18 | 424
6131 | RUA ALBERTO PULLING SERV. QUE DA ACESSO A QUADRA ESPORTIVA | BELA VISTA | SIM | 8 | 3 | 0 | 7 | 180 | 210 | 7 | 0 | 1 | 7 | 1 | 0 | 0 | 23.5 | 231 | 24 | 24 | 425
6135 | ESTRADA SERTÃO DO CARANGOLA | CARANGOLA | NÃO | 2 | 0 | 0 | 2 | 0 | 60 | 0 | 0 | 2 | 2 | 0 | 0 | 0 | 12 | 66 | 6 | 6 | 426
6136 | ESTRADA DO CARANGOLA EM VOLTA DA QUADRA 03 SERTÃO MAIS FELIZ | CARANGOLA | NÃO | 2 | 0 | 0 | 3 | 0 | 90 | 2 | 0 | 0 | 2 | 0 | 0 | 0 | 5 | 99 | 6 | 6 | 427
6138 | RUA HIVIO NALIATO N°957 | CASCATINHA | NÃO | 1 | 1 | 0 | 2 | 30 | 60 | 1 | 0 | 0 | 1 | 0 | 0 | 0 | 2.5 | 66 | 3 | 3 | 428
6139 | SERV. DARCY NUNES DE SOUZA / RUA WENCESLAY VIEIRA DIAS Nº150 | CASTRIOTO | SIM | 6 | 6 | 0 | 6 | 630 | 180 | 6 | 0 | 0 | 6 | 0 | 0 | 0 | 15 | 198 | 18 | 18 | 429 | 6
6145 | RUA SANTA CATARINA LOT.14 E LOT. 15 /DEPOIS DO POSTO DE SAUDE | QUITANDINHA | SIM | 2 | 2 | 0 | 2 | 90 | 60 | 2 | 0 | 0 | 2 | 0 | 0 | 0 | 5 | 66 | 6 | 6 | 430
6147 | RUA URUGUAI INICIO DA RUA PROX. AO BAR DO SOL | QUITANDINHA | NÃO | 3 | 3 | 0 | 3 | 90 | 90 | 3 | 0 | 0 | 3 | 0 | 0 | 0 | 5 | 99 | 9 | 9 | 431
6162 | SERV. CARLOS BITENCOURT N°348 | MOSELA | NÃO | 1 | 1 | 0 | 1 | 30 | 30 | 1 | 0 | 0 | 1 | 0 | 0 | 0 | 2.5 | 33 | 3 | 3 | 432 | 1
6178 | ESTRADA UNIÃO INDUSTRIA N°33355 | POSSE | NÃO | 3 | 0 | 0 | 2 | 0 | 60 | 0 | 0 | 3 | 0 | 0 | 3 | 0 | 18 | 66 | 9 | 9 | 433
6202 | RUA AMANDO RODRIGUES PEREIRA COELHO | VALE DOS ESQUILOS/ RETIRO | NÃO | 2 | 0 | 2 | 2 | 60 | 60 | 0 | 0 | 2 | 2 | 0 | 0 | 0 | 12 | 66 | 6 | 6 | 434
6203 | SERV. PAULISTA N° 370 | CASTELÂNEA | SIM | 7 | 7 | 0 | 7 | 840 | 210 | 7 | 0 | 0 | 7 | 0 | 0 | 0 | 17.5 | 231 | 21 | 21 | 435 | 7
6205 | RUA PAULINO AFONSO / PRONTO SOCORRO NELSON DE SÁ EARP | CENTRO | NÃO | 8 | 0 | 2 | 4 | 60 | 120 | 8 | 0 | 0 | 0 | 0 | 0 | 8 | 20 | 132 | 24 | 24 | 436
6207 | VILA SÃO JOSE INICIO DA RUA | CENTRO | NÃO | 1 | 0 | 0 | 1 | 0 | 30 | 0 | 0 | 1 | 0 | 1 | 0 | 0 | 6 | 33 | 3 | 3 | 437
6215 | RUA SEBASTIÃO OINHO DA SILVA | VALE DOS ESQUILOS | NÃO | 1 | 0 | 1 | 1 | 30 | 30 | 0 | 0 | 1 | 0 | 1 | 0 | 0 | 6 | 33 | 3 | 3 | 438
6216 | RUA SEBASTIÃO POINHO DA SILVA/ ANTIGO PONNTO FINAL DO ÔNIBUS | VALE DOS ESQUILOS | NÃO | 1 | 0 | 0 | 1 | 9 | 30 | 0 | 0 | 1 | 0 | 1 | 0 | 0 | 6 | 33 | 3 |  | 439
6233 | SER. DO IVAN NO MORRO DO NEYLOR | RETIRO | SIM | 8 | 6 | 0 | 8 | 630 | 240 | 8 | 0 | 0 | 8 | 0 | 0 | 0 | 20 | 264 | 24 | 24 | 440
6245 | SERV. DO PARAISO Nº621 | CASTELÂNEA | SIM | 7 | 7 | 0 | 7 | 840 | 210 | 7 | 0 | 0 | 7 | 0 | 0 | 0 | 17.5 | 231 | 7.7 | 21 | 441
6246 | RUA GUSTAVO SAMPAIO | ALTO DA SERRA | NÃO | 4 | 0 | 0 | 4 | 0 | 120 | 4 | 0 | 0 | 4 | 0 | 0 | 0 | 10 | 132 | 4.4 | 12 | 442 | 4
6248 | RUA TERESA N°330 SERVIDÃO 330 | ALTO DA SERRA | SIM | 7 | 6 | 0 | 6 | 630 | 180 | 7 | 0 | 0 | 7 | 0 | 0 | 0 | 17.5 | 198 | 7.7 | 21 | 443
6259 | SERV. PATRICIA TAVARES | ATILIO MAROTTI | SIM | 4 | 4 | 0 | 4 | 300 | 120 | 4 | 0 | 0 | 4 | 0 | 0 | 0 | 17.5 | 198 | 4.4 | 12 | 444
6266 | SERV. JORGE MINEIRO | ATILIO MAROTTI | SIM | 3 | 3 | 0 | 3 | 180 | 90 | 3 | 0 | 0 | 3 | 0 | 0 | 0 | 7.5 | 99 | 4.4 | 12 | 445
6281 | SERV. DONA AUGUSTA | MEIO DA SERRA | SIM | 2 | 2 | 0 | 2 | 90 | 60 | 2 | 0 | 0 | 2 | 0 | 0 | 0 | 5 | 66 | 2.2 | 6 | 446
6282 | SERV. HERCILIO PAIVA | MEIO DA SERRA | SIM | 3 | 3 | 0 | 3 | 180 | 90 | 3 | 0 | 0 | 3 | 0 | 0 | 0 | 7.5 | 99 | 3.3 | 9 | 447
6284 | SERV. ANISIO EURICO | MEIO DA SERRA | SIM | 3 | 3 | 0 | 3 | 180 | 90 | 3 | 0 | 0 | 3 | 0 | 0 | 0 | 7.5 | 99 | 3.3 | 9 | 448
6287 | PÇ MANOEL AMOROSO JOSÉ LIMA | MEIO DA SERRA | NÃO | 2 | 1 | 0 | 1 | 30 | 30 | 0 | 0 | 2 | 0 | 2 | 0 | 0 | 12 | 33 | 0 | 6 | 449
6307 | RUA BROMELIAS LT 41 QUADRA 15 (RUA CAMPOS) | QUITANDINHA | NÃO | 8 | 8 | 0 | 8 | 240 | 216 | 8 | 0 | 0 | 8 | 0 | 0 | 0 |  |  |  | 27
6318 | RUA GETULIO VARGAS EM FRENTE AO NUM 1594 | QUITANDINHA | NÃO | 2 | 0 | 0 | 2 | 0 | 60 | 0 | 0 | 2 | 0 | 0 | 2 | 0 | 12 | 66 | 0 | 6 | 450
6327 | SERV. WALNIR DE OLIVEIRA SCHIMIT | QUARTEIRÃO BRASILEIRO | SIM | 2 | 2 | 0 | 2 | 90 | 60 | 2 | 0 | 0 | 2 | 0 | 0 | 0 | 5 | 66 | 2.2 | 6 | 451
6328 | AV BARÃO DO RIO BRANCO EM FRENTE AO DEPÓSITO DE AREIA | CENTRO | NÃO | 1 | 0 | 1 | 1 | 30 | 30 | 0 | 0 | 1 | 0 | 0 | 1 | 0 | 6 | 33 | 3 | 3 | 452
6337 | AV BARÃO DO RIO BRANCO, 972 EM FRENTE A FASE | CENTRO | SIM | 4 | 4 | 0 | 4 | 300 | 120 | 4 | 0 | 0 | 4 | 0 | 0 | 0 | 10 | 132 | 12 | 12 | 453
6349 | RUA CUBA- MORRO DO BAZANO | CREMERI | SIM | 13 | 13 | 0 | 13 | 2730 | 390 | 9 | 0 | 4 | 13 | 0 | 0 | 0 | 46.5 | 429 | 39 | 39 | 454
6358 | ESTRADA DO JURUA | POSSE | NÃO | 10 | 0 | 0 | 10 | 0 | 300 | 10 | 0 | 0 | 10 | 0 | 0 | 0 | 25 | 330 | 30 | 30 | 455
6361 | SERVIDÃO MANOEL DOS PASSOS N°299 | RETIRO | SIM | 4 | 3 | 0 | 4 | 180 | 120 | 4 | 0 | 0 | 4 | 0 | 0 | 0 | 10 | 132 | 12 | 12 | 456
6372 | ESTRADA SILVEIRA DA MOTTA KM04 | POSSE | NÃO | 3 | 0 | 0 | 3 | 0 | 90 | 0 | 0 | 3 | 0 | 0 | 3 | 0 | 18 | 99 | 9 | 9 | 457
6384 | SERV. PEDRO MIGUEL SCHIMIT | VALPARAISO | SIM | 3 | 3 | 0 | 3 | 180 | 90 | 3 | 0 | 0 | 3 | 0 | 0 | 0 | 7.5 | 99 | 9 | 9 | 458
6388 | RUA HUGO DOS SANTOS | CAXAMBU | NÃO | 12 | 0 | 11 | 11 | 330 | 330 | 12 | 0 | 0 | 12 | 0 | 0 | 0 | 30 | 363 | 36 | 36 | 459 | 12
6402 | RUA DAS PALMEIRAS N°245 | INDEPENDENCIA | NÃO | 2 | 0 | 0 | 2 | 0 | 60 | 0 | 0 | 2 | 0 | 2 | 0 | 0 | 12 | 66 | 6 | 6 | 460
6410 | SERVIDÃOP JOSE SILVA | INDEPENDÊNCIA | SIM | 3 | 3 | 0 | 3 | 180 | 90 | 3 | 0 | 0 | 3 | 0 | 0 | 0 | 7.5 | 99 | 9 | 9 | 461
6411 | SERVIDÃO GERALDO ELESBÃO LACERDA | INDEPENDENCIA | SIM | 2 | 2 | 0 | 2 | 90 | 60 | 2 | 0 | 0 | 2 | 0 | 0 | 0 | 5 | 66 | 6 | 6 | 462
6419 | RUA CARVALHO JUNIOR-TODA EXTENSÃO DA RUA | CORREAS | NÃO | 21 | 0 | 0 | 20 | 0 | 600 | 0 | 0 | 21 | 21 | 0 | 0 | 0 | 126 | 660 | 63 | 63 | 463
6431 | RUA FELIPE CAMARÃO N°472 FINAL DA LADEIRA NELSON MARCELINO | RETIRO | NÃO | 9 | 6 | 0 | 9 | 180 | 270 | 9 | 0 | 0 | 9 | 0 | 0 | 0 | 22.5 | 297 | 27 | 27 | 464
6434 | RUA 1º DE MAIO SERV. MARIA ELZA REBECA FURTADO DA COSTA/ CHEGANDO NA PADARIA MEDEIROS PROCURAR VALDECI | MADAME MACHADO | SIM | 3 | 0 | 0 | 3 | 0 | 90 | 3 | 0 | 0 | 3 | 0 | 0 | 0 | 7.5 | 99 | 9 | 9 | 465
6435 | SERVIDÃO MARIA CARREIRO DOS SANTOS - 1° DE MAIO | MADAME MACHADO | SIM | 3 | 2 | 0 | 2 | 90 | 60 | 3 | 0 | 0 | 3 | 0 | 0 | 0 | 7.5 | 66 | 9 | 9 | 466
6437 | RUA RAUL VEIGA CONDOMINIOS VARANDAS DO QUITANDINHA | QUITANDINHA | NÃO | 3 | 0 | 3 | 3 | 90 | 90 | 0 | 0 | 3 | 0 | 3 | 0 | 0 | 18 | 99 | 9 | 9 | 467
6443 | RUA EMILIO ZANATTA N°1070- VILA SÃO JORGE | PEDRO DO RIO | NÃO | 3 | 0 | 2 | 3 | 60 | 90 | 3 | 0 | 0 | 3 | 0 | 0 | 0 | 7.5 | 99 | 9 | 9 | 468
6452 | ESTRADA LUIS GOMES DA SILVA | CARANGOLA | NÃO | 7 | 0 | 0 | 7 | 0 | 210 | 7 | 0 | 0 | 7 | 0 | 0 | 0 | 17.5 | 231 | 21 | 21 | 469
6454 | SERVIDÃO PEDRO, RUA MANOEL L FERREIRA- MORRO DA PENHA | CARANGOLA | SIM | 6 | 6 | 0 | 6 | 630 | 180 | 6 | 0 | 0 | 6 | 0 | 0 | 0 | 15 | 198 | 18 | 18 | 470
6455 | ESTRADA DO INDEPENDÊNCIA Nº1551 FUNDOS/ RUA OTAVIO VOLPATO | INDEPENDÊNCIA | NÃO | 1 | 0 | 1 | 1 | 30 | 30 | 1 | 0 | 0 | 1 | 0 | 0 | 0 | 2.5 | 33 | 3 | 3 | 471
6462 | RUA VIGARIO CORREA PATIO DA IGREJA NOSSA SENHORA DO AMOR DIVINO | CORREAS | NÃO | 0 | 0 | 0 | 1 | 0 | 30 | 0 | 0 | 0 | 0 | 0 | 0 | 0 | 0 | 33 | 0 | 0 | 472
6464 | RUA ALAMEDA SÃO JOÃO | FAZENDA INGLESA | NÃO | 3 | 0 | 0 | 3 | 0 | 90 | 0 | 0 | 3 | 3 | 0 | 0 | 0 | 18 | 99 | 9 | 9 | 473
6467 | RETIRO DAS PEDRAS | PEDRO DO RIO | NÃO | 2 | 0 | 0 | 2 | 0 | 60 | 2 | 0 | 0 | 2 | 0 | 0 | 0 | 5 | 66 | 6 | 6 | 474
6510 | ESTRADA UNIÃO E INDUSTRIA HORTO MERCADO | ITAIPAVA | NÃO | 8 | 0 | 0 | 8 | 0 | 240 | 8 | 0 | 0 | 0 | 0 | 8 | 0 | 20 | 264 | 24 | 24 | 475 | 8
6518 | AV. DAS CASTANHEIRAS FINAL DO LAGO DE NOGUEIRA/PONTE DO LAGO | NOGUEIRA | NÃO | 4 | 0 | 1 | 1 | 30 | 30 | 4 | 0 | 0 | 0 | 0 | 0 | 4 | 10 | 33 | 12 | 12 | 476
6527 | VILA CATARINA HILLEN LISCHT PX N°348 | MOSELA | NÃO | 2 |  | 2 | 2 | 60 | 60 | 2 |  |  | 2 |  |  |  | 5 | 66 | 6 | 6 | 477
6529 | AV. DAS CASTANHEIRAS | NOGUEIRA | NÃO | 3 | 0 | 2 | 3 | 60 | 90 | 0 | 0 | 3 | 0 | 3 | 0 | 0 | 18 | 99 | 9 | 9 | 478
6581 | RUA BARÃO DE TRIUNFO NO PONTO FINAL DO ÔNIBUS | MOSELA | NÃO | 3 | 0 | 1 | 1 | 30 | 30 | 3 | 0 | 0 | 0 | 3 | 0 | 0 | 7.5 | 33 | 9 | 9 | 479
6601 | RUA JORNALISTA CARNEIRO DE MALTA N°5 | RETIRO | NAO | 3 | 0 | 3 | 3 | 90 | 90 | 0 | 0 | 3 | 0 | 3 | 0 | 0 | 18 | 99 | 9 | 9 | 480
6629 | RUA LUVERCY FIORINI Nº 40 | SAMAMBAIA | SIM | 1 | 1 | 0 | 1 | 30 | 38 | 1 | 0 | 0 | 1 | 0 | 0 | 0 | 2 | 38 | 0 | 6
6803 | RUA SEBASTIÃO MARTINS DIAS | SÃO SEBASTIÃO | NÃO | 5 | 0 | 5 | 5 | 150 | 150 | 5 | 0 | 0 | 5 | 0 | 0 | 0 | 12.5 | 165 | 15 | 15 | 481 | 5
6808 | ENTORNO DA QUADRA ESPORTIVA CARLOS ALBERTO INDIM | QUITANDINHA | NÃO | 6 | 0 | 4 | 4 | 120 | 120 | 2 | 4 | 0 | 2 | 0 | 4 | 0 | 25 | 132 | 18 | 18 | 482
6808 | WASHINGTON LUIZ ROD. KM 83 | DUQUES | SIM | 1 | 0 | 0 | 1 | 0 | 30 | 1 | 0 | 0 | 1 | 0 | 0 | 0 | 2.5 | 33 | 3 | 3 | 483 | 1
6826 | RUA FRANCISCO NOEL- VILA SÃO JOSE | CENTRO | NÃO | 1 | 0 | 0 | 1 | 0 | 30 | 0 | 0 | 1 | 0 | 1 | 0 | 0 | 6 | 33 | 3 | 3 | 484 | 1
6880 | ESTRADA DO CARANGOLA N°1953 / CONDOMÍNIO SOLAR DO CARANGOLA -SUNNY SIDE | CARANGOLA | NÃO | 1 | 0 | 0 | 1 | 0 | 30 | 0 | 0 | 1 | 0 | 1 | 0 | 0 | 6 | 33 | 3 | 3 | 485
6973 | SERV. HERALDO BERTOLDO | ARARAS | SIM | 2 | 2 | 0 | 2 | 60 | 70 | 2 | 0 | 0 | 2 | 0 | 0 | 0 | 4 | 70 | 0 | 9
6994 | RUA DA MATA Nº 217 - SITIO NOSSO SONHO | ARARAS | NAO | 2 | 0 | 0 | 2 | 0 | 68 | 2 | 0 | 0 | 0 | 0 | 0 | 0 | 4 | 68 | 0 | 9
7006 | BR 040 KM 67 Nº 68.000 - NATU VALE CONSTRUÇÕES | RIO DA CIDADE | NAO | 2 | 0 | 0 | 2 | 0 | 81 | 0 | 0 | 2 | 0 | 0 | 0 | 2 | 4 | 81 | 0 | 9
2060 | SERVIDÃO PEDREIRA | SANTA MONICA | SIM | 3 | 1 | 0 | 3 | 30 | 90 | 3 | 0 | 0 | 3 | 0 | 0 | 0 | 7.5 | 99 | 9 | 9 | 486
2900 | SERVIDÃO SILVIO CESAR 701- ESTRADA DO PARAISO | CASTELANEA | SIM | 3 | 0 | 0 | 3 | 0 | 90 | 3 | 0 | 0 | 3 | 0 | 0 | 0 | 7.5 | 99 | 9 | 9 | 487
3319 | SERVIDÃO DEBORA SUCUPIRA PROX AOS LOTES 82 E 85 | CARANGOLA | SIM | 2 | 2 | 0 | 2 | 60 | 60 | 2 | 0 | 0 | 2 | 0 | 0 | 0 | 5 | 66 | 6 | 6 | 488
6727 | SERVIDÃO CÂNDIDO BORSATO | ALTO DA BOA VISTA | SIM | 7 | 7 | 0 | 7 | 210 | 210 | 7 | 0 | 0 | 7 | 0 | 0 | 0 | 17.5 | 231 | 21 | 21 | 489
4805 | RUA CARLOS FREDERICO KEUPER,402 PONTO FINAL DO ÔNIBUS BATISTA DA COSTA | MOSELA | NÃO | 1 | 0 | 0 | 1 | 0 | 30 | 1 | 0 | 0 | 1 | 0 | 0 | 0 | 2.5 | 33 | 3 | 3 | 490
1541 | RUA MARIA DAS DORES FERNANDES - ENTRSADA DE ARARAS | ARARAS |  | 3 | 0 | 0 | 3 | 0 | 90 | 3 | 0 | 0 | 3 | 0 | 0 | 0 | 7.5 | 99 | 9 | 9 | 491
5128 | RUA CORONEL VEIGA, SERVIDÃO N°81 | CENTRO | SIM | 5 | 2 | 0 | 2 | 60 | 60 | 5 | 0 | 0 | 5 | 0 | 0 | 0 | 12.5 | 66 | 15 | 15 | 492
5752 | ESTRADA DA PONTE NOVA | FAZENDA INGLESA | NÃO | 4 | 0 | 0 | 4 | 0 | 120 | 0 | 0 | 4 | 0 | 0 | 4 | 0 | 24 | 132 | 12 | 12 | 493
6164 | SERVIDÃO FRANCISCO FERREIRA DA CUNHA N° 60/ ACESSO PELA JOÃO DE FARIAS- ATRAS DO BRAMIL | BELA VISTA | SIM | 7 | 6 | 0 | 6 | 180 | 180 | 7 | 0 | 0 | 7 | 0 | 0 | 0 | 17.5 | 198 | 21 | 21 | 494
6380 | SERVIDÃO ORLANDO MIRANDA DA SILVA | SAMAMBAIA | SIM | 4 | 4 | 0 | 4 | 120 | 120 | 4 | 0 | 0 | 4 | 0 | 0 | 0 | 10 | 132 | 12 | 12 | 495
6871 | RUA GOIAS N°239 | NOGUEIRA | NÃO | 4 | 1 | 0 | 4 | 30 | 120 | 4 | 0 | 0 | 4 | 0 | 0 | 0 | 10 | 132 | 12 | 12 | 496
6900 | SERVIDÃO ERNESTO DUTRA | ESTRADA DA SAUDADE | SIM | 4 | 3 | 0 | 3 | 90 | 90 | 4 | 0 | 0 | 4 | 0 | 0 | 0 | 10 | 99 | 12 | 12 | 497
6909 | SERVIDÃO MODESTO GARRIDO N 210 | PRIMEIRO DE MAIO | SIM | 1 | 1 | 0 | 1 | 30 | 30 | 1 | 0 | 0 | 1 | 0 | 0 | 0 | 2.5 | 33 | 3 | 3 | 498
6943 | ESTRADA CORREIA VEIGA | SANTA MONICA | NAO | 37 | 0 | 0 | 13 | 0 | 390 | 37 | 0 | 0 | 37 | 0 | 0 | 0 | 92.5 | 429 | 111 | 111 | 499
6893 | SERVIDÃO MARIA JOSÉ BENTO PACHACO | SANTA MONICA | SIM | 3 | 3 | 0 | 3 | 90 | 90 | 3 | 0 | 0 | 3 | 0 | 0 | 0 | 7.5 | 99 | 9 | 9 | 500
TOTAL |  |  |  | 2386 | 1320 | 103 | 2181 | 87099 | 65451 | 1513 | 487 | 324 | 1975 | 274 | 57 | 73 | 7999.5 | 71561.8 | 6834.6 | 7095 | 500

## ADM - PLAQUETA - ONE
| CLIENTE | PREFEITURA MUNICIPAL DE PETRÓPOLIS
SECRETARIA DE SEGURANÇA, SERVIÇOS E ORDEM PÚBLICA
DEPARTAMENTO DE ILUMINAÇÃO PÚBLICA
| LOCAL | DIVERSOS LOGRADOUROS
| OBRA / SERVIÇO | CONTRATAÇÃO DE EMPRESA PARA PRESTAÇÃO DE SERVIÇO DE AMPLIAÇÃO COM EFICIENTIZAÇÃO DO PARQUE DE ILUMINAÇÃO PÚBLICA DO MUNICÍPIO DE PETRÓPOLIS, MEDIANTE FORNECIMENTO DE MATERIAIS, MÃO DE OBRA, EQUIPAMENTOS E DEMAIS FERRAMENTAS NECESSÁRIAS
I0 05/2019
ONERADO
|  |  | QUANT. | UNID. | Custo Unitário R$ | Custo Parcial R$
PMP | 01-090-070-6 | Administração Local da Obra | 12 | unid. | 52520.24 | 630242.88
|  |  |  | BDI = 24,50% | 65387.69
|  |  |  | 12 MESES |  | 784652.28
COMPOSIÇÃO | ITEM | DESCRIÇÃO | QUANT. | UNID. | Custo Unitário R$ | Custo Parcial R$
| SC 10.05.1200 | Pedreiro (inclusive encargos sociais). | 176 | H | 21.26 | 3741.76
| SC 10.05.1450 | Servente (inclusive encargos sociais). | 176 | H | 14.32 | 2520.32
| AD 40.05.0056 | Almoxarife (inclusive encargos sociais). | 176 | H | 22.7 | 3995.2
| AD 40.05.0074 | Auxiliar de almoxarife (inclusive encargos sociais). | 176 | H | 17.57 | 3092.32
| AD 40.05.0116 | Encarregado (inclusive encargos sociais) | 176 | H | 27.34 | 4811.84
| AD 40.05.0098 | Chefe de escritorio (inclusive encargos sociais). | 176 | H | 30.64 | 5392.64
| AD 40.05.0128 | Engenheiro ou arquiteto, coordenador geral de projetos ou supervisor de obras (inclusive encargos sociais). | 48 | H | 134.86 | 6473.28
| AD 40.05.0104 | Desenhista A (inclusive encargos sociais). | 176 | H | 28.88 | 5082.88
| AD 40.05.0209 | Tecnico de seguranca do trabalho (inclusive encargos sociais). | 48 | H | 33.08 | 1587.84
| AD 15.15.0750 | Veiculo de servico, motor 1.0, com ar condicionado, direcao hidraulica, radio, inclusive combustivel, seguro, lubrificacao, manutencao, licenciamento, quilometragem livre, sem motorista. Custo mensal. | 4 | UNIDXMÊS | 3955.54 | 15822.16
| TOTAL |  |  |  |  | 52520.24
|  |  | VALOR ANUAL ADMINISTRAÇÃO COM BDI |  |  | 784652.28
|  |  | TOTAL DO ORÇAMENTO SEM ADMINISTRAÇÃO |  |  | 33178999.6 | 44618003.66
|  |  | ADMINISTRAÇÃO |  |  | 2.365% | 784652.28 | 1.79%
43833351.38
|  |  | QUANT. | UNID. | Custo Unitário R$ | Custo Parcial R$
PMP | 01.999.004-0 | Plaqueta de identificação formando conjunto de 5 (cinco) números sequenciais, sendo que cada numeral deverá ser nas dimensões de 2,5 cm (largura) x 3,5 cm (altura) com impressão em amarelo, resistente a raios ultravioleta com duração mínima de 6 anos, gravada sobre uma placa em chapa de alumínio ou material acrílico medindo 5,0 cm (largura) x 30,0 cm (altura), com sistema para fixação no braço de luminária ou poste. Fornecimento | 17353 | UNID. | 10.3 | 178735.9
| MEMÓRIA | Quantidade de pontos de IP a ser instalado e eficientizado no parque de iluminação pública do município de Petrópolis | 17353 | pontos
|  | pontos a serem instalados | 2386
|  | pontos VS70W a serem eficientizados (25%) | 4872
|  | pontos V100W a serem eficientizados (50%) | 3927
|  | pontos VS150W a serem eficientizados (100%) | 4992
|  | pontos VS250W a serem eficientizados (100%) | 1176
|  | total de pontos a serem instalados e eficientizados | 17353
| COTAÇÃO | EMPRESA | QUANT. | UNID. | VALOR UNITÁRIO | FRETE
|  | TECBARRAS | 1 | unid. | 7.5 | FOB
|  | FAZAN | 1 | unid. | 18 | CIF
|  | ALUMETAL | 1 | unid. | 5.4 | CIF
|  | MÉDIA ENTRE OS VALORES COTADOS |  |  | 10.3

## POSTE - PREPARAÇÃO - ONE
| CLIENTE | PREFEITURA MUNICIPAL DE PETRÓPOLIS
SECRETARIA DE SEGURANÇA, SERVIÇOS E ORDEM PÚBLICA
DEPARTAMENTO DE ILUMINAÇÃO PÚBLICA
| LOCAL | DIVERSOS LOGRADOUROS
| OBRA / SERVIÇO | CONTRATAÇÃO DE EMPRESA PARA PRESTAÇÃO DE SERVIÇO DE AMPLIAÇÃO COM EFICIENTIZAÇÃO DO PARQUE DE ILUMINAÇÃO PÚBLICA DO MUNICÍPIO DE PETRÓPOLIS, MEDIANTE FORNECIMENTO DE MATERIAIS, MÃO DE OBRA, EQUIPAMENTOS E DEMAIS FERRAMENTAS NECESSÁRIAS
I0 05/2019
ONERADO
|  |  | QUANT. | UNID. | Custo Unitário R$ | Custo Parcial R$
SCO | SE 05.05.0100 | Perfuracao manual de solo, a trado, com diametro de 20cm. | 2846 | M | 26.84 | 76386.64
| TOTAL DE POSTES A SER IMPLANTADO |  | POSTE FIBRA (9m X 200kGF) | POSTE CONCRETO DUPLO "T" (9mX200daN) | UNIDADE | QUANTIDADE DE OBRA
|  |  | 1320 | 103 | UNID. | 500
| MEMÓRIA | Descrição | Prof. (m) | Quant.(unid.) | Prof. Perf. (m²)
|  | Perfuração dos poste de fibra (9m X 200kGF) | 2 | 1320 | 2640
|  | Perfuração dos postes de concreto duplo T (9m x 200daN) | 2 | 103 | 206
|  | TOTAL | 2 | 1423 | 2846
|  |  | QUANT. | UNID. | Custo Unitário R$ | Custo Parcial R$
SCO | SE 20.05.0200 | Preparo manual de terreno, compreendendo acerto, raspagem eventualmente ate 0,25m de profundidade e afastamento lateral do material excedente. | 512.28 | M² | 8.59 | 4400.48
| TOTAL DE POSTES A SER IMPLANTADO |  | POSTE FIBRA (9m X 200kGF) | POSTE CONCRETO DUPLO "T" (9mX200daN) | UNIDADE | QUANTIDADE DE OBRA
|  |  | 1320 | 103 | UNID | 500
| MEMÓRIA | Largura da área para implantação do poste | 0.6 | m
|  | Comprimento da área para implantação do poste | 0.6 | m
|  | Área a ser preparada por poste | 0.36 | m²
|  | Quantidade total de postes a serem instalados | 1423 | postes
|  | Área total de preparação | 512.28 | M²

## CANTEIRO - ONE
| CLIENTE | PREFEITURA MUNICIPAL DE PETRÓPOLIS
SECRETARIA DE SEGURANÇA, SERVIÇOS E ORDEM PÚBLICA
DEPARTAMENTO DE ILUMINAÇÃO PÚBLICA
| LOCAL | DIVERSOS LOGRADOUROS
| OBRA / SERVIÇO | CONTRATAÇÃO DE EMPRESA PARA PRESTAÇÃO DE SERVIÇO DE AMPLIAÇÃO COM EFICIENTIZAÇÃO DO PARQUE DE ILUMINAÇÃO PÚBLICA DO MUNICÍPIO DE PETRÓPOLIS, MEDIANTE FORNECIMENTO DE MATERIAIS, MÃO DE OBRA, EQUIPAMENTOS E DEMAIS FERRAMENTAS NECESSÁRIAS
I0 05/2019
ONERADO
|  |  | QUANT. | UNID. | Custo Unitário R$ | Custo Parcial R$
SCO | AD 20.25.0210 | Placa de sinalizacao para obra na via publica, tipo cavalete articulado, confeccionado em chapa Pet 2,4mm, fundo, textos e simbolos em vinil auto adesivo, estrutura em aco tratado a base de Wash primer, pintado pelo processo eletrostatico, nas dimensoes de 0,60m x 1,00m. Fornecimento | 240 | unid. | 576 | 138240
| MEMÓRIA | quantidade de equipe de construção | 4 | equipes
|  | quantidade de cavaletes previsto por equipe de construção | 5 | unid.
|  | Prazo de obra | 12 | meses
|  | quantidade de cavaletes previsto | 240 | unid.Xmês
|  |  | QUANT. | UNID. | Custo Unitário R$ | Custo Parcial R$
SCO | AD 25.05.0250 | Aluguel de cone canalizador empilhavel T-Topde de alta densidade de polietileno inquebravel, com 1,06m de altura e 0,33m de faixa refletiva com base de borracha removivel, permitindo prestacao de pisca alerta, de acordo com o manual do DNSR e CET-RIO, com mais acessorios, incluindo manutencao, colocacao e retirada no final da obra, excluindo o pisca alerta. | 480 | unid.Xmês | 48 | 23040
| MEMÓRIA | quantidade de equipe de construção | 4 | equipes
|  | quantidade de cones previsto por equipe de construção | 10 | unid.
|  | Prazo de obra | 12 | meses
|  | quantidade de cavaletes previsto | 480 | obras

## TRANSPORTE - ONE
| CLIENTE | PREFEITURA MUNICIPAL DE PETRÓPOLIS
SECRETARIA DE SEGURANÇA, SERVIÇOS E ORDEM PÚBLICA
DEPARTAMENTO DE ILUMINAÇÃO PÚBLICA
| LOCAL | DIVERSOS LOGRADOUROS
| OBRA / SERVIÇO | CONTRATAÇÃO DE EMPRESA PARA PRESTAÇÃO DE SERVIÇO DE AMPLIAÇÃO COM EFICIENTIZAÇÃO DO PARQUE DE ILUMINAÇÃO PÚBLICA DO MUNICÍPIO DE PETRÓPOLIS, MEDIANTE FORNECIMENTO DE MATERIAIS, MÃO DE OBRA, EQUIPAMENTOS E DEMAIS FERRAMENTAS NECESSÁRIAS
I0 05/2019
ONERADO
|  |  | QUANT. | UNID. | Custo Unitário R$ | Custo Parcial R$
SCO | TC 05.05.0100 | Transporte de carga de qualquer natureza; exclusive as despesas de carga e descarga tanto d espera do caminhao como de servente ou equipamento auxiliar, em media velocidade (Vm=40Km/h), em Caminhao de Carroceria Fixa a oleo diesel, com capacidade util de 7,5t | 6630.72 | T x kM | 0.87 | 5768.72
| TOTAL DE POSTES A SER IMPLANTADO |  | POSTE FIBRA (9m X 200kGF) | POSTE CONCRETO DUPLO "T" (9mX200daN) | UND | QUANTIDADE DE OBRA
|  |  | 1320 | 103 | UNID | 500
MEMÓRIA | Quantidade de poste de fibra de 9m x 200daN |  | 1320 | unid.
| Peso do poste fibra de 9m x 200daN (PTPC) |  | 90 | Kg
| Peso total dos postes fibra de 9m x 200daN (PTPF) |  | 118.8 | T
| Quantidade de poste concreto duplo T de 9m x 200 daN |  | 103 | unid.
| Peso do poste de concreto duplo T de 9m x 200 daN |  | 456 | kg
| Peso total dos postes concreto duplo T de 9m x 200 daN (PTPC) |  | 46.968 | T
| Peso total a ser transportado (PTT=PTPC+PTPA) |  | 165.768 | T
| Distância média para transporte |  | 40 | km
| Transporte total estimado |  | 6630.72 | t x km
|  |  | QUANT. | UNID. | Custo Unitário R$ | Custo Parcial R$
EMOP | 04.007.0050-0 | CARGA E DESCARGA MECANICA DE POSTES DE CONCRETO OU ACO,EM CA MINHAO DE CARROCERIA FIXA A OLEO DIESEL,COM CAPACIDADE UTIL DE 7,5T,INCLUSIVE O TEMPO DE CARGA,DESCARGA E MANOBRA DO CAM INHAO E DO EQUIPAMENTO AUXILIAR | 165.768 | T | 66.19 | 10972.18
| TOTAL DE POSTES A SER IMPLANTADO |  | POSTE FIBRA (9m X 200kGF) | POSTE CONCRETO DUPLO "T" (9mX200daN) | UND | QUANTIDADE DE OBRA
|  |  | 1320 | 103 | UNID | 500
MEMÓRIA | Quantidade de poste de fibra de 9m x 200daN |  | 1320 | unid.
| Peso do poste fibra de 9m x 200daN (PTPC) |  | 90 | kg
| Peso total dos postes fibra de 9m x 200daN (PTPF) |  | 118.8 | T
| Quantidade de poste concreto duplo T de 9m x 200 daN |  | 103 | unid.
| Peso do poste de concreto duplo T de 9m x 200 daN |  | 456 | kg
| Peso total dos postes concreto duplo T de 9m x 200 daN (PTPC) |  | 46.968 | T
| Peso total a ser transportado (PTT=PTPC+PTPA) |  | 165.768 | T
|  |  | QUANT. | UNID. | Custo Unitário R$ | Custo Parcial R$
SCO | TC 05.10.0150 | Transporte manual de materiais diversos encosta acima, inclusive carga e descarga. | 7838.91 | T x dam | 21.48 | 168379.78
| TOTAL DE POSTES A SER IMPLANTADO |  | POSTE FIBRA (9m X 200kGF) | POSTE CONCRETO DUPLO "T" (9mX200daN)
|  |  | 1320 | 103
MEMÓRIA | distancia total de arrasto |  | 87099 | m
| Peso do poste fibra de 9m x 150daN (PTPC) |  | 90 | kg
| Transporte total (T= TPExTTP) |  | 7838.91 | T x M
|  |  | QUANT. | UNID. | Custo Unitário R$ | Custo Parcial R$
SCO | EQ 05.05.0370 | Caminhao com Carroceria fixa, capacidade de 4 T, com motorista, material de operacao e material de manutencao, com as seguintes especificacoes minimas: dianteira com bau de aluminio medindo (5,00 x 2,300 x 2,236)m, destinada ao transporte de 16 pessoas sentadas em bancos ao longo de toda largura, de madeira, tipo bau, estofados e com cinto de seguranca e traseira aberta para transporte de ferramentas e materiais, cabine para motorista e 2 passageiros, equipado com direcao hidraulica, motor diesel de 150 CV. Custo mensal. | 48 | unid. X mês | 7845.97 | 376606.56
| MEMÓRIA | quantidade de equipes de construção | 4 | unid
|  | quantidade de caminhão por equipe | 1 | unid
|  | prazo de contrato | 12 | meses
|  | total de veiculos utilzados no prazo contratual | 48 | unid x mês

## POSTES DUPLO T - ONE
| CLIENTE | PREFEITURA MUNICIPAL DE PETRÓPOLIS
SECRETARIA DE SEGURANÇA, SERVIÇOS E ORDEM PÚBLICA
DEPARTAMENTO DE ILUMINAÇÃO PÚBLICA
| LOCAL | DIVERSOS LOGRADOUROS
| OBRA / SERVIÇO | CONTRATAÇÃO DE EMPRESA PARA PRESTAÇÃO DE SERVIÇO DE AMPLIAÇÃO COM EFICIENTIZAÇÃO DO PARQUE DE ILUMINAÇÃO PÚBLICA DO MUNICÍPIO DE PETRÓPOLIS, MEDIANTE FORNECIMENTO DE MATERIAIS, MÃO DE OBRA, EQUIPAMENTOS E DEMAIS FERRAMENTAS NECESSÁRIAS
I0 05/2019
ONERADO
|  |  | QUANT. | UNID. | Custo Unitário R$ | Custo Parcial R$
PMP | IP 05.05.83397 | POSTE DE CONCRETO DUPLO T H=9M CARGA NOMINAL 200KG INCLUSIVE ESCAVACAO, EXCLUSIVE TRANSPORTE - FORNECIMENTO E INSTALACAO | 103 | unid. | 788.644 | 81230.33
COMPOSIÇÃO DO ITEM DE REFERÊNCIA
SINAPI | 83397 | POSTE DE CONCRETO DUPLO T H=9M CARGA NOMINAL 500KG INCLUSIVE ESCAVACAO, EXCLUSIVE TRANSPORTE - FORNECIMENTO E INSTALACAO
Insumo | Descrição |  | Unidade | Quantidade | % agregado | Preço i0 | Valor i0
5056 | POSTE DE CONCRETO DUPLO T ,TIPO B, 500 KG, H = 9 M (NBR 8451) |  | UN | 1 | 0% | 805.07 | 805.07
88316 | SERVENTE COM ENCARGOS COMPLEMENTARES |  | H | 6 | 0% | 21.24 | 127.44
91634 | GUINDAUTO HIDRÁULICO, CAPACIDADE MÁXIMA DE CARGA 6500 KG, MOMENTO MÁXIMO DE CARGA 5,8 TM, ALCANCE MÁXIMO HORIZONTAL 7,60 M, INCLUSIVE CAMINHÃO TOCO PBT 9.700 KG, POTÊNCIA DE 160 CV - CHP DIURNO. AF_08/2015 |  | CHP | 1.25 | 0% | 121.35 | 151.6875
92873 | LANÇAMENTO COM USO DE BALDES, ADENSAMENTO E ACABAMENTO DE CONCRETO EM ESTRUTURAS. AF_12/2015 |  | M3 | 0.15 | 0% | 217.65 | 32.6475
94969 | CONCRETO FCK = 15MPA, TRAÇO 1:3,4:3,5 (CIMENTO/ AREIA MÉDIA/ BRITA 1) - PREPARO MECÂNICO COM BETONEIRA 600 L. AF_07/2016 |  | M3 | 0.15 | 0% | 266.86 | 40.029
VALOR DO ITEM | [6 empty] | 1156.874
COMPOSIÇÃO DO ITEM CRIADO
PMP | IP 05.05.83397 | POSTE DE CONCRETO DUPLO T H=9M CARGA NOMINAL 200KG INCLUSIVE ESCAVACAO, EXCLUSIVE TRANSPORTE - FORNECIMENTO E INSTALACAO
Insumo | Descrição |  | Unidade | Quantidade | % agregado | Preço i0 | Valor i0
5056 | POSTE DE CONCRETO DUPLO T ,TIPO B, 500 KG, H = 9 M (NBR 8451) |  | UN | 0 | 0% | 805.07 | 0
5038 | POSTE DE CONCRETO DUPLO T, TIPO D, 200 KG, H = 9 M (NBR 8451) |  | UN | 1 | 0% | 436.84 | 436.84
88316 | SERVENTE COM ENCARGOS COMPLEMENTARES |  | H | 6 | 0% | 21.24 | 127.44
91634 | GUINDAUTO HIDRÁULICO, CAPACIDADE MÁXIMA DE CARGA 6500 KG, MOMENTO MÁXIMO DE CARGA 5,8 TM, ALCANCE MÁXIMO HORIZONTAL 7,60 M, INCLUSIVE CAMINHÃO TOCO PBT 9.700 KG, POTÊNCIA DE 160 CV - CHP DIURNO. AF_08/2015 |  | CHP | 1.25 | 0% | 121.35 | 151.6875
92873 | LANÇAMENTO COM USO DE BALDES, ADENSAMENTO E ACABAMENTO DE CONCRETO EM ESTRUTURAS. AF_12/2015 |  | M3 | 0.15 | 0% | 217.65 | 32.6475
94969 | CONCRETO FCK = 15MPA, TRAÇO 1:3,4:3,5 (CIMENTO/ AREIA MÉDIA/ BRITA 1) - PREPARO MECÂNICO COM BETONEIRA 600 L. AF_07/2016 |  | M3 | 0.15 | 0% | 266.86 | 40.029
VALOR TOTAL DA COMPOSIÇÃO | [6 empty] | 788.644

## POSTE DE FIBRA - ONE
| CLIENTE | PREFEITURA MUNICIPAL DE PETRÓPOLIS
SECRETARIA DE SEGURANÇA, SERVIÇOS E ORDEM PÚBLICA
DEPARTAMENTO DE ILUMINAÇÃO PÚBLICA
| LOCAL | DIVERSOS LOGRADOUROS
| OBRA / SERVIÇO | CONTRATAÇÃO DE EMPRESA PARA PRESTAÇÃO DE SERVIÇO DE AMPLIAÇÃO COM EFICIENTIZAÇÃO DO PARQUE DE ILUMINAÇÃO PÚBLICA DO MUNICÍPIO DE PETRÓPOLIS, MEDIANTE FORNECIMENTO DE MATERIAIS, MÃO DE OBRA, EQUIPAMENTOS E DEMAIS FERRAMENTAS NECESSÁRIAS
I0 05/2019
ONERADO
|  |  | QUANT. | UNID. | Custo Unitário R$ | Custo Parcial R$
PMP | IP 05.05.83397 | Poste de fibra de vidro,com 9,00m de comprimento e carga nominal no topo de 200kgf, exclusive escavacao e transporte. Fornecimento e assentamento | 1320 | unid. | 1859.804 | 2454941.28
COMPOSIÇÃO DO ITEM DE REFERÊNCIA
SINAPI | 83397 | POSTE DE CONCRETO DUPLO T H=9M CARGA NOMINAL 500KG INCLUSIVE ESCAVACAO, EXCLUSIVE TRANSPORTE - FORNECIMENTO E INSTALACAO
Insumo | Descrição |  | Unidade | Quantidade | % agregado | Preço i0 | Valor i0
5056 | POSTE DE CONCRETO DUPLO T ,TIPO B, 500 KG, H = 9 M (NBR 8451) |  | UN | 1 | 0% | 805.07 | 805.07
88316 | SERVENTE COM ENCARGOS COMPLEMENTARES |  | H | 6 | 0% | 21.24 | 127.44
91634 | GUINDAUTO HIDRÁULICO, CAPACIDADE MÁXIMA DE CARGA 6500 KG, MOMENTO MÁXIMO DE CARGA 5,8 TM, ALCANCE MÁXIMO HORIZONTAL 7,60 M, INCLUSIVE CAMINHÃO TOCO PBT 9.700 KG, POTÊNCIA DE 160 CV - CHP DIURNO. AF_08/2015 |  | CHP | 1.25 | 0% | 121.35 | 151.6875
92873 | LANÇAMENTO COM USO DE BALDES, ADENSAMENTO E ACABAMENTO DE CONCRETO EM ESTRUTURAS. AF_12/2015 |  | M3 | 0.15 | 0% | 217.65 | 32.6475
94969 | CONCRETO FCK = 15MPA, TRAÇO 1:3,4:3,5 (CIMENTO/ AREIA MÉDIA/ BRITA 1) - PREPARO MECÂNICO COM BETONEIRA 600 L. AF_07/2016 |  | M3 | 0.15 | 0% | 266.86 | 40.029
VALOR DO ITEM | [6 empty] | 1156.874
COMPOSIÇÃO DO ITEM CRIADO
PMP | IP 05.05.83397 | Poste de fibra de vidro,com 9,00m de comprimento e carga nominal no topo de 150kgf, exclusive escavacao e transporte. Fornecimento e assentamento
Insumo | Descrição |  | Unidade | Quantidade | % agregado | Preço i0 | Valor i0
5056 | POSTE DE CONCRETO DUPLO T ,TIPO B, 500 KG, H = 9 M (NBR 8451) |  | UN | 0 | 0% | 805.07 | 0
COTAÇÃO | POSTE DE FIBRA DE VIDRO DUPLO T, TIPO D, 200 KG, H = 9 M (NBR 8451) |  | UN | 1 | 0% | 1508 | 1508
88316 | SERVENTE COM ENCARGOS COMPLEMENTARES |  | H | 6 | 0% | 21.24 | 127.44
91634 | GUINDAUTO HIDRÁULICO, CAPACIDADE MÁXIMA DE CARGA 6500 KG, MOMENTO MÁXIMO DE CARGA 5,8 TM, ALCANCE MÁXIMO HORIZONTAL 7,60 M, INCLUSIVE CAMINHÃO TOCO PBT 9.700 KG, POTÊNCIA DE 160 CV - CHP DIURNO. AF_08/2015 |  | CHP | 1.25 | 0% | 121.35 | 151.6875
92873 | LANÇAMENTO COM USO DE BALDES, ADENSAMENTO E ACABAMENTO DE CONCRETO EM ESTRUTURAS. AF_12/2015 |  | M3 | 0.15 | 0% | 217.65 | 32.6475
94969 | CONCRETO FCK = 15MPA, TRAÇO 1:3,4:3,5 (CIMENTO/ AREIA MÉDIA/ BRITA 1) - PREPARO MECÂNICO COM BETONEIRA 600 L. AF_07/2016 |  | M3 | 0.15 | 0% | 266.86 | 40.029
VALOR TOTAL DA COMPOSIÇÃO | [6 empty] | 1859.804
| COTAÇÃO | FORNECEDOR | PREÇO UNITÁRIO
|  | POSTELEVE | 1350
|  | INDAFIBRAS | 1404
|  | PETROFISA | 1770
|  | MÉDIA ARITMÉTICA SIMPLES ENTRE AS COTAÇÕES REALIZADAS | 1508

## ELETROFERRAGENS - ONE
| CLIENTE | PREFEITURA MUNICIPAL DE PETRÓPOLIS
SECRETARIA DE SEGURANÇA, SERVIÇOS E ORDEM PÚBLICA
DEPARTAMENTO DE ILUMINAÇÃO PÚBLICA
| LOCAL | DIVERSOS LOGRADOUROS
| OBRA / SERVIÇO | CONTRATAÇÃO DE EMPRESA PARA PRESTAÇÃO DE SERVIÇO DE AMPLIAÇÃO COM EFICIENTIZAÇÃO DO PARQUE DE ILUMINAÇÃO PÚBLICA DO MUNICÍPIO DE PETRÓPOLIS, MEDIANTE FORNECIMENTO DE MATERIAIS, MÃO DE OBRA, EQUIPAMENTOS E DEMAIS FERRAMENTAS NECESSÁRIAS
I0 05/2019
ONERADO
|  |  | QUANT. | UNID. | Custo Unitário R$ | Custo Parcial R$
SCO | IP 10.05.0050 | Armacao secundaria vertical, completa, para uma rede de baixa tensao (BT), sem fornecimento da armacao e das cintas de fixacao. Instalacao | 1423 | unid. | 12.22 | 17389.06
MEMÓRIA | Quantidade de poste de fibra de 9m x 200daN |  | 1320 | unid.
| Quantidade de poste concreto duplo T de 9m x 200 daN |  | 103 | unid.
| Quantidade total de postes a serem implantados |  | 1423 | unid.
| Quantidade de armação secundária por poste |  | 1 | unid.
| Quantidade total de armação a ser instalada |  | 1423 | unid.
|  |  | QUANT. | UNID. | Custo Unitário R$ | Custo Parcial R$
SCO | IP 15.15.0050 | Isolador de baixa tensao (BT), tipo carretel, na cor marrom, medindo (72x72)mm. Fornecimento. | 1423 | unid. | 3.34 | 4752.82
MEMÓRIA | Quantidade de armação secundária utilizada |  | 1423 | unid.
| Quantidade de isolador por armação |  | 1 | unid.
| Quantidade total de armação a ser instalada |  | 1423 | unid.
|  |  | QUANT. | UNID. | Custo Unitário R$ | Custo Parcial R$
PMP | 10.25.0150-1 | Alça preformada para cabo de alumínio 10mm². Fornecimento | 2846 | un | 3.71 | 10558.66
| MEMÒRIA | Quantidade de armação secundária | 1423
|  | Quantidade de alça por armação secundária | 2
|  | total de alça preformada | 2846
COMPOSIÇÃO DO ITEM DE REFERÊNCIA
|  |  | QUANT. | UNID. | Custo Unitário R$ | Custo Parcial R$
SCO | IP 10.25.0150 | Alca pre-formada de distribuicao, de aco recoberto de aluminio, para cabo encapado, bitola de 25mm2, segundo desenho A4-154-CP. Fornecimento e Colocação | 1,00 | UNID. | 3.71 | 3.71
COMPOSIÇÃO | Item Elementar | Descrição | Und. de Medida | Quantidade | Custo Unitário R$ | Custo Parcial R$
| MAT002800 | Alca pre-formada de distribuicao para condutores de aluminio nu (CA ou CAA) 1/0AWG | un | 1 | 5.8 | 5.8
| MOD000200 | Ajudante de montador eletromecanico | h | 0.2 | 11.86 | 2.372
| EVE000050 | 3% incidente sobre mao de obra com Encargos Sociais para cobrir despesas de EPI e ferramentas | % | 1 | 2.37 | 0.0711
[5 empty] | VALOR TOTAL DO ITEM | 8.2431
COMPOSIÇÃO DO ITEM CRIADO
COMPOSIÇÃO | Item Elementar | Descrição | Und. de Medida | Quantidade | Custo Unitário R$ | Custo Parcial R$
| MAT002800 | Alca pre-formada de distribuicao para condutores de aluminio nu (CA ou CAA) 1/0AWG | un | 0 | 5.8 | 0
| MOD000200 | Ajudante de montador eletromecanico | h | 0 | 11.86 | 0
| EVE000050 | 3% incidente sobre mao de obra com Encargos Sociais para cobrir despesas de EPI e ferramentas | % | 0 | 2.37 | 0
| COTAÇÃO | Alça preformada para cabo de alumínio 10mm² | un | 1 | 3.71 | 3.71
[5 empty] | VALOR TOTAL DA COMPOSIÇÃO | 3.71
| COTAÇÃO | FORNECEDOR | PREÇO UNITÁRIO
|  | LOJAMATEL | 4.9
|  | MERCADOLIVRE | 4.9
|  | LOJAELÉTRICA | 1.33
|  | PREÇO MEDIO | 3.71
|  |  | QUANT. | UNID. | Custo Unitário R$ | Custo Parcial R$
SINAPI | 441 | PARAFUSO M16 EM ACO GALVANIZADO, COMPRIMENTO = 150 MM, DIAMETRO = 16 MM, ROSCA MAQUINA, CABECA QUADRADA | 24838 | un | 6,07 | 150766.66
| MEMÒRIA | Quantidade de braço para luminária a serem instalado | 12419
|  | Quantidade de parafuso por braço de luminária | 2
|  | Quantidade total de parafuso previsto | 24838
|  |  | QUANT. | UNID. | Custo Unitário R$ | Custo Parcial R$
SINAPI | 431 | PARAFUSO M16 EM ACO GALVANIZADO, COMPRIMENTO = 200 MM, DIAMETRO = 16 MM, ROSCA MAQUINA, CABECA QUADRADA | 24838 | un | 7,33 | 182062.54
| MEMÒRIA | Quantidade de braço para luminária a serem instalado | 12419
|  | Quantidade de parafuso por braço de luminária | 2
|  | Quantidade total de parafuso previsto | 24838
|  |  | QUANT. | UNID. | Custo Unitário R$ | Custo Parcial R$
SINAPI | 432 | PARAFUSO M16 EM ACO GALVANIZADO, COMPRIMENTO = 250 MM, DIAMETRO = 16 MM, ROSCA MAQUINA, CABECA QUADRADA | 24838 | un | 8,08 | 200691.04
| MEMÒRIA | Quantidade de braço para luminária a serem instalado | 12419
|  | Quantidade de parafuso por braço de luminária | 2
|  | Quantidade total de parafuso previsto | 24838
|  |  | QUANT. | UNID. | Custo Unitário R$ | Custo Parcial R$
SINAPI | 4337 | PORCA ZINCADA, QUADRADA, DIAMETRO 5/8" | 24838 | un | 1,77 | 43963.26
| MEMÒRIA | Quantidade de parafusos previsto | 24838
|  | Quantidade de porca por parafuso | 1
|  | Quantidade total de parafuso previsto | 24838
|  |  | QUANT. | UNID. | Custo Unitário R$ | Custo Parcial R$
SINAPI | 379 | ARRUELA QUADRADA EM ACO GALVANIZADO, DIMENSAO = 38 MM, ESPESSURA = 3MM, DIAMETRO DO FURO= 18 MM | 49676 | un | 0,73 | 36263.48
| MEMÒRIA | Quantidade de parafusos previsto | 24838
|  | Quantidade de arruela por parafuso | 2
|  | Quantidade total de parafuso previsto | 49676

## BRAÇO - ONE
| CLIENTE | PREFEITURA MUNICIPAL DE PETRÓPOLIS
SECRETARIA DE SEGURANÇA, SERVIÇOS E ORDEM PÚBLICA
DEPARTAMENTO DE ILUMINAÇÃO PÚBLICA
| LOCAL | DIVERSOS LOGRADOUROS
| OBRA / SERVIÇO | CONTRATAÇÃO DE EMPRESA PARA PRESTAÇÃO DE SERVIÇO DE AMPLIAÇÃO COM EFICIENTIZAÇÃO DO PARQUE DE ILUMINAÇÃO PÚBLICA DO MUNICÍPIO DE PETRÓPOLIS, MEDIANTE FORNECIMENTO DE MATERIAIS, MÃO DE OBRA, EQUIPAMENTOS E DEMAIS FERRAMENTAS NECESSÁRIAS
I0 05/2019
ONERADO
|  |  | QUANT. | UNID. | Custo Unitário R$ | Custo Parcial R$
SCO | IP 05.50.0057-1 | Braco reto, em aco de baixo teor de carbono SAE 1010/1020 galvanizado a fusao, internamente e externamente por imersao unica em banho de zinco, conforme NBR-7398 e 7400 da ABNT, com 0,57m de projecao horizontal diametro externo de 48mm, conforme desenho A-4-1926-PD e especificacao EM-RIOLUZ no 17. Fornecimento | 6385 | unid. | 95.32 | 608618.2
| MEMÓRIA | Quantidade de braços previsto (novos projetos) | 1513 | unid.
|  | Quantidade de braços previsto para substituição devido à angulação e diametro da tubulação (eficientização de VS70) | 4872 | unid.
|  | Quantidade de braços previsto para instalação ou substituição | 6385 | unid.
COMPOSIÇÃO | COMPOSIÇÃO ITEM DE REFERÊNCIA - SCO IP 05.50.0057
| Item Elementar | Descrição | Und. de Medida | Quantidade | Custo Unitário R$ | Custo Parcial R$
| MAT016680 | Braco reto em aco de baixo teor de carbono SAE 1010/1020 com 0,57 de projecao horizontal, diam. 48mm | unid | 1 | 95.32 | 95.32
| MOD000200 | Ajudante de montador eletromecanico | h | 1 | 11.86 | 11.86
| EVE000050 | 3% incidente sobre mao de obra direta com Encargos Sociais para cobrir despesas de EPI e ferramentas | % | 1 | 11.86 | 0.36
[5 empty] | TOTAL DO ITEM | 107.54
COMPOSIÇÃO | COMPOSIÇÃO DO ITEM CRIADO
| Item Elementar | Descrição | Und. de Medida | Quantidade | Custo Unitário R$ | Custo Parcial R$
| MAT016680 | Braco reto em aco de baixo teor de carbono SAE 1010/1020 com 0,57 de projecao horizontal, diam. 48mm | unid | 1 | 95.32 | 95.32
| MOD900200 | Ajudante de montador eletromecanico | h | 0 | 11.86 | 0
| EVE000050 | 3% incidente sobre mao de obra direta com Encargos Sociais para cobrir despesas de EPI e ferramentas | % | 0 | 0 | 0
[5 empty] | TOTAL DO ITEM | 95.32
|  |  | QUANT. | UNID. | Custo Unitário R$ | Custo Parcial R$
SCO | IP 05.50.0556 | Braco curvo, em aco de baixo teor de carbono SAE 1010/1020 galvanizado a fusao, interna e externamente por imersao unica em banho de zinco, conforme NBR-7398 e 7400 da ABNT, com 2,50m de projecao horizontal, diametro externo de 60,3mm, conforme desenho A4-1229-PD e especificacao EM-RIOLUZ n.o 17. Fornecimento. | 9406 | unid. | 232.71 | 2188870.26
| MEMÓRIA | Quantidade de braços previsto (em projeto) | 487 | unid.
|  | Quantidade de braços previsto para substituição devido à angulação e diametro da tubulação (eficientização de VS100 / VM125) | 3927 | unid.
|  | Quantidade de braços previsto para substituição devido à angulação e diametro da tubulação (eficientização de VS150) | 4992 | unid.
|  | Quantidade de braços previsto para instalação ou substituição | 9406 | unid.
|  |  | QUANT. | UNID. | Custo Unitário R$ | Custo Parcial R$
SCO | IP 05.50.0600 | Braco curvo, em aco de baixo teor de carbono SAE 1010/1020 galvanizado a fusao, interna e externamente por imersao unica em banho de zinco, conforme NBR-7398 e 7400 da ABNT, com 3,50m de projecao horizontal, diametro externo de 60,3mm, conforme desenho A4-1153-PD e especificacao EM-RIOLUZ n.o 17. Fornecimento. | 1500 | unid. | 286.97 | 430455
| MEMÓRIA | Quantidade de braços previsto (novos projetos) | 324 | unid.
|  | Quantidade de braços previsto (eficientização de V250 / VM250) | 1176 | unid.
|  | Quantidade de braços previsto para instalação ou substituição | 1500 | unid.

## LUM VS70 - LED - ONE
| CLIENTE | PREFEITURA MUNICIPAL DE PETRÓPOLIS
SECRETARIA DE SEGURANÇA, SERVIÇOS E ORDEM PÚBLICA
DEPARTAMENTO DE ILUMINAÇÃO PÚBLICA
| LOCAL | DIVERSOS LOGRADOUROS
| OBRA / SERVIÇO | CONTRATAÇÃO DE EMPRESA PARA PRESTAÇÃO DE SERVIÇO DE AMPLIAÇÃO COM EFICIENTIZAÇÃO DO PARQUE DE ILUMINAÇÃO PÚBLICA DO MUNICÍPIO DE PETRÓPOLIS, MEDIANTE FORNECIMENTO DE MATERIAIS, MÃO DE OBRA, EQUIPAMENTOS E DEMAIS FERRAMENTAS NECESSÁRIAS
I0 05/2019
ONERADO
|  |  | QUANT. | UNID. | Custo Unitário R$ | Custo Parcial R$
PMP | IP 50.05.0999-1 | Luminaria Pública com tecnologia em LED de 30 à 50W(para substituição de luminárias VS70 / VM80 / VM125), dimerizável,com tomada para relé, com regulagem de inclinação entre -15º à +15º na vertical , fixação em topo de poste ou braço com diâmetro variando de 33 mm à 60,30 mm, com protetor de surto de tensão incorporado de 10kV / 5kA ou superior, sistema de nivelamento para instalação da luminária, lentes reguláveis, fluxo luminoso >5853 lm, eficiência luminosa de >110 lm/w, temperatura da cor >5000ºK, IRC >70 , Eficiencia do driver > 90%, Tensão de alimentação de 90Vac à 480Vac, indice de proteção IP65 e IK 08 ou superior, frequencia 50/60 Hz, fator de potência >0,92, temperatura de trabalho devariando de -40ºC à +50ºC, vida util >50.000 h, material da estrutura em liga de alumínio. Fornecimento. | 6847 | unid. | 714.7517 | 4893904.66
| MEMÒRIA | Quantidade prevista em projeto, substituindo Vapor de Sódio de 70W | 1975 | unid.
|  | Quantidade de luminárias existente com lâmpada de mercúrio de de 80W no parque de iluminação pública | 735 | unid.
|  | Quantidade de luminárias existente com lâmpada de mercúrio de de 125W no parque de iluminação pública | 179 | unid.
|  | Quantidade de luminárias existente com lâmpada de vapor de sódio de 70W no parque de iluminação pública | 18576 | unid.
|  | Quantidade de luminárias VS70 / VM80 / VM125 a serem eficientizadas | 19490 | unid.
|  | Porcentual prevista de substituição (eficientização) | 25% | %
|  | Quantidade de luminária prevista para eficientização | 4872 | unid.
|  | Total de luminárias a serem instaladas e substituídas | 6847 | unid.
| COTAÇÃO | FORNECEDOR | PREÇO UNITÁRIO
|  | REPUME | 587
|  | TECNOLÁMP | 1200
|  | UNICOBA / LEDSTAR | 558.1
|  | BRIGHTLUX | 445.6
|  | TECNOWATT | 778.05
|  | PHILIPS / SIGNIFY | 719.76
|  | MÉDIA ARITMÉTICA SIMPLES ENTRE AS COTAÇÕES REALIZADAS | 714.7517

## LUM VS100 - LED -ONE
| CLIENTE | PREFEITURA MUNICIPAL DE PETRÓPOLIS
SECRETARIA DE SEGURANÇA, SERVIÇOS E ORDEM PÚBLICA
DEPARTAMENTO DE ILUMINAÇÃO PÚBLICA
| LOCAL | DIVERSOS LOGRADOUROS
| OBRA / SERVIÇO | CONTRATAÇÃO DE EMPRESA PARA PRESTAÇÃO DE SERVIÇO DE AMPLIAÇÃO COM EFICIENTIZAÇÃO DO PARQUE DE ILUMINAÇÃO PÚBLICA DO MUNICÍPIO DE PETRÓPOLIS, MEDIANTE FORNECIMENTO DE MATERIAIS, MÃO DE OBRA, EQUIPAMENTOS E DEMAIS FERRAMENTAS NECESSÁRIAS
I0 05/2019
ONERADO
|  |  | QUANT. | UNID. | Custo Unitário R$ | Custo Parcial R$
PMP | IP 50.05.0999-2 | Luminaria Pública com tecnologia em LED de 60 à 75W (para substituição de luminárias VS100), dimerizável,com tomada para relé, com regulagem de inclinação entre -15º à +15º na vertical , fixação em topo de poste ou braço com diâmetro variando de 33 mm à 60,30 mm, com protetor de surto de tensão incorporado de 10kV / 5kA ou superior, sistema de nivelamento para instalação da luminária, lentes reguláveis, fluxo luminoso >5853 lm, eficiência luminosa de >110 lm/w, temperatura da cor >5000ºK, IRC >70 , Eficiencia do driver > 90%, Tensão de alimentação de 90Vac à 480Vac, indice de proteção IP65 e IK 08 ou superior, frequencia 50/60 Hz, fator de potência >0,92, temperatura de trabalho devariando de -40ºC à +50ºC, vida util >50.000 h, material da estrutura em liga de alumínio. Fornecimento | 4201 | UNID. | 772.1317 | 3243725.13
| MEMÒRIA | Quantidade prevista em projeto, substituindo Vapor de Sódio de 100W | 274 | unid.
|  | Quantidade de luminárias existente com lâmpada de mercúrio de de 150W no parque de iluminação pública | 1 | unid.
|  | Quantidade de luminárias existente com lâmpada de vapor de sódio de 100W no parque de iluminação pública | 7854 | unid.
|  | Quantidade de luminárias VS100 e VM150 a serem eficientizadas | 7855 | unid.
|  | Porcentual prevista de substituição (eficientização) | 50% | %
|  | Quantidade de luminária prevista para eficientização | 3927 | unid.
|  | Total de luminárias a serem instaladas e substituídas | 4201 | unid.
| COTAÇÃO | FORNECEDOR | PREÇO UNITÁRIO
|  | REPUME | 587
|  | TECNOLÁMP | 1380
|  | UNICOBA / LEDSTAR | 644.82
|  | BRIGHTLUX | 477.6
|  | TECNOWATT | 823.61
|  | PHILIPS / SIGNIFY | 719.76
|  | MÉDIA ARITMÉTICA SIMPLES ENTRE AS COTAÇÕES REALIZADAS | 772.1317

## LUM VS150 - LED -ONE
| CLIENTE | PREFEITURA MUNICIPAL DE PETRÓPOLIS
SECRETARIA DE SEGURANÇA, SERVIÇOS E ORDEM PÚBLICA
DEPARTAMENTO DE ILUMINAÇÃO PÚBLICA
| LOCAL | DIVERSOS LOGRADOUROS
| OBRA / SERVIÇO | CONTRATAÇÃO DE EMPRESA PARA PRESTAÇÃO DE SERVIÇO DE AMPLIAÇÃO COM EFICIENTIZAÇÃO DO PARQUE DE ILUMINAÇÃO PÚBLICA DO MUNICÍPIO DE PETRÓPOLIS, MEDIANTE FORNECIMENTO DE MATERIAIS, MÃO DE OBRA, EQUIPAMENTOS E DEMAIS FERRAMENTAS NECESSÁRIAS
I0 05/2019
ONERADO
|  |  | QUANT. | UNID. | Custo Unitário R$ | Custo Parcial R$
PMP | IP 50.05.0999-3 | Luminaria Pública com tecnologia em LED de 80 à 100W (para substituição de luminárias VS150),dimerizável,com tomada para relé, com regulagem de inclinação entre -15º à +15º na vertical , fixação em topo de poste ou braço com diâmetro variando de 33 mm à 60,30 mm, com protetor de surto de tensão incorporado de 10kV / 5kA ou superior, sistema de nivelamento para instalação da luminária, lentes reguláveis, fluxo luminoso >5853 lm, eficiência luminosa de >110 lm/w, temperatura da cor >5000ºK, IRC >70 , Eficiencia do driver > 90%, Tensão de alimentação de 90Vac à 480Vac, indice de proteção IP65 e IK 08 ou superior, frequencia 50/60 Hz, fator de potência >0,92, temperatura de trabalho devariando de -40ºC à +50ºC, vida util >50.000 h, material da estrutura em liga de alumínio. Fornecimento. | 5049 | un | 873.9083 | 4412363.17
| MEMÒRIA | Quantidade prevista em projeto, substituindo Vapor de Sódio de 150W | 57 | unid.
|  | Quantidade de luminárias existente com lâmpada de vapor de sódio de 150W no parque de iluminação pública | 4992 | unid.
|  | Porcentual prevista de substituição (eficientização) | 100% | %
|  | Quantidade de luminária prevista para eficientização | 4992 | unid.
|  | Total de luminárias a serem instaladas e substituídas | 5049 | unid.
| COTAÇÃO | FORNECEDOR | PREÇO UNITÁRIO
|  | REPUME | 880
|  | TECNOLÁMP | 1421
|  | UNICOBA / LEDSTAR | 704.4
|  | BRIGHTLUX | 481.2
|  | TECNOWATT | 890.86
|  | PHILIPS / SIGNIFY | 865.99
|  | MÉDIA ARITMÉTICA SIMPLES ENTRE AS COTAÇÕES REALIZADAS | 873.9083

## LUM VS250 - LED -ONE
| CLIENTE | PREFEITURA MUNICIPAL DE PETRÓPOLIS
SECRETARIA DE SEGURANÇA, SERVIÇOS E ORDEM PÚBLICA
DEPARTAMENTO DE ILUMINAÇÃO PÚBLICA
| LOCAL | DIVERSOS LOGRADOUROS
| OBRA / SERVIÇO | CONTRATAÇÃO DE EMPRESA PARA PRESTAÇÃO DE SERVIÇO DE AMPLIAÇÃO COM EFICIENTIZAÇÃO DO PARQUE DE ILUMINAÇÃO PÚBLICA DO MUNICÍPIO DE PETRÓPOLIS, MEDIANTE FORNECIMENTO DE MATERIAIS, MÃO DE OBRA, EQUIPAMENTOS E DEMAIS FERRAMENTAS NECESSÁRIAS
I0 05/2019
ONERADO
|  |  | QUANT. | UNID. | Custo Unitário R$ | Custo Parcial R$
PMP | IP 50.05.0999-4 | Luminaria Pública com tecnologia em LED de 120W à 180W (para substituição de luminárias VS250 e VM250), dimerizável,com tomada para relé, com regulagem de inclinação entre -15º à +15º na vertical , fixação em topo de poste ou braço com diâmetro variando de 33 mm à 60,30 mm, com protetor de surto de tensão incorporado de 10kV / 5kA ou superior, sistema de nivelamento para instalação da luminária, lentes reguláveis, fluxo luminoso >5853 lm, eficiência luminosa de >110 lm/w, temperatura da cor >5000ºK, IRC >70 , Eficiencia do driver > 90%, Tensão de alimentação de 90Vac à 480Vac, indice de proteção IP65 e IK 08 ou superior, frequencia 50/60 Hz, fator de potência >0,92, temperatura de trabalho devariando de -40ºC à +50ºC, vida util >50.000 h, material da estrutura em liga de alumínio. Fornecimento. | 1249 | un | 1175.5617 | 1468276.52
| MEMÒRIA | Quantidade prevista em projeto, substituindo Vapor de Sódio de 250W | 73 | unid.
|  | Quantidade de luminárias existente com lâmpada de mercúrio de de 250W no parque de iluminação pública | 66 | unid.
|  | Quantidade de luminárias existente com lâmpada de vapor de sódio de 250W no parque de iluminação pública | 1110 | unid.
|  | Quantidade de luminárias VS250 e VM250 a serem eficientizadas | 1176 | unid.
|  | Porcentual prevista de substituição (eficientização) | 100% | %
|  | Quantidade de luminária prevista para eficientização | 1176 | unid.
|  | Total de luminárias a serem instaladas e substituídas | 1249 | unid.
| COTAÇÃO | FORNECEDOR | PREÇO UNITÁRIO
|  | REPUME | 1217
|  | TECNOLÁMP | 1600
|  | UNICOBA / LEDSTAR | 1034.82
|  | BRIGHTLUX | 823.95
|  | TECNOWATT | 1240.32
|  | PHILIPS / SIGNIFY | 1137.28
|  | MÉDIA ARITMÉTICA SIMPLES ENTRE AS COTAÇÕES REALIZADAS | 1175.5617

## COL. LUM. - ONE
| CLIENTE | PREFEITURA MUNICIPAL DE PETRÓPOLIS
SECRETARIA DE SEGURANÇA, SERVIÇOS E ORDEM PÚBLICA
DEPARTAMENTO DE ILUMINAÇÃO PÚBLICA
| LOCAL | DIVERSOS LOGRADOUROS
| OBRA / SERVIÇO | CONTRATAÇÃO DE EMPRESA PARA PRESTAÇÃO DE SERVIÇO DE AMPLIAÇÃO COM EFICIENTIZAÇÃO DO PARQUE DE ILUMINAÇÃO PÚBLICA DO MUNICÍPIO DE PETRÓPOLIS, MEDIANTE FORNECIMENTO DE MATERIAIS, MÃO DE OBRA, EQUIPAMENTOS E DEMAIS FERRAMENTAS NECESSÁRIAS
I0 05/2019
ONERADO
|  |  | QUANT. | UNID. | Custo Unit. R$ | Custo Parcial R$
sco | IP 50.40.0106-1 | Instalação de luminaria LED em ponta de braco ou poste de aco curvo, ate 10m de altura, inclusive colocação de braços, cabo, rele, conectores, exclusive fornecimento da braço, cabo,rele,conectores e luminaria. | 17346 | un | 160.5559 | 2785002.43
| MEMÒRIA | Quantidade de luminárias LED de 30 à 54W a serem instaladas | 6847
|  | Quantidade de luminárias LED de 54 à 84W a serem instaladas | 4201
|  | Quantidade de luminárias LED de 84 à 1204W a serem instaladas | 5049
|  | Quantidade de luminárias LED de 180 à 190W a serem instaladas | 1249
|  | Quantidade de luminárias LED prevista para instalação (substituição de luminárias com lâmpada de vapor de sódio) | 17346
COMPOSIÇÃO DO ITEM DE REFERÊNCIA SCO IP 50.40.0106
IP 50.40.0106 | Colocacao de luminaria fechada com lampada de descarga, sem reator integrado, em ponta de braco ou poste de aco curvo, ate 10m de altura, exclusive fornecimento da luminaria.
COMPOSIÇÃO | Insumo | Descrição | Unidade | Quantidade | Preço i0 | Valor i0
| MOD000200 | Ajudante de montador eletromecanico | h | 1.5 | 11.86 | 17.79
| EVE000050 | 3% incidente sobre mao de obra com Encargos Sociais para cobrir despesas de EPI e ferramentas | % | 1 | 17.79 | 0.5337
VALOR TOTAL DA COMPOSIÇÃO | [5 empty] | 18.3237
COMPOSIÇÃO DO ITEM CRIADO
COMPOSIÇÃO | Insumo | Descrição | Unidade | Quantidade | Preço i0 | Valor i0
| MOD000200 | Ajudante de montador eletromecanico | h | 1.36 | 11.86 | 16.1296
| MOD002300 | Profissional de instalação e manutenção de equipamentos, com periculosidade (30%) | h | 1.36 | 22 | 29.92
| EVE000050 | 3% incidente sobre mao de obra com Encargos Sociais para cobrir despesas de EPI e ferramentas | % | 1 | 46.0496 | 1.3815
| EQ 05.05.0999-1 | Caminhao Carroceria fixa, capacidade de 7,5t, cesto duplo, com motorista operador, material de operacao e material de manutencao, com as seguintes especificacoes minimas: motor diesel de 162CV, guindaste hidraulico acoplado de 15,5tf/m de momento de carga. Horario produtivo e improdutivo (média de valor) | h | 1.36 | 83.18 | 113.1248
VALOR TOTAL DA COMPOSIÇÃO | [5 empty] | 160.5559
MEMÓRIA PARA A COMPOSIÇÃO DO CAMINHÃO CESTO |  |  |  | Custo Unitário R$
EQ 05.05.0450 | Caminhao Carroceria fixa, capacidade de 7,5t, cesto duplo, com motorista operador, material de operacao e material de manutencao, com as seguintes especificacoes minimas: motor diesel de 162CV, guindaste hidraulico acoplado de 15,5tf/m de momento de carga util, lanca com cesto duplo com alcance de 16m de altura, sinalizador visual rotativo amarelo ou ambar. Custo horario produtivo. |  |  | 134.08
EQ 05.05.0453 | Caminhao Carroceria fixa, capacidade de 7,5t, cesto duplo, com motorista operador, material de operacao, com as seguintes especificacoes minimas: motor diesel de 162CV, guindaste hidraulico acoplado de 15,5tf/m de momento de carga util, lanca com cesto duplo com alcance de 16m de altura, sinalizador visual rotativo amarelo ou ambar. Custo horario improdutivo (motor funcionando). |  |  | 78.29
EQ 05.05.0456 | Caminhao Carroceria fixa, capacidade de 7,5t, cesto duplo, com motorista operador, com as seguintes especificacoes minimas: motor diesel de 162CV, guindaste hidraulico acoplado de 15,5tf/m de momento de carga util, lanca com cesto duplo com alcance de 16m de altura, sinalizador visual rotativo amarelo ou ambar. Custo horario improdutivo (motor desligado). |  |  | 37.17
EQ 05.05.0999-1 | Caminhao Carroceria fixa, capacidade de 7,5t, cesto duplo, com motorista operador, material de operacao e material de manutencao, com as seguintes especificacoes minimas: motor diesel de 162CV, guindaste hidraulico acoplado de 15,5tf/m de momento de carga. Horario produtivo e improdutivo (média de valor) |  |  | 83.18
|  |  | QUANT. | UNID. | Custo Unitário R$ | Custo Parcial R$
SCO | IP 45.10.0050 | Colocacao de rele fotoeletrico individual, com base em poste (aco ou concreto) de acordo com o padrao da RIOLUZ; exclusive fornecimento do rele e base. | 17346 | unid. | 0.65 | 11274.9
| MEMÓRIA | Quantidade de relê previsto para instalação ou substituição | 17346 | unid.
COMPOSIÇÃO DO ITEM DE REFERÊNCIA SCO IP 45.10.0050
COMPOSIÇÃO | Insumo | Descrição | Unidade | Quantidade | Preço i0 | Valor i0
| MAT007700 | Arruela lisa de aco galvanizado, de 5/8" | un | 1 | 0.23 | 0.23
| MAT106250 | Porca sextavada de aco galvanizado, de 5/8" | un | 1 | 0.42 | 0.42
| MOD000200 | Ajudante de montador eletromecanico | h | 1.5 | 11.86 | 17.79
| EVE000050 | 3% incidente sobre mao de obra com Encargos Sociais para cobrir despesas de EPI e ferramentas | % | 1 | 17.79 | 0.5337
VALOR TOTAL DA COMPOSIÇÃO | [5 empty] | 18.9737
COMPOSIÇÃO DO ITEM CRIADO
COMPOSIÇÃO | Insumo | Descrição | Unidade | Quantidade | Preço i0 | Valor i0
| MAT007700 | Arruela lisa de aco galvanizado, de 5/8" | un | 1 | 0.23 | 0.23
| MAT106250 | Porca sextavada de aco galvanizado, de 5/8" | un | 1 | 0.42 | 0.42
| MOD000200 | Ajudante de montador eletromecanico | un | 0 | 11.86 | 0
| EVE000050 | 3% incidente sobre mao de obra com Encargos Sociais para cobrir despesas de EPI e ferramentas | un | 0 | 0 | 0
VALOR TOTAL DA COMPOSIÇÃO | [5 empty] | 0.65
|  |  | QUANT. | UNID. | Custo Unitário R$ | Custo Parcial R$
PMP | IP 05.55.0100-1 | Colocacao de braco, padrao RIOLUZ, com 0,57m ou 1,77m de projecao horizontal, para luminaria LRJ-10, em poste de concreto, com fornecimento das ferragens de fixacao; exclusive fornecimento do braco. | 6385 | unid. | 71.35 | 455569.75
| MEMÓRIA | Quantidade de braços previsto para instalação ou substituição | 6385 | unid.
COMPOSIÇÃO DO ITEM DE REFERÊNCIA SCO IP 05.55.0100
COMPOSIÇÃO | Insumo | Descrição | Unidade | Quantidade | Preço i0 | Valor i0
| MAT007700 | Arruela lisa de aco galvanizado, de 5/8" | un | 3 | 0.23 | 0.69
| MAT033900 | Cinta de aco galvanizado, de 240mm | un | 2 | 30.47 | 60.94
| MAT093850 | Parafuso frances de ferro galvanizado, com porca, medindo: (5/8"x2 1/2") | un | 3 | 2.82 | 8.46
| MAT106250 | Porca sextavada de aco galvanizado, de 5/8" | un | 3 | 0.42 | 1.26
| MOD000200 | Ajudante de montador eletromecanico | h | 1 | 11.86 | 11.86
| EVE000050 | 3% incidente sobre mao de obra com Encargos Sociais para cobrir despesas de EPI e ferramentas | % | 1 | 11.86 | 0.3558
VALOR TOTAL DA COMPOSIÇÃO | [5 empty] | 83.5658
COMPOSIÇÃO DO ITEM CRIADO
COMPOSIÇÃO | Insumo | Descrição | Unidade | Quantidade | Preço i0 | Valor i0
| MAT007700 | Arruela lisa de aco galvanizado, de 5/8" | un | 3 | 0.23 | 0.69
| MAT033900 | Cinta de aco galvanizado, de 240mm | un | 2 | 30.47 | 60.94
| MAT093850 | Parafuso frances de ferro galvanizado, com porca, medindo: (5/8"x2 1/2") | un | 3 | 2.82 | 8.46
| MAT106250 | Porca sextavada de aco galvanizado, de 5/8" | un | 3 | 0.42 | 1.26
| MOD000200 | Ajudante de montador eletromecanico | h | 0 | 11.86 | 0
| EVE000050 | 3% incidente sobre mao de obra com Encargos Sociais para cobrir despesas de EPI e ferramentas | % | 0 | 0 | 0
VALOR TOTAL DA COMPOSIÇÃO | [5 empty] | 71.35
|  |  | QUANT. | UNID. | Custo Unitário R$ | Custo Parcial R$
PMP | IP 05.55.0150-1 | Colocacao de braco, padrao RIOLUZ, de 1,5m ate 2,50m de projecao horizontal, em poste reto de aco ou concreto, com fornecimento das ferragens de fixacao; exclusive fornecimento do braco | 9406 | unid. | 142.7 | 1342236.2
| MEMÓRIA | Quantidade de braços previsto para instalação ou substituição | 9406 | unid.
COMPOSIÇÃO DO ITEM DE REFERÊNCIA SCO IP 05.55.0150
COMPOSIÇÃO | Insumo | Descrição | Unidade | Quantidade | Preço i0 | Valor i0
| MAT007700 | Arruela lisa de aco galvanizado, de 5/8" | un | 6 | 0.23 | 1.38
| MAT033900 | Cinta de aco galvanizado, de 240mm | un | 4 | 30.47 | 121.88
| MAT093850 | Parafuso frances de ferro galvanizado, com porca, medindo: (5/8"x2 1/2") | un | 6 | 2.82 | 16.92
| MAT106250 | Porca sextavada de aco galvanizado, de 5/8" | un | 6 | 0.42 | 2.52
| MOD000200 | Ajudante de montador eletromecanico | h | 2 | 11.86 | 23.72
| EVE000050 | 3% incidente sobre mao de obra com Encargos Sociais para cobrir despesas de EPI e ferramentas | % | 1 | 23.72 | 0.7116
VALOR TOTAL DA COMPOSIÇÃO | [5 empty] | 167.1316
COMPOSIÇÃO DO ITEM CRIADO
COMPOSIÇÃO | Insumo | Descrição | Unidade | Quantidade | Preço i0 | Valor i0
| MAT007700 | Arruela lisa de aco galvanizado, de 5/8" | un | 6 | 0.23 | 1.38
| MAT033900 | Cinta de aco galvanizado, de 240mm | un | 4 | 30.47 | 121.88
| MAT093850 | Parafuso frances de ferro galvanizado, com porca, medindo: (5/8"x2 1/2") | un | 6 | 2.82 | 16.92
| MAT106250 | Porca sextavada de aco galvanizado, de 5/8" | un | 6 | 0.42 | 2.52
| MOD000200 | Ajudante de montador eletromecanico | h | 0 | 11.86 | 0
| EVE000050 | 3% incidente sobre mao de obra com Encargos Sociais para cobrir despesas de EPI e ferramentas | % | 0 | 0 | 0
VALOR TOTAL DA COMPOSIÇÃO | [5 empty] | 142.7
|  |  | QUANT. | UNID. | Custo Unitário R$ | Custo Parcial R$
PMP | IP 05.55.0200-1 | Colocacao de braco, padrao RIOLUZ, de 2,6m ate 3,50m de projecao horizontal, em poste reto de aco ou concreto, com fornecimento das ferragens de fixacao; exclusive fornecimento do braco. | 1500 | unid. | 142.7 | 214050
| MEMÓRIA | Quantidade de braços previsto para instalação ou substituição | 1500 | unid.
COMPOSIÇÃO DO ITEM DE REFERÊNCIA SCO IP 05.55.0200
COMPOSIÇÃO | Insumo | Descrição | Unidade | Quantidade | Preço i0 | Valor i0
| MAT007700 | Arruela lisa de aco galvanizado, de 5/8" | un | 6 | 0.23 | 1.38
| MAT033900 | Cinta de aco galvanizado, de 240mm | un | 4 | 30.47 | 121.88
| MAT093850 | Parafuso frances de ferro galvanizado, com porca, medindo: (5/8"x2 1/2") | un | 6 | 2.82 | 16.92
| MAT106250 | Porca sextavada de aco galvanizado, de 5/8" | un | 6 | 0.42 | 2.52
| MOD000200 | Ajudante de montador eletromecanico | h | 4 | 11.86 | 47.44
| EVE000050 | 3% incidente sobre mao de obra com Encargos Sociais para cobrir despesas de EPI e ferramentas | % | 1 | 47.44 | 1.4232
VALOR TOTAL DA COMPOSIÇÃO | [5 empty] | 191.5632
COMPOSIÇÃO DO ITEM CRIADO
COMPOSIÇÃO | Insumo | Descrição | Unidade | Quantidade | Preço i0 | Valor i0
| MAT007700 | Arruela lisa de aco galvanizado, de 5/8" | un | 6 | 0.23 | 1.38
| MAT033900 | Cinta de aco galvanizado, de 240mm | un | 4 | 30.47 | 121.88
| MAT093850 | Parafuso frances de ferro galvanizado, com porca, medindo: (5/8"x2 1/2") | un | 6 | 2.82 | 16.92
| MAT106250 | Porca sextavada de aco galvanizado, de 5/8" | un | 6 | 0.42 | 2.52
| MOD000200 | Ajudante de montador eletromecanico | h | 0 | 11.86 | 0
| EVE000050 | 3% incidente sobre mao de obra com Encargos Sociais para cobrir despesas de EPI e ferramentas | % | 0 | 47.44 | 0
VALOR TOTAL DA COMPOSIÇÃO | [5 empty] | 142.7
|  |  | QUANT. | UNID. | Custo Unitário R$ | Custo Parcial R$
PMP | IP 10.30.0518-1 | Conector tipo cunha, em liga de cobre estanhado, para a fixacao de condutores de aluminio ou cobre, por efeito de mola. Modelo tipo no 7, padrao RIOLUZ, tipo A, AMP ou similar. Fornecimento | 3741 | un | 6.72 | 25139.52
| MEMÓRIA | quantidade total de luminárias prevista para instalação e/ou eficientização | 1247 | unid.
|  | quantidade de conector por luminária | 3 | unid.
|  | total de conector previsto | 3741 | unid.
COMPOSIÇÃO | COMPOSIÇÃO - ITEM DE REFERÊNCIA SCO IP 10.30.0518
| Item Elementar | Descrição | Und. de Medida | Quantidade | Custo Unitário R$ | Custo Parcial R$
| MAT038750 | Conector em liga de cobre estanhado, tipo C e cunha, integrados, removiveis, tipo A | unid | 1 | 6.72 | 6.72
| MOD000200 | Ajudante de montador eletromecanico (onerado) | h | 0.3 | 11.86 | 3.56
| EVE000050 | 3% incidente sobre mao de obra direta com Encargos Sociais para cobrir despesas de EPI e ferramentas | % | 1 | 3.56 | 0.11
|  |  |  | TOTAL DO ITEM |  | 10.39
COMPOSIÇÃO | COMPOSIÇÃO PMP
| Item Elementar | Descrição | Und. de Medida | Quantidade | Custo Unitário R$ | Custo Parcial R$
| MAT038750 | Conector em liga de cobre estanhado, tipo C e cunha, integrados, removiveis, tipo A | unid | 1 | 6.72 | 6.72
| MOD000200 | Ajudante de montador eletromecanico (onerado) | h | 0 | 11.86 | 0
| EVE000050 | 3% incidente sobre mao de obra direta com Encargos Sociais para cobrir despesas de EPI e ferramentas | % | 0 | 3.56 | 0
|  |  |  | TOTAL DA COMPOSIÇÃO CRIADA |  | 6.72
|  |  | QUANT. | UNID. | Custo Unitário R$ | Custo Parcial R$
PMP | IP 10.30.0515-1 | Conector tipo cunha, em liga de cobre estanhado, para a fixacao de condutores de aluminio ou cobre, por efeito de mola. Modelo tipo no 6, padrao RIOLUZ, tipo B, AMP ou similar. Fornecimento | 3741 | un | 7.01 | 26224.41
| MEMÓRIA | quantidade total de luminárias prevista | 1247 | unid.
|  | quantidade de conector por luminária | 3 | unid.
|  | total de conector previsto | 3741 | unid.
COMPOSIÇÃO | COMPOSIÇÃO - ITEM DE REFERÊNCIA SCO IP 10.30.0515
| Item Elementar | Descrição | Und. de Medida | Quantidade | Custo Unitário R$ | Custo Parcial R$
| MAT038800 | Conector em liga de cobre estanhado, tipo C e cunha, integrados, removiveis, tipo B | unid | 1 | 7.01 | 7.01
| MOD00200 | Ajudante de montador eletromecanico (onerado) | h | 0.3 | 11.86 | 3.56
| EVE000050 | 3% incidente sobre mao de obra direta com Encargos Sociais para cobrir despesas de EPI e ferramentas | % | 1 | 3.56 | 0.11
|  |  |  | TOTAL DO ITEM |  | 10.68
COMPOSIÇÃO | COMPOSIÇÃO PMP
| Item Elementar | Descrição | Und. de Medida | Quantidade | Custo Unitário R$ | Custo Parcial R$
| MAT038800 | Conector em liga de cobre estanhado, tipo C e cunha, integrados, removiveis, tipo B | unid | 1 | 7.01 | 7.01
| MOD00200 | Ajudante de montador eletromecanico (onerado) | h | 0 | 11.86 | 0
| EVE000050 | 3% incidente sobre mao de obra direta com Encargos Sociais para cobrir despesas de EPI e ferramentas | % | 0 | 3.56 | 0
|  |  |  | TOTAL DA COMPOSIÇÃO CRIADA |  | 7.01
|  | SERVIÇOS A SEREM EXECUTADOS | HH
|  | COLOCAÇÃO DO BRAÇO CURTO | 1
|  | COLOCAÇÃO DO BRAÇO MÉDIO | 2
|  | COLOCAÇÃO DO BRAÇO LONGO | 4
|  | COLOCAÇÃO DO CABO | 0.3
|  | COLOCAÇÃO DA LUMINÁRIA | 1.5
|  | COLOCAÇÃO DO RELÊ | 1.5
|  | COLOCAÇÃO DO CONECTORES TIPO CUNHA, TIPO A(LIGAÇÃO À REDE) | 0.3
|  | COLOCAÇÃO DO CONECTORES TIPO CUNHA, TIPO B(LIGAÇÃO À REDE) | 0.3
|  | TEMPO MÉDIO DE EXECUÇÃO DO SERVIÇO DE INSTALAÇÃO DO CONJUNTO | 1.3625

## MVM 100-150-250-400W
| CLIENTE | PREFEITURA MUNICIPAL DE PETRÓPOLIS
SECRETARIA DE SEGURANÇA, SERVIÇOS E ORDEM PÚBLICA
DEPARTAMENTO DE ILUMINAÇÃO PÚBLICA
| LOCAL | DIVERSOS LOGRADOUROS
| OBRA / SERVIÇO | CONTRATAÇÃO DE EMPRESA PARA PRESTAÇÃO DE SERVIÇO DE AMPLIAÇÃO COM EFICIENTIZAÇÃO DO PARQUE DE ILUMINAÇÃO PÚBLICA DO MUNICÍPIO DE PETRÓPOLIS, MEDIANTE FORNECIMENTO DE MATERIAIS, MÃO DE OBRA, EQUIPAMENTOS E DEMAIS FERRAMENTAS NECESSÁRIAS
I0 05/2019
ONERADO
|  |  | QUANT. | UNID. | Custo Unitário R$ | Custo Parcial R$
SCO | IP 50.25.0410 | Lampada multivapor metalico (MVM), potencia de 100W, base E-27, bulbo ovoide, difuso reduzido, corrente 1.1A, tensao 100V, pulso de acendimento 2,8 a 4,0kV, fluxo luminoso nominal >= 8100lm, temperatura de cor de 2700 a 3200oK, vida media >= 10000hs, posicao de funcionamento universal. EM-RIOLUZ-57. Fornecimento. | 60 | unid. | 146.44 | 8786.4
| MEMÓRIA | Quantidade delampadas VS 100 instaladas atualmente no parque de iluminação | 60 | unid.
|  | Percentual previsto de substituição (eficientização) | 100% | %
|  | Quantidade total | 60 | unid.
|  |  | QUANT. | UNID. | Custo Unitário R$ | Custo Parcial R$
SCO | IP 50.25.0412 | Lampada de multivapor metalico (MVM) de 150W/220V/E-27. Fornecimento. | 558 | unid. | 287.02 | 160157.16
| MEMÓRIA | Quantidade delampadas VS 100 instaladas atualmente no parque de iluminação | 558 | unid.
|  | Percentual previsto de substituição (eficientização) | 100% | %
|  | Quantidade total | 558 | unid.
|  |  | QUANT. | UNID. | Custo Unitário R$ | Custo Parcial R$
SCO | IP 50.25.0421 | Lampada de multivapor metalica (MVM), base E-40, bulbo tubular, de 250W, 4000/4600oK, pulso de 0,58/0,75Kv. Fornecimento. | 123 | unid. | 65 | 7995
| MEMÓRIA | Quantidade delampadas VS 250 instaladas atualmente no parque de iluminação | 123 | unid.
|  | Percentual previsto de substituição (eficientização) | 100% | %
|  | Quantidade total | 123 | unid.
|  |  | QUANT. | UNID. | Custo Unitário R$ | Custo Parcial R$
SCO | IP 50.25.0424 | Lampada multivapor metalico (MVM) de 400W, bulbo tubular, tensao de ignicao maior ou igual a 3Kv e menor ou igual a 4,5Kv, temperatura de cor entre 4000 e 5000oK, posicao de funcionamento horizontal mais ou menos 20o ou qualquer. Fornecimento. | 129 | unid. | 69 | 8901
| MEMÓRIA | Quantidade delampadas VS 250 instaladas atualmente no parque de iluminação | 129 | unid.
|  | Percentual previsto de substituição (eficientização) | 100% | %
|  | Quantidade total | 129 | unid.

## CABOS - ONE
| CLIENTE | PREFEITURA MUNICIPAL DE PETRÓPOLIS
SECRETARIA DE SEGURANÇA, SERVIÇOS E ORDEM PÚBLICA
DEPARTAMENTO DE ILUMINAÇÃO PÚBLICA
| LOCAL | DIVERSOS LOGRADOUROS
| OBRA / SERVIÇO | CONTRATAÇÃO DE EMPRESA PARA PRESTAÇÃO DE SERVIÇO DE AMPLIAÇÃO COM EFICIENTIZAÇÃO DO PARQUE DE ILUMINAÇÃO PÚBLICA DO MUNICÍPIO DE PETRÓPOLIS, MEDIANTE FORNECIMENTO DE MATERIAIS, MÃO DE OBRA, EQUIPAMENTOS E DEMAIS FERRAMENTAS NECESSÁRIAS
I0 05/2019
ONERADO
|  |  | QUANT. | UNID. | Custo Unitário R$ | Custo Parcial R$
PMP | IP 15.30.0062-1 | Cabo de cobre flexivel, 750V, secao de 3x1,5mm2, PVC/ 70oC, classe 4. Fornecimento . | 82704 | m | 2.82 | 233225.28
| MEMÓRIA | quantidade de braço de 1,00 m | 6385 | unid
|  | quantidade de braço de 2,50 m | 9406 | unid
|  | quantidade de braço de 3,50 m | 1500 | unid
|  | metragem de cabo utilizado no braços de 1,0m | 3 | m
|  | metragem de cabo utilizado no braços de 2,5m | 5 | m
|  | metragem de cabo utilizado no braços de 3,5m | 6 | m
|  | total de cabo a ser utilizado | 75185 | m
|  | reserva técnica | 10% | %
|  | total de cabo a ser previsto | 82704 | m
COMPOSIÇÃO | COMPOSIÇÃO - ITEM DE REFERÊNCIA SCO IP 15.30.0062
| Item Elementar | Descrição | Und. de Medida | Quantidade | Custo Unitário R$ | Custo Parcial R$
| MAT021450 | Cabo de cobre flexivel, 750V, PVC/70oC, de: (3 x 1,50mm2) | unid | 1 | 2.82 | 2.82
| MOD000200 | Ajudante de montador eletromecanico | h | 0.3 | 11.86 | 3.56
| MOD000950 | Eletricista - instalacao eletrica predial e industrial comum | h | 0.3 | 19.18 | 5.75
| EVE000050 | 3% incidente sobre mao de obra direta com Encargos Sociais para cobrir despesas de EPI e ferramentas | % | 1 | 9.31 | 0.28
| TOTAL DO ITEM |  |  |  |  | 12.41
COMPOSIÇÃO | COMPOSIÇÃO PMP
| Item Elementar | Descrição | Und. de Medida | Quantidade | Custo Unitário R$ | Custo Parcial R$
| MAT021450 | Cabo de cobre flexivel, 750V, PVC/70oC, de: (3 x 1,50mm2) | unid | 1 | 2.82 | 2.82
| MOD000200 | Ajudante de montador eletromecanico | h | 0 | 11.86 | 0
| MOD000950 | Eletricista - instalacao eletrica predial e industrial comum | h | 0 | 19.18 | 0
| EVE000050 | 3% incidente sobre mao de obra direta com Encargos Sociais para cobrir despesas de EPI e ferramentas | % | 0 | 9.31 | 0
| TOTAL DA COMPOSIÇÃO CRIADA |  |  |  |  | 2.82
|  |  | QUANT. | UNID. | Custo Unitário R$ | Custo Parcial R$
PMP | IP 15.43.0200-1 | Cabo de aluminio triplexado, autossustentados, com isolação sólida extrudada de polietileno termoplástico (PE) para tensões até 0,6/1KV, 2X10+10mm². Fornecimento. | 71996 | m | 2.89 | 208068.44
MEMÓRIA | Extensão de rede prevista para ser construída |  | 65451 | unid
| reserva técnica |  | 10% | %
| Quantidade Total de luminárias instaladas |  | 71996 | unid
COMPOSIÇÃO | COMPOSIÇÃO - ITEM DE REFERÊNCIA SCO IP 15.43.0200
| Item Elementar | Descrição | Und. de Medida | Quantidade | Custo Unitário R$ | Custo Parcial R$
| MAT020560 | Cabo de aluminio multiplexado auto sustentado, com tres condutores fase de aluminio compactado (CA), com isolamento composto de polietileno reticulado (XLPE), 90oC, isolamento para 1Kv, secao 16mm2 e condutor neutro de aluminio compactado, nao isolado, com alma de aco (CAA), secao 16mm2 (3 x 1 x 16 + 16), conforme NBR 8182. Fornecimento | m | 1 | 5.96 | 5.96
| TOTAL DO ITEM |  |  |  |  | 5.96
COMPOSIÇÃO | COMPOSIÇÃO - ITEM CRIADO
| Item Elementar | Descrição | Und. de Medida | Quantidade | Custo Unitário R$ | Custo Parcial R$
| MAT020560 | Cabo de aluminio multiplexado auto sustentado, com tres condutores fase de aluminio compactado (CA), com isolamento composto de polietileno reticulado (XLPE), 90oC, isolamento para 1Kv, secao 16mm2 e condutor neutro de aluminio compactado, nao isolado, com alma de aco (CAA), secao 16mm2 (3 x 1 x 16 + 16), conforme NBR 8182. Fornecimento | m | 0 | 5.96 | 0
| COTAÇÃO | Cabo de aluminio triplexado, autossustentados, com isolação sólida extrudada de polietileno termoplástico (PE) para tensões até 0,6/1KV, 2X10+10mm² | m | 1 | 2.8833 | 2.89
| TOTAL DO ITEM |  |  |  |  | 2.89
| COTAÇÃO | FORNECEDOR | PREÇO UNITÁRIO
|  | GIAMAR | 3.46
|  | CAMPMAT | 2.74
|  | VDN | 2.45
|  | PREÇO MÉDIO | 2.8833
|  |  | QUANT. | UNID. | Custo Unitário R$ | Custo Parcial R$
SCO | IP 15.05.0150-1 | Instalacao de rede de baixa tensao (BT), aerea, com cabo Multiplex, ou similar, de aluminio, exclusive fornecimento do cabo (lance) | 2181 | UNID. | 83.4689 | 182045.67
| MEMÒRIA | Quantidade de lance previsto | 2181
COMPOSIÇÃO | COMPOSIÇÃO - ITEM DE REFERÊNCIA IP 15.05.0150
| Item Elementar | Descrição | Und. de Medida | Quantidade | Custo Unitário R$ | Custo Parcial R$
| MOD000200 | Ajudante de montador eletromecanico | h | 0.58 | 11.86 | 6.88
| EVE000050 | 3% incidente sobre mao de obra direta com Encargos Sociais para cobrir despesas de EPI e ferramentas | % | 1 | 6.88 | 0.2064
| TOTAL DO ITEM |  |  |  |  | 7.0864
COMPOSIÇÃO | COMPOSIÇÃO PMP
| Item Elementar | Descrição | Und. de Medida | Quantidade | Custo Unitário R$ | Custo Parcial R$
| MOD000200 | Ajudante de montador eletromecanico. | h | 0.58 | 11.86 | 6.87
| MOD002300 | Profissional de instalação e manutenção de equipamentos, com periculosidade (30%) | h | 0.58 | 22 | 12.76
| EVE000050 | 3% incidente sobre mao de obra direta com Encargos Sociais para cobrir despesas de EPI e ferramentas | % | 0 | 19.63 | 0.5889
| EQ 05.10.0050 | Caminhao com carroceria fixa, capacidade de 7,5t, equipado com guindaste hidraulico com capacidade de 3,5t, com motorista operador, material de operacao e material de manutencao, com as seguintes especificacoes minimas: motor diesel de 162CV, guindaste hidraulico com lanca de extensao e malhal. Custo horario diurno (entre 05:00h e 22:00h). | h | 0.58 | 109.06 | 63.25
|  |  |  | TOTAL DA COMPOSIÇÃO CRIADA |  | 83.4689

## CONECTORES E RELÊ- ONE
| CLIENTE | PREFEITURA MUNICIPAL DE PETRÓPOLIS
SECRETARIA DE SEGURANÇA, SERVIÇOS E ORDEM PÚBLICA
DEPARTAMENTO DE ILUMINAÇÃO PÚBLICA
| LOCAL | DIVERSOS LOGRADOUROS
| OBRA / SERVIÇO | CONTRATAÇÃO DE EMPRESA PARA PRESTAÇÃO DE SERVIÇO DE AMPLIAÇÃO COM EFICIENTIZAÇÃO DO PARQUE DE ILUMINAÇÃO PÚBLICA DO MUNICÍPIO DE PETRÓPOLIS, MEDIANTE FORNECIMENTO DE MATERIAIS, MÃO DE OBRA, EQUIPAMENTOS E DEMAIS FERRAMENTAS NECESSÁRIAS
I0 05/2019
ONERADO
|  |  | QUANT. | UNID. | Custo Unitário R$ | Custo Parcial R$
SCO | IP 10.30.0555 | Conector perfurante para rede aerea, tensao de aplicacao: 0,6/1 KV, corpo isolado resistente as intemperies, na cor preta, contato dentado: liga de cobre estanhado, com camada de espessura minima de 8 um e condutividade eletrica minima de 98% IACS a 20o C, parafuso torquimetrico: liga de aluminio, capuz: material elastomerico na cor preta, incorporados ao corpo do conector de forma imperdivel, grau de protecao: IP-65, para cabos: principal: 6mm2 - 185mm2 e derivacao: 1,5mm2 - 10mm2. Fornecimento. | 52038 | un | 14.1 | 733735.8
| MEMÒRIA | Quantidade de luminárias LED de 30 à 54W a serem instaladas | 6847
|  | Quantidade de luminárias LED de 54 à 84W a serem instaladas | 4201
|  | Quantidade de luminárias LED de 84 à 1204W a serem instaladas | 5049
|  | Quantidade de luminárias LED de 180 à 190W a serem instaladas | 1249
|  | Quantidade de luminárias LED prevista para instalação (substituição de luminárias com lâmpada de vapor de sódio) | 17346
| MEMÓRIA | quantidade total de luminárias prevista | 17346 | unid.
|  | quantidade de conector por luminária | 3 | unid.
|  | total de conector previsto | 52038 | unid.
|  |  | QUANT. | UNID. | Custo Unitário R$ | Custo Parcial R$
SCO | IP 45.05.0275 | Rele fotoeletronico para iluminacao publica, tipo FAIL-OFF, tensao de alimentacao de 105V e 305V, potencia da carga 1000W ou 1800VA, corrente maxima da carga 10A. Corpo em policarbonato na cor azul, estabilizado ao UV; pinos em latao estanhado, devendo atender a especificacao EM-RIOLUZ-66 e ANSI C136.10 e NBR 5126, no que couber. Fornecimento. | 17346 | un | 28.18 | 488810.28
| MEMÓRIA | quantidade total de luminárias prevista | 17346 | unid.
|  | quantidade de relê por luminária | 1 | unid.
|  | total de conector previsto | 17346 | unid.

## PLANILHA - ONE
| CLIENTE | PREFEITURA MUNICIPAL DE PETRÓPOLIS
SECRETARIA DE SEGURANÇA, SERVIÇOS E ORDEM PÚBLICA
DEPARTAMENTO DE ILUMINAÇÃO PÚBLICA
| LOCAL | DIVERSOS LOGRADOUROS
| OBRA / SERVIÇO | CONTRATAÇÃO DE EMPRESA PARA PRESTAÇÃO DE SERVIÇO DE AMPLIAÇÃO COM EFICIENTIZAÇÃO DO PARQUE DE ILUMINAÇÃO PÚBLICA DO MUNICÍPIO DE PETRÓPOLIS, MEDIANTE FORNECIMENTO DE MATERIAIS, MÃO DE OBRA, EQUIPAMENTOS E DEMAIS FERRAMENTAS NECESSÁRIAS
I0 = 05/2019
ONERADO
PLANILHA ORÇAMENTÁRIA
CÓDIGO |  | DESCRIÇÃO | QUANT | UNID. | PREÇO UNITÁRIO | PREÇO BDI INCLUSO PADRÃO (24,50%) | PREÇO BDI INCLUSO DIFERENCIADO (14,45%) | TOTAL PROPOSTO
PMP | 01-090-070-6 | Administração da obra | 12 | MÊS | 52520.24 | 65387.69 |  | 784652.28 | 34186686.21
PMP | 01.999.004-0 | Plaqueta de identificação formando conjunto de 5 (cinco) números sequenciais, sendo que cada numeral deverá ser nas dimensões de 2,5 cm (largura) x 3,5 cm (altura) com impressão em amarelo, resistente a raios ultravioleta com duração mínima de 6 anos, gravada sobre uma placa em chapa de alumínio ou material acrílico medindo 5,0 cm (largura) x 30,0 cm (altura), com sistema para fixação no braço de luminária ou poste, conforme especificado no item 2.3.7 do Termo de Refêrencia. Fornecimento | 17353 | UNID. | 10.3 |  | 11.78 | 204418.34
SCO | SE 05.05.0100 | Perfuração manual de solo, a trado até 10" | 2846 | M | 26.84 | 33.41 |  | 95084.86
SCO | SE 20.05.0200 | Preparo manual de terreno,compreendendo acerto,raspagem even tualmente ate 0.30m de profundidade e afastamento lateral do material excedente,exclusive compactacao | 512.28 | M² | 8.59 | 10.69 |  | 5476.27
SCO | AD 20.25.0210 | Placa de sinalizacao para obra na via publica, tipo cavalete articulado, confeccionado em chapa Pet 2,4mm, fundo, textos e simbolos em vinil auto adesivo, estrutura em aco tratado a base de Wash primer, pintado pelo processo eletrostatico, nas dimensoes de 0,60m x 1,00m. Fornecimento | 240 | UNID | 576 |  | 659.23 | 158215.2
SCO | AD 25.05.0250 | Aluguel de cone canalizador empilhavel T-Topde de alta densidade de polietileno inquebravel, com 1,06m de altura e 0,33m de faixa refletiva com base de borracha removivel, permitindo prestacao de pisca alerta, de acordo com o manual do DNSR e CET-RIO, com mais acessorios, incluindo manutencao, colocacao e retirada no final da obra, excluindo o pisca alerta. | 480 | UNIDXMÊS | 48 |  | 54.93 | 26366.4
SCO | TC 05.05.0100 | TRANSPORTE DE CARGA DE QUALQUER NATUREZA,EXCLUSIVE AS DESPES AS DE CARGA E DESCARGA,TANTO DE ESPERA DO CAMINHAO COMO DO S ERVENTE OU EQUIPAMENTO AUXILIAR,A VELOCIDADE MEDIA DE 40KM/H ,EM CAMINHAO DE CARROCERIA FIXA A OLEO DIESEL,COM CAPACIDADE UTIL DE 7,5t, CONSIDERANDO O CAMINHÃO EQUIPADO COM GUINDAUTO DE 3,5t | 6630.72 | T X KM | 0.87 |  | 0.99 | 6564.41
EMOP | 04.007.0050-0 | CARGA E DESCARGA MECANICA DE POSTES DE CONCRETO OU ACO,EM CA MINHAO DE CARROCERIA FIXA A OLEO DIESEL,COM CAPACIDADE UTIL DE 7,5T,INCLUSIVE O TEMPO DE CARGA,DESCARGA E MANOBRA DO CAM INHAO E DO EQUIPAMENTO AUXILIAR | 165.77 | T | 66.19 | 82.4 |  | 13659.44
SCO | TC 05.10.0150 | Transporte manual de materiais diversos encosta acima, inclusive carga e descarga. | 7838.91 | T X dam | 21.48 | 26.74 |  | 209612.45
SCO | EQ 05.05.0370 | Caminhao com Carroceria fixa, capacidade de 4 T, com motorista, material de operacao e material de manutencao, com as seguintes especificacoes minimas: dianteira com bau de aluminio medindo (5,00 x 2,300 x 2,236)m, destinada ao transporte de 16 pessoas sentadas em bancos ao longo de toda largura, de madeira, tipo bau, estofados e com cinto de seguranca e traseira aberta para transporte de ferramentas e materiais, cabine para motorista e 2 passageiros, equipado com direcao hidraulica, motor diesel de 150 CV. Custo mensal. | 48 | UNIDXMÊS | 7845.97 | 9768.23 |  | 468875.04
PMP | IP 05.05.83397 | Poste de concreto duplo T, com 9,00m de comprimento e carga nominal no topo de 150kg, exclusive escavação e transporte. Fornecimento e assentamento. | 103 | UNID. | 788.644 | 981.86 |  | 101131.58
PMP | IP 05.05.83397 | Poste de fibra de vidro,com 9,00m de comprimento e carga nominal no topo de 150kgf, exclusive escavacao e transporte. Fornecimento e assentamento | 1320 | UNID. | 1859.804 | 2315.45 |  | 3056394
SCO | IP 10.05.0050 | Armação secundária vertical, completa, para uma rede de B.T., exclusive fornecimento da armação e das cintas de fixação. INSTALAÇÃO | 1423 | UNID. | 12.22 | 15.21 |  | 21643.83
SCO | IP 15.15.0050 | Isolador de baixa tensão (BT), tipo carretel, na cor marrom, medindo 72x72mm. FORNECIMENTO | 1423 | UNID. | 3.34 |  | 3.82 | 5435.86
PMP | 10.25.0150-1 | Alça preformada para cabo de alumínio 10mm² | 2846 | UNID. | 3.71 |  | 4.24 | 12067.04
SINAPI | 441 | PARAFUSO M16 EM ACO GALVANIZADO, COMPRIMENTO = 150 MM, DIAMETRO = 16 MM, ROSCA MAQUINA, CABECA QUADRADA | 24838 | UNID. | 6,07 |  | 6.94 | 172375.72
SINAPI | 431 | PARAFUSO M16 EM ACO GALVANIZADO, COMPRIMENTO = 200 MM, DIAMETRO = 16 MM, ROSCA MAQUINA, CABECA QUADRADA | 24838 | UNID. | 7,33 |  | 8.38 | 208142.44
SINAPI | 432 | PARAFUSO M16 EM ACO GALVANIZADO, COMPRIMENTO = 250 MM, DIAMETRO = 16 MM, ROSCA MAQUINA, CABECA QUADRADA | 24838 | UNID. | 8,08 |  | 9.24 | 229503.12
SINAPI | 4337 | PORCA ZINCADA, QUADRADA, DIAMETRO 5/8" | 24838 | UNID. | 1,77 |  | 2.02 | 50172.76
SINAPI | 379 | ARRUELA QUADRADA EM ACO GALVANIZADO, DIMENSAO = 38 MM, ESPESSURA = 3MM, DIAMETRO DO FURO= 18 MM | 49676 | UNID. | 0,73 |  | 0.83 | 41231.08
PMP | IP 05.50.0057-1 | Braco reto, em aco de baixo teor de carbono SAE 1010/1020 galvanizado a fusao, internamente e externamente por imersao unica em banho de zinco, conforme NBR-7398 e 7400 da ABNT, com 0,57m de projecao horizontal diametro externo de 48mm, conforme desenho A-4-1926-PD e especificacao EM-RIOLUZ no 17. Fornecimento | 6385 | UNID. | 95.32 |  | 109.09 | 696539.65
SCO | IP 05.50.0556 | Braco curvo, em aco de baixo teor de carbono SAE 1010/1020 galvanizado a fusao, interna e externamente por imersao unica em banho de zinco, conforme NBR-7398 e 7400 da ABNT, com 2,50m de projecao horizontal, diametro externo de 60,3mm, conforme desenho A4-1229-PD e especificacao EM-RIOLUZ n.o 17. Fornecimento . | 9406 | UNID. | 232.71 |  | 266.33 | 2505099.98
SCO | IP 05.50.0600 | Braco curvo, em aco de baixo teor de carbono SAE 1010/1020 galvanizado a fusao, interna e externamente por imersao unica em banho de zinco, conforme NBR-7398 e 7400 da ABNT, com 3,50m de projecao horizontal, diametro externo de 60,3mm, conforme desenho A4-1153-PD e especificacao EM-RIOLUZ n.o 17. Fornecimento. | 1500 | UNID. | 286.97 |  | 328.43 | 492645
PMP | IP 05.55.0100-1 | Colocacao de braco, padrao RIOLUZ, com 0,57m ou 1,77m de projecao horizontal, para luminaria LRJ-10, em poste de concreto, com fornecimento das ferragens de fixacao; exclusive fornecimento do braco. | 6385 | UNID. | 71.35 | 88.83 |  | 567179.55
PMP | IP 05.55.0150-1 | Colocacao de braco, padrao RIOLUZ, de 1,5m ate 2,50m de projecao horizontal, em poste reto de aco ou concreto, com fornecimento das ferragens de fixacao; exclusive fornecimento do braco. | 9406 | UNID. | 142.7 | 177.66 |  | 1671069.96
PMP | IP 05.55.0200-1 | Colocacao de braco, padrao RIOLUZ, de 2,6m ate 3,50m de projecao horizontal, em poste reto de aco ou concreto, com fornecimento das ferragens de fixacao; exclusive fornecimento do braco. | 1500 | UNID. | 142.7 | 177.66 |  | 266490
PMP | IP 50.05.0999-1 | Luminaria Pública com tecnologia em LED de 30/50/54W (para substituição de luminárias VS70 e VM80), dimerizável,com tomada para relé, com regulagem de inclinação de -5º, 0º,5º e 10º, fixação em topo de poste ou braço com diâmetro de ate 60,30 mm, com protetor de surto de tensão incorporado, sistema de nivelamento para instalação da luminária, lentes reguláveis, fluxo luminoso >5853 lm, eficiência luminosa de >110 lm/w, temperatura da cor >5000ºK, IRC >70 , Eficiencia do driver > 90%, Tensão de alimentação de 90Vac à 305Vac, indice de proteção IP65 e IK 08 ou superior, frequencia 50/60 Hz, fator de potência >0,95, temperatura de trabalho devariando de -30ºC à 50ºc, vida util >50.000 h, material da estrutura em liga de alumínio. Fornecimento | 6847 | UNID. | 714.7517 |  | 818.03 | 5601051.41
PMP | IP 50.05.0999-2 | Luminaria Pública com tecnologia em LED de 54/86/75W (para substituição de luminárias VS100 e VM125), dimerizável,com tomada para relé, com regulagem de inclinação de -5º, 0º,5º e 10º, fixação em topo de poste ou braço com diâmetro de ate 60,30 mm, com protetor de surto de tensão incorporado, sistema de nivelamento para instalação da luminária, lentes reguláveis, fluxo luminoso >5853 lm, eficiência luminosa de >110 lm/w, temperatura da cor >5000ºK, IRC >70 , Eficiencia do driver > 90%, Tensão de alimentação de 90Vac à 305Vac, indice de proteção IP65 e IK 08 ou superior, frequencia 50/60 Hz, fator de potência >0,95, temperatura de trabalho devariando de -30ºC à 50ºc, vida util >50.000 h, material da estrutura em liga de alumínio. Fornecimento. | 4201 | UNID. | 772.1317 |  | 883.7 | 3712423.7
PMP | IP 50.05.0999-3 | Luminaria Pública com tecnologia em LED de 84/110/120W (para substituição de luminárias VS150), dimerizável,com tomada para relé, com regulagem de inclinação de -5º, 0º,5º e 10º, fixação em topo de poste ou braço com diâmetro de ate 60,30 mm, com protetor de surto de tensão incorporado, sistema de nivelamento para instalação da luminária, lentes reguláveis, fluxo luminoso >9476 lm, eficiência luminosa de >110 lm/w, temperatura da cor >5000ºK, IRC >70 , Eficiencia do driver > 90%, Tensão de alimentação de 90Vac à 305Vac, indice de proteção IP65 e IK 08 ou superior, frequencia 50/60 Hz, fator de potência >0,95, temperatura de trabalho devariando de -30ºC à 50ºc, vida util >50.000 h, material da estrutura em liga de alumínio. Fornecimento. | 5049 | UNID. | 873.9083 |  | 1000.18 | 5049908.82
PMP | IP 49.05.0999-4 | Luminaria Pública com tecnologia em LED de 180/190W (para substituição de luminárias VS250 e VM250), dimerizável,com tomada para relé, com regulagem de inclinação de -5º, 0º,5º e 10º, fixação em topo de poste ou braço com diâmetro de ate 60,30 mm, com protetor de surto de tensão incorporado, sistema de nivelamento para instalação da luminária, lentes reguláveis, fluxo luminoso >18621 lm, eficiência luminosa de >110 lm/w, temperatura da cor >5000ºK, IRC >70 , Eficiencia do driver > 90%, Tensão de alimentação de 90Vac à 305Vac, indice de proteção IP65 e IK 08 ou superior, frequencia 50/60 Hz, fator de potência >0,95, temperatura de trabalho devariando de -30ºC à 50ºc, vida util >50.000 h, material da estrutura em liga de alumínio. Fornecimento. | 1249 | UNID. | 1175.5617 |  | 1345.43 | 1680442.07
PMP | IP 50.40.0106-1 | Instalação de luminaria LED em ponta de braco ou poste de aco curvo, ate 10m de altura, inclusive colocação de braços, cabo, rele, conectores, exclusive fornecimento da braço, cabo,rele,conectores e luminaria. | 17346 | UNID. | 160.5559 | 199.89 |  | 3467291.94
SCO | IP 50.25.0410 | Lampada multivapor metalico (MVM), potencia de 100W, base E-27, bulbo ovoide, difuso reduzido, corrente 1.1A, tensao 100V, pulso de acendimento 2,8 a 4,0kV, fluxo luminoso nominal >= 8100lm, temperatura de cor de 2700 a 3200oK, vida media >= 10000hs, posicao de funcionamento universal. EM-RIOLUZ-57. Fornecimento. | 60 | UNID. | 146.44 |  | 167.6 | 10056
SCO | IP 50.25.0412 | Lampada de multivapor metalico (MVM) de 150W/220V/E-27. Fornecimento. | 558 | UNID. | 287.02 |  | 328.49 | 183297.42
SCO | IP 50.25.0421 | Lampada de multivapor metalica (MVM), base E-40, bulbo tubular, de 250W, 4000/4600oK, pulso de 0,58/0,75Kv. Fornecimento. | 123 | UNID. | 65 |  | 74.39 | 9149.97
SCO | IP 50.25.0424 | Lampada multivapor metalico (MVM) de 400W, bulbo tubular, tensao de ignicao maior ou igual a 3Kv e menor ou igual a 4,5Kv, temperatura de cor entre 4000 e 5000oK, posicao de funcionamento horizontal mais ou menos 20o ou qualquer. Fornecimento | 129 | UNID. | 69 |  | 78.97 | 10187.13
PMP | IP 15.30.0062-1 | Cabo de cobre flexivel, 750V, secao de 3x1,5mm2, PVC/ 70oC, classe 4. Fornecimento | 82704 | M | 2.82 |  | 3.22 | 266306.88
PMP | IP 15.43.0200-1 | Cabo de aluminio triplexado, autossustentados, com isolação sólida extrudada de polietileno termoplástico (PE) para tensões até 0,6/1KV, 2X10+10mm². Fornecimento. | 71996 | M | 2.89 |  | 3.3 | 237586.8
PMP | IP 15.05.0150-1 | Instalacao de rede de baixa tensao (BT), aerea, com cabo Multiplex, ou similar, de aluminio, exclusive fornecimento do cabo (lance) | 2181 | LANCE | 83.4689 |  | 95.53 | 208350.93
SCO | IP 10.30.0555 | Conector perfurante para rede aerea, tensao de aplicacao: 0,6/1 KV, corpo isolado resistente as intemperies, na cor preta, contato dentado: liga de cobre estanhado, com camada de espessura minima de 8 um e condutividade eletrica minima de 98% IACS a 20o C, parafuso torquimetrico: liga de aluminio, capuz: material elastomerico na cor preta, incorporados ao corpo do conector de forma imperdivel, grau de protecao: IP-65, para cabos: principal: 6mm2 - 185mm2 e derivacao: 1,5mm2 - 10mm2. Fornecimento. | 52038 | UNID. | 14.1 |  | 16.13 | 839372.94
PMP | IP 10.30.0518-1 | Conector tipo cunha, em liga de cobre estanhado, para a fixacao de condutores de aluminio ou cobre, por efeito de mola. Modelo tipo no 7, padrao RIOLUZ, tipo A, AMP ou similar. Fornecimento | 3741 | UNID. | 6.72 |  | 7.69 | 28768.29
PMP | IP 10.30.0515-1 | Conector tipo cunha, em liga de cobre estanhado, para a fixacao de condutores de aluminio ou cobre, por efeito de mola. Modelo tipo no 6, padrao RIOLUZ, tipo B, AMP ou similar. Fornecimento | 3741 | UNID. | 7.01 |  | 8.02 | 30002.82
SCO | IP 45.05.0275 | Rele fotoeletronico para iluminacao publica, tipo FAIL-OFF, tensao de alimentacao de 105V e 305V, potencia da carga 1000W ou 1800VA, corrente maxima da carga 10A. Corpo em policarbonato na cor azul, estabilizado ao UV; pinos em latao estanhado, devendo atender a especificacao EM-RIOLUZ-66 e ANSI C136.10 e NBR 5126, no que couber. Fornecimento. | 17346 | UNID. | 28.18 |  | 32.25 | 559408.5
TOTAL DO ORÇAMENTO | [7 empty] | 33963651.88